## 线路信息
线路名称 | 电压等级(kV) | 额定电流（A） | 额定电流类型 | 最大历史电流（A） | 最大历史电流日期 | 负载率（%） | 线路性质 | 可开放容量(kVA) | 在途容量(kVA) | 所属主变 | 所属主变 | 所属母线 | 挂接台区总数量 | 挂接台区总容量(kVA) | 核算可开放容量(kVA)
线路名称 | 电压等级(kV) | 额定电流（A） | 额定电流类型 | 最大历史电流（A） | 最大历史电流日期 | 负载率（%） | 线路性质 | 可开放容量(kVA) | 在途容量(kVA) | 变电站名称/主变名称 | 可开放容量(MVA) | 所属母线 | 挂接台区总数量 | 挂接台区总容量(kVA) | 核算可开放容量(kVA)
阿里线115 | 10 | 424 | D5000维护值 | 296.19 | 2020-08-03 | 69.86 | 中载 | 10.57 | 0 | 常州.西夏墅变/1号主变 | 0.01 | 常州.西夏墅变/10kV.10千伏Ⅰ段母线 | 40 | 17755 | 0.01
埃玛线152 | 10 | 482 | D5000维护值 | 210.94 | 2020-08-14 | 43.76 | 轻载 | 2190.29 | 0 | 江苏.河头变/#3主变 | 86.3 | 江苏.河头变/10kV.10千伏Ⅴ段母线 | 10 | 9490 | 2190.29
艾德线125 | 10 | 482 | D5000维护值 | 293.52 | 2020-11-13 | 60.9 | 中载 | 760 | 0 | 常州.跃进变/1号主变 | 19.68 | 常州.跃进变/10kV.10千伏Ⅱ段母线 | 32 | 14780 | 760
艾司线129 | 10 | 482 | D5000维护值 | 238.36 | 2020-08-07 | 49.45 | 轻载 | 1715.37 | 0 | 常州.农场变/2号主变 | 0.01 | 常州.农场变/10kV.10千伏Ⅱ段母线 | 3 | 4165 | 0.01
安邦线125 | 10 | 482 | D5000维护值 | 225.53 | 2020-12-30 | 46.79 | 轻载 | 1937.59 | 0 | 常州.凤墅变/2号主变 | 0.02 | 常州.凤墅变/10kV.10千伏Ⅱ段母线 | 11 | 7175 | 0.02
安北线119 | 10 | 482 | D5000维护值 | 240.47 | 2020-12-19 | 49.89 | 轻载 | 1678.83 | 0 | 常州.安家变/1号主变 | 21.5 | 常州.安家变/10kV.10千伏Ⅰ段母线 | 20 | 9980 | 1678.83
安定线118 | 10 | 575 | D5000维护值 | 215.88 | 2020-04-14 | 37.54 | 轻载 | 3232.26 | 0 | 常州.小河变/1号主变 | 10.11 | 常州.小河变/10kV.10千伏Ⅰ段母线 | 16 | 4770 | 3232.26
安东线111 | 10 | 482 | D5000维护值 | 115.84 | 2020-08-25 | 24.03 | 轻载 | 3837.42 | 0 | 常州.鸣凰变/1号主变 | 2.91 | 常州.鸣凰变/10kV.10千伏Ⅰ段母线 | 3 | 4800 | 2.91
安钢线127 | 10 | 482 | D5000维护值 | 202.85 | 2020-08-15 | 42.09 | 轻载 | 2330.41 | 0 | 常州.安家变/2号主变 | 20.55 | 常州.安家变/10kV.10千伏Ⅱ段母线 | 39 | 20560 | 2330.41
安基线125 | 10 | 540 | D5000维护值 | 348.76 | 2020-12-23 | 64.59 | 中载 | 506.44 | 0 | 江苏.运河变/#1主变 | 0.56 | 江苏.运河变/10kV.10千伏Ⅱ段母线 | 72 | 26765 | 506.44
安家二121线 | 10 | 482 | D5000维护值 | 132.54 | 2020-01-24 | 27.5 | 轻载 | 3548.18 | 0 | 常州.安家变/2号主变 | 20.55 | 常州.安家变/10kV.10千伏Ⅱ段母线 | 22 | 17475 | 3548.18
安家线126 | 10 | 482 | D5000维护值 | 154.51 | 2020-04-18 | 32.06 | 轻载 | 3167.65 | 0 | 常州.安家变/2号主变 | 20.55 | 常州.安家变/10kV.10千伏Ⅱ段母线 | 66 | 21240 | 3167.65
安家一111线 | 10 | 482 | D5000维护值 | 74.71 | 2020-08-05 | 15.5 | 轻载 | 4549.79 | 0 | 常州.安家变/1号主变 | 21.5 | 常州.安家变/10kV.10千伏Ⅰ段母线 | 13 | 13000 | 4549.79
安美线125 | 10 | 482 | D5000维护值 | 280.37 | 2020-12-30 | 58.17 | 中载 | 987.76 | 0 | 常州.卢西变/2号主变 | 5.93 | 常州.卢西变/10kV.10千伏Ⅱ段母线 | 27 | 9600 | 987.76
安南线112 | 10 | 423 | D5000维护值 | 295.57 | 2020-12-21 | 69.87 | 中载 | 9.18 | 0 | 常州.东安变/1号主变 | 0 | 常州.东安变/10kV.10千伏Ⅰ段母线 | 20 | 6600 | 0
安桥113线 | 10 | 482 | D5000维护值 | 211.99 | 2020-08-04 | 43.98 | 轻载 | 2172.1 | 0 | 常州.洛阳变/1号主变 | 21.03 | 常州.洛阳变/10kV.10千伏Ⅰ段母线 | 11 | 4190 | 2172.1
安尚线125 | 10 | 482 | D5000维护值 | 337.32 | 2020-07-27 | 69.98 | 中载 | 1.39 | 0 | 常州.洛阳变/1号主变 | 21.03 | 常州.洛阳变/10kV.10千伏Ⅱ段母线 | 27 | 9860 | 1.39
安石线128 | 10 | 482 | D5000维护值 | 201.97 | 2020-04-25 | 41.9 | 轻载 | 2345.65 | 0 | 常州.安家变/2号主变 | 20.55 | 常州.安家变/10kV.10千伏Ⅱ段母线 | 44 | 13855 | 2345.65
安圩131线 | 10 | 482 | D5000维护值 | 328.2 | 2020-08-04 | 68.09 | 中载 | 159.34 | 0 | 江苏.张庄变/2号主变 | 56.63 | 江苏.张庄变/10kV.10千伏Ⅲ段母线 | 62 | 20555 | 159.34
安西线112 | 10 | 482 | D5000维护值 | 310.61 | 2020-08-02 | 64.44 | 中载 | 464 | 0 | 常州.鸣凰变/1号主变 | 2.91 | 常州.鸣凰变/10kV.10千伏Ⅰ段母线 | 49 | 16425 | 464
安信二124线 | 10 | 482 | D5000维护值 | 109.19 | 2020-08-20 | 22.65 | 轻载 | 3952.6 | 0 | 常州.湾城变/2号主变 | 3.21 | 常州.湾城变/10kV.10千伏Ⅱ段母线 | 16 | 12175 | 3.21
安信一线118 | 10 | 482 | D5000维护值 | 75.94 | 2020-08-25 | 15.76 | 轻载 | 4528.49 | 0 | 常州.采菱变/1号主变 | 5.82 | 常州.采菱变/10kV.10千伏Ⅰ段母线 | 12 | 11030 | 4528.49
安阳线118 | 10 | 423 | D5000维护值 | 60.13 | 2020-05-12 | 14.22 | 轻载 | 4087 | 0 | 常州.龙船浜变/1号主变 | 8.65 | 常州.龙船浜变/10kV.10千伏Ⅰ段母线 | 6 | 3530 | 4087
安园线143 | 10 | 482 | D5000维护值 | 194.77 | 2020-12-11 | 40.41 | 轻载 | 2470.35 | 0 | 常州.安家变/2号主变 | 20.55 | 常州.安家变/10kV.10千伏Ⅱ段母线 | 41 | 14820 | 2470.35
安镇线118 | 10 | 482 | D5000维护值 | 122.34 | 2020-08-25 | 25.38 | 轻载 | 3724.84 | 0 | 常州.安家变/1号主变 | 21.5 | 常州.安家变/10kV.10千伏Ⅰ段母线 | 24 | 7970 | 3724.84
奥林142线 | 10 | 482 | D5000维护值 | 141.47 | 2020-12-16 | 29.35 | 轻载 | 3393.51 | 0 | 常州.黄河变/2号主变 | 7.78 | 常州.黄河变/10kV.10kVⅣ段母线 | 0 |  | 3393.51
奥园线111 | 10 | 482 | D5000维护值 | 268.77 | 2020-12-30 | 55.76 | 中载 | 1188.67 | 0 | 常州.薛家变/1号主变 | 40 | 常州.薛家变/10kV.10千伏Ⅰ段母线 | 50 | 37740 | 1188.67
澳弘124线 | 10 | 482 | D5000维护值 | 333.99 | 2020-06-10 | 69.29 | 中载 | 59.06 | 0 | 常州.嫩江变/2号主变 | 80 | 常州.嫩江变/10kV.10千伏Ⅱ段母线 | 1 | 5850 | 59.06
八达线131 | 10 | 482 | D5000维护值 | 213.5 | 2020-12-22 | 44.29 | 轻载 | 2145.95 | 0 | 常州.杨区变/3号主变 | 40 | 常州.杨区变/10kV.10千伏Ⅲ段母线 | 9 | 4155 | 2145.95
坝头线166 | 10 | 482 | D5000维护值 | 100.73 | 2020-09-06 | 20.9 | 轻载 | 4099.12 | 0 | 江苏.洮湖变/3号主变 | 156.54 | 江苏.洮湖变/10kV.10千伏Ⅵ段母线 | 25 | 7190 | 4099.12
坝兴143线 | 10 | 482 | D5000维护值 | 328.81 | 2020-12-04 | 68.22 | 中载 | 148.78 | 0 | 常州.灯城变/2号主变 | 7.34 | 常州.灯城变/10kV.10kV Ⅳ段母线 | 24 | 17165 | 148.78
白荡线122 | 10 | 482 | D5000维护值 | 256.02 | 2020-08-20 | 53.12 | 中载 | 1409.5 | 0 | 常州.陈渡变/2号主变 | 0 | 常州.陈渡变/10kV.10kVⅡ段母线 | 38 | 19450 | 0
白鹤线133 | 10 | 482 | D5000维护值 | 476.73 | 2020-12-30 | 98.91 | 重载 | 0 | 0 | 常州.西林变/1号主变 | 1.41 | 常州.西林变/10kV.10千伏Ⅰ段母线 | 71 | 53685 | 0
白家线128 | 10 | 482 | D5000维护值 | 333.72 | 2020-12-30 | 69.24 | 中载 | 63.74 | 0 | 常州.牛塘变/2号主变 | 0.04 | 常州.牛塘变/10kV.10千伏Ⅱ段母线 | 31 | 11030 | 0.04
白金134线 | 10 | 482 | D5000维护值 | 124.8 | 2020-07-22 | 25.89 | 轻载 | 3682.23 | 0 | 常州.潞城变/2号主变 | 50.4 | 常州.潞城变/10kV.10千伏Ⅲ段母线 | 1 | 4800 | 3682.23
白茅线153 | 10 | 482 | D5000维护值 | 168.83 | 2020-08-19 | 35.03 | 轻载 | 2919.63 | 0 | 江苏.东青变/#1主变 | 0 | 江苏.东青变/10kV.10千伏Ⅰ段母线 | 30 | 11220 | 0
白沙线133 | 10 | 547 | D5000维护值 | 220.85 | 2020-12-31 | 40.37 | 轻载 | 2806.71 | 0 | 常州.黄桥变/2号主变 | 40 | 常州.黄桥变/10kV.10kVⅢ段 | 47 | 13770 | 2806.71
白亚线119 | 10 | 482 | D5000维护值 | 88.71 | 2020-12-18 | 19.23 | 轻载 | 4238.72 | 0 | 江苏.白荡变/#1主变 | 16.62 | 江苏.白荡变/10kV.10千伏Ⅰ段母线 | 6 | 3830 | 4238.72
白洋线126 | 10 | 540 | D5000维护值 | 333.89 | 2020-12-16 | 61.83 | 中载 | 763.99 | 0 | 常州.焦溪变/2号主变 | 0.06 | 常州.焦溪变/10kV.10千伏Ⅱ段母线 | 25 | 8135 | 0.06
白云线123 | 10 | 482 | D5000维护值 | 283.96 | 2020-08-05 | 58.91 | 中载 | 925.58 | 0 | 常州.陈渡变/2号主变 | 0 | 常州.陈渡变/10kV.10kVⅡ段母线 | 39 | 26395 | 0
百草二123线 | 10 | 423 | D5000维护值 | 255.94 | 2020-12-30 | 60.51 | 中载 | 695.57 | 0 | 常州.藻江变/2号主变 | 10.91 | 常州.藻江变/10kV.10千伏Ⅱ段母线 | 15 | 17910 | 695.57
百草一111线 | 10 | 424 | D5000维护值 | 191.25 | 2020-08-14 | 45.11 | 轻载 | 1828.13 | 0 | 常州.藻江变/1号主变 | 14.56 | 常州.藻江变/10kV.10千伏Ⅰ段母线 | 15 | 15750 | 1828.13
百渎线111 | 10 | 482 | D5000维护值 | 62.05 | 2020-01-11 | 12.87 | 轻载 | 4769.06 | 0 | 常州.太滆变/1号主变 | 8.95 | 常州.太滆变/10kV.10千伏Ⅰ段母线 | 19 | 13650 | 4769.06
百高线111 | 10 | 482 | D5000维护值 | 214.1 | 2020-12-30 | 44.42 | 轻载 | 2135.56 | 0 | 常州.百丈变/1号主变 | 12.8 | 常州.百丈变/10kV.10千伏Ⅰ段母线 | 1 | 315 | 2135.56
百花线132 | 10 | 482 | D5000维护值 | 171.22 | 2020-12-30 | 35.52 | 轻载 | 2878.24 | 0 | 常州.工业园变/1号主变 | 2.55 | 常州.工业园变/10kV.10千伏Ⅰ段母线 | 20 | 16915 | 2.55
百货线122 | 10 | 423 | D5000维护值 | 284.84 | 2020-08-15 | 67.34 | 中载 | 195.02 | 0 | 常州.城南变/2号主变 | 8.3 | 常州.城南变/10kV.10千伏Ⅱ段 | 6 | 5650 | 195.02
百商122线 | 10 | 482 | D5000维护值 | 3.31 | 2020-06-30 | 0.69 | 轻载 | 5786.44 | 0 | 常州.城北变/2号主变 | 18.49 | 常州.城北变/10kV.10千伏Ⅱ段母线 | 1 | 2000 | 5786.44
百盛124线 | 10 | 482 | D5000维护值 | 204.84 | 2020-12-22 | 42.5 | 轻载 | 2295.94 | 0 | 常州.崔南变/2号主变 | 6.11 | 常州.崔南变/10kV.10千伏II段母线 | 11 | 6540 | 2295.94
百馨二127线 | 10 | 482 | D5000维护值 | 175.74 | 2020-08-19 | 36.46 | 轻载 | 2799.95 | 0 | 常州.圩塘变/2号主变 | 16.01 | 常州.圩塘变/10kV.10千伏Ⅱ段母线 | 20 | 20565 | 2799.95
百馨一119线 | 10 | 482 | D5000维护值 | 172.32 | 2020-12-30 | 35.75 | 轻载 | 2859.19 | 0 | 常州.圩塘变/1号主变 | 9.38 | 常州.圩塘变/10kV.10千伏Ⅰ段母线 | 21 | 20080 | 2859.19
百兴二线129 | 10 | 482 | D5000维护值 | 159.6 | 2020-12-31 | 33.11 | 轻载 | 3079.5 | 0 | 常州.金鸡变/2号主变 | 15.53 | 常州.金鸡变/10kV.10千伏Ⅱ段母线 | 16 | 12975 | 3079.5
百丈线124 | 10 | 377 | D5000维护值 | 157.85 | 2020-12-31 | 41.87 | 轻载 | 1836.79 | 0 | 常州.百丈变/2号主变 | 12.8 | 常州.百丈变/10kV.10千伏Ⅱ段母线 | 19 | 6420 | 1836.79
班竹111线 | 10 | 403 | D5000维护值 | 270.36 | 2020-12-09 | 67.09 | 中载 | 203.34 | 0 | 江苏.中关村变/1号主变 | 151.35 | 江苏.中关村变/10kV.10千伏Ⅰ段母线 | 44 | 13770 | 203.34
坂蒲线142 | 10 | 482 | D5000维护值 | 99.19 | 2020-08-20 | 20.58 | 轻载 | 4125.8 | 0 | 常州.坂上变/2号主变 | 16.63 | 常州.坂上变/10kV.10千伏Ⅳ段母线 | 19 | 6360 | 4125.8
坂桥二线132 | 10 | 482 | D5000维护值 | 18.64 | 2020-08-06 | 3.87 | 轻载 | 5520.92 | 0 | 常州.竺山变/2号主变 | 26.32 | 常州.竺山变/10kV.10kVⅢ段 | 7 | 5600 | 5520.92
坂桥一线116 | 10 | 482 | D5000维护值 | 21.81 | 2021-01-01 | 4.52 | 轻载 | 5466.02 | 0 | 常州.竺山变/1号主变 | 38.68 | 常州.竺山变/10kV.10千伏Ⅰ段母线 | 7 | 5600 | 5466.02
坂西线125 | 10 | 482 | D5000维护值 | 419.27 | 2020-12-17 | 86.99 | 重载 | 0 | 0 | 常州.坂上变/1号主变 | 30.29 | 常州.坂上变/10kV.10千伏Ⅱ段母线 | 43 | 11680 | 0
坂镇线136 | 10 | 482 | D5000维护值 | 203.3 | 2020-08-07 | 42.18 | 轻载 | 2322.61 | 0 | 常州.坂上变/2号主变 | 16.63 | 常州.坂上变/10kV.10千伏Ⅲ段母线 | 38 | 10075 | 2322.61
邦迪线116 | 10 | 482 | D5000维护值 | 337.33 | 2020-06-18 | 69.99 | 中载 | 1.21 | 0 | 常州.东方变/1号主变 | 0 | 常州.东方变/10kV.10千伏Ⅰ段母线 | 9 | 40950 | 0
包家线128 | 10 | 482 | D5000维护值 | 426.09 | 2020-09-22 | 88.4 | 重载 | 0 | 0 | 常州.薛家变/2号主变 | 1.13 | 常州.薛家变/10kV.10千伏Ⅱ段母线 | 38 | 16860 | 0
包装线115 | 10 | 482 | D5000维护值 | 297.95 | 2020-06-05 | 61.82 | 中载 | 683.27 | 0 | 常州.东方变/1号主变 | 0 | 常州.东方变/10kV.10千伏Ⅰ段母线 | 3 | 5880 | 0
宝第125线 | 10 | 482 | D5000维护值 | 215.68 | 2020-12-30 | 44.75 | 轻载 | 2108.19 | 0 | 常州.陈渡变/2号主变 | 0 | 常州.陈渡变/10kV.10kVⅡ段母线 | 21 | 18550 | 0
宝利131线 | 10 | 482 | D5000维护值 | 331.46 | 2020-12-14 | 68.77 | 中载 | 102.88 | 0 | 常州.黄河变/2号主变 | 7.78 | 常州.黄河变/10kV.10kVⅢ段母线 | 11 | 9220 | 102.88
宝龙三线116 | 10 | 482 | D5000维护值 | 209.76 | 2020-08-25 | 43.52 | 轻载 | 2210.72 | 0 | 常州.勤业变/1号主变 | 2.89 | 常州.勤业变/10kV.10千伏Ⅰ段母线 | 22 | 15260 | 2210.72
宝龙四线127 | 10 | 482 | D5000维护值 | 163.87 | 2020-12-30 | 34 | 轻载 | 3005.54 | 0 | 常州.勤业变/2号主变 | 10.36 | 常州.勤业变/10kV.10千伏Ⅱ段母线 | 21 | 16850 | 3005.54
宝龙五线112 | 10 | 482 | D5000维护值 | 503.1 | 2020-08-22 | 104.38 | 重载 | 0 | 0 | 江苏.运河变/#1主变 | 0.56 | 江苏.运河变/10kV.10千伏Ⅰ段母线 | 5 | 11550 | 0
宝龙一133线 | 10 | 482 | D5000维护值 | 195.99 | 2020-11-25 | 40.66 | 轻载 | 2449.22 | 0 | 常州.松涛变/3号主变 | 0 | 常州.松涛变/10kV.10kVⅣ段母线 | 0 |  | 0
宝塔线111 | 10 | 482 | D5000维护值 | 222.05 | 2020-01-13 | 46.07 | 轻载 | 1997.86 | 0 | 常州.新塘变/1号主变 | 64 | 常州.新塘变/10kV.10千伏Ⅰ段母线 | 21 | 19165 | 1997.86
北坂线111 | 10 | 482 | D5000维护值 | 372.84 | 2020-09-03 | 77.35 | 重载 | 0 | 0 | 常州.坂上变/1号主变 | 30.29 | 常州.坂上变/10kV.10千伏Ⅰ段母线 | 16 | 6045 | 0
北港线113 | 10 | 482 | D5000维护值 | 0 | 2021-01-03 | 0 | 轻载 | 5843.77 | 0 | 常州.西郊变/1号主变 | 12.43 | 常州.西郊变/10kV.10千伏Ⅰ段母线 | 39 | 12515 | 5843.77
北湖线113 | 10 | 482 | D5000维护值 | 178.64 | 2020-12-30 | 37.06 | 轻载 | 2749.72 | 0 | 常州.横林变/1号主变 | 21.39 | 常州.横林变/10kV.10千伏Ⅰ段母线 | 8 | 5800 | 2749.72
北环线114 | 10 | 419 | D5000维护值 | 201.32 | 2020-08-15 | 48.05 | 轻载 | 1593.09 | 0 | 常州.北环变/1号主变 | 14.92 | 常州.北环变/10kV.10千伏Ⅰ段母线 | 32 | 13450 | 1593.09
北湟122线 | 10 | 482 | D5000维护值 | 407.82 | 2020-12-16 | 84.61 | 重载 | 0 | 0 | 常州.湟里变/2号主变 | 0 | 常州.湟里变/10kV.10千伏Ⅱ段母线 | 43 | 21585 | 0
北郡二124线 | 10 | 482 | D5000维护值 | 15.54 | 2020-12-11 | 3.22 | 轻载 | 5574.62 | 0 | 常州.戴墅变/1号主变 | 25.36 | 常州.戴墅变/10kV.10千伏Ⅱ段母线 | 6 | 4400 | 5574.62
北郡一131线 | 10 | 482 | D5000维护值 | 29.7 | 2020-12-16 | 6.16 | 轻载 | 5329.36 | 0 | 常州.戴墅变/2号主变 | 32.53 | 常州.戴墅变/10kV.10千伏Ⅲ段母线 | 14 | 12815 | 5329.36
北庙线116 | 10 | 482 | D5000维护值 | 412.56 | 2020-10-18 | 85.59 | 重载 | 0 | 0 | 常州.小留变/1号主变 | 64 | 常州.小留变/10kV.10千伏Ⅰ段母线 | 20 | 17725 | 0
北邵131线 | 10 | 482 | D5000维护值 | 337.37 | 2020-12-11 | 69.99 | 中载 | 0.52 | 0 | 常州.庆丰变/2号主变 | 15.52 | 常州.庆丰变/10kV.10千伏Ⅲ段母线 | 42 | 14860 | 0.52
北直线111 | 10 | 482 | D5000维护值 | 149.68 | 2020-08-17 | 31.05 | 轻载 | 3251.31 | 0 | 常州.城北变/1号主变 | 11.48 | 常州.城北变/10kV.10千伏Ⅰ段母线 | 22 | 10285 | 3251.31
贝内线112 | 10 | 482 | D5000维护值 | 235.57 | 2020-11-28 | 48.87 | 轻载 | 1763.7 | 0 | 常州.葛庄变/1号主变 | 10.56 | 常州.葛庄变/10kV.10千伏Ⅰ段母线 | 15 | 5420 | 1763.7
贝饰122线 | 10 | 482 | D5000维护值 | 320.11 | 2020-11-25 | 66.41 | 中载 | 299.46 | 0 | 常州.黄桥变/1号主变 | 64 | 常州.黄桥变/10kV.10kVⅡ段 | 0 |  | 299.46
贝庄线132 | 10 | 482 | D5000维护值 | 480.48 | 2020-12-06 | 99.68 | 重载 | 0 | 0 | 常州.嘉南变/2号主变 | 40 | 常州.嘉南变/10kV.Ⅲ段母线 | 44 | 12380 | 0
备用111 | 10 | 482 | D5000维护值 | 125.99 | 2020-11-25 | 26.14 | 轻载 | 3661.62 | 0 | 常州.松涛变/1号主变 | 0.01 | 常州.松涛变/10kV.10kVⅠ段母线 | 0 |  | 0.01
备用111线 | 10 | 485 | D5000维护值 | 0 | 2021-01-02 | 0 | 轻载 | 5880.14 | 0 | 常州.安丰变/1号主变 | 0 | 常州.安丰变/10kV.10kVⅠ段母线 | 0 |  | 0
备用112线 | 10 | 485 | D5000维护值 | 0 | 2021-01-02 | 0 | 轻载 | 5880.14 | 0 | 常州.安丰变/1号主变 | 0 | 常州.安丰变/10kV.10kVⅠ段母线 | 0 |  | 0
备用113 | 10 | 482 | D5000维护值 | 135.99 | 2020-11-25 | 28.21 | 轻载 | 3488.42 | 0 | 常州.松涛变/1号主变 | 0.01 | 常州.松涛变/10kV.10kVⅠ段母线 | 0 |  | 0.01
备用113线 | 10 | 485 | D5000维护值 | 0 | 2021-01-02 | 0 | 轻载 | 5880.14 | 0 | 常州.安丰变/1号主变 | 0 | 常州.安丰变/10kV.10kVⅠ段母线 | 0 |  | 0
备用114 | 10 | 482 | D5000维护值 | 140.99 | 2020-11-25 | 29.25 | 轻载 | 3401.82 | 0 | 常州.松涛变/1号主变 | 0.01 | 常州.松涛变/10kV.10kVⅠ段母线 | 0 |  | 0.01
备用114线 | 10 | 485 | D5000维护值 | 0 | 2021-01-02 | 0 | 轻载 | 5880.14 | 0 | 常州.安丰变/1号主变 | 0 | 常州.安丰变/10kV.10kVⅠ段母线 | 0 |  | 0
备用115 | 10 | 482 | D5000维护值 | 145.99 | 2020-11-25 | 30.29 | 轻载 | 3315.22 | 0 | 常州.松涛变/1号主变 | 0.01 | 常州.松涛变/10kV.10kVⅠ段母线 | 0 |  | 0.01
备用115线 | 10 | 485 | D5000维护值 | 0 | 2021-01-02 | 0 | 轻载 | 5880.14 | 0 | 常州.安丰变/1号主变 | 0 | 常州.安丰变/10kV.10kVⅠ段母线 | 0 |  | 0
备用116线 | 10 | 485 | D5000维护值 | 0 | 2021-01-02 | 0 | 轻载 | 5880.14 | 0 | 常州.安丰变/1号主变 | 0 | 常州.安丰变/10kV.10kVⅠ段母线 | 0 |  | 0
备用117 | 10 | 482 | D5000维护值 | 155.99 | 2020-11-25 | 32.36 | 轻载 | 3142.02 | 0 | 常州.松涛变/1号主变 | 0.01 | 常州.松涛变/10kV.10kVⅠ段母线 | 0 |  | 0.01
备用117线 | 10 | 485 | D5000维护值 | 0 | 2021-01-02 | 0 | 轻载 | 5880.14 | 0 | 常州.安丰变/1号主变 | 0 | 常州.安丰变/10kV.10kVⅠ段母线 | 0 |  | 0
备用118 | 10 | 482 | D5000维护值 | 160.99 | 2020-11-25 | 33.4 | 轻载 | 3055.42 | 0 | 常州.松涛变/1号主变 | 0.01 | 常州.松涛变/10kV.10kVⅠ段母线 | 0 |  | 0.01
备用118线 | 10 | 485 | D5000维护值 | 0 | 2021-01-02 | 0 | 轻载 | 5880.14 | 0 | 常州.安丰变/1号主变 | 0 | 常州.安丰变/10kV.10kVⅠ段母线 | 0 |  | 0
备用118线 | 10 | 482 | D5000维护值 | 122 | 2020-11-19 | 25.31 | 轻载 | 3730.73 | 0 | 常州.嫩江变/1号主变 | 80 | 常州.嫩江变/20kV.20千伏Ⅰ段母线 | 13 | 11100 | 3730.73
备用119 | 10 | 482 | D5000维护值 | 165.99 | 2020-11-25 | 34.44 | 轻载 | 2968.82 | 0 | 常州.松涛变/1号主变 | 0.01 | 常州.松涛变/10kV.10kVⅠ段母线 | 0 |  | 0.01
备用119线 | 10 | 485 | D5000维护值 | 0 | 2021-01-02 | 0 | 轻载 | 5880.14 | 0 | 常州.安丰变/1号主变 | 0 | 常州.安丰变/10kV.10kVⅠ段母线 | 0 |  | 0
备用119线 | 10 | 482 | D5000维护值 | 80.86 | 2020-09-08 | 16.78 | 轻载 | 4443.27 | 0 | 常州.嫩江变/1号主变 | 80 | 常州.嫩江变/20kV.20千伏Ⅰ段母线 | 1 | 6380 | 4443.27
备用11A | 10 | 482 | D5000维护值 | 170.99 | 2020-11-25 | 35.48 | 轻载 | 2882.22 | 0 | 常州.松涛变/1号主变 | 0.01 | 常州.松涛变/10kV.10kVⅠ段母线 | 0 |  | 0.01
备用11A线 | 10 | 485 | D5000维护值 | 0 | 2021-01-02 | 0 | 轻载 | 5880.14 | 0 | 常州.安丰变/1号主变 | 0 | 常州.安丰变/10kV.10kVⅠ段母线 | 0 |  | 0
备用11B | 10 | 482 | D5000维护值 | 175.99 | 2020-11-25 | 36.51 | 轻载 | 2795.62 | 0 | 常州.松涛变/1号主变 | 0.01 | 常州.松涛变/10kV.10kVⅠ段母线 | 0 |  | 0.01
备用11B线 | 10 | 485 | D5000维护值 | 0 | 2021-01-02 | 0 | 轻载 | 5880.14 | 0 | 常州.安丰变/1号主变 | 0 | 常州.安丰变/10kV.10kVⅠ段母线 | 0 |  | 0
备用11C线 | 10 | 485 | D5000维护值 | 0 | 2021-01-02 | 0 | 轻载 | 5880.14 | 0 | 常州.安丰变/1号主变 | 0 | 常州.安丰变/10kV.10kVⅠ段母线 | 0 |  | 0
备用121线 | 10 | 482 | D5000维护值 | 244.86 | 2020-12-30 | 50.8 | 中载 | 1602.79 | 0 | 常州.新区变/2号主变 | 4.57 | 常州.新区变/10kV.10千伏Ⅱ段母线 | 27 | 25190 | 1602.79
备用123 | 10 | 400 | D5000维护值 | 152.42 | 2020-08-01 | 38.1 | 轻载 | 2209.69 | 0 | 常州.奔南变/2号主变 | 32 | 常州.奔南变/10kV.10千伏Ⅱ段母线 | 28 | 9060 | 2209.69
备用123线 | 10 | 540 | D5000维护值 | 474.26 | 2020-12-29 | 87.83 | 重载 | 0 | 0 | 常州.罗溪变/2号主变 | 3.48 | 常州.罗溪变/10kV.10千伏Ⅱ段母线 | 41 | 18350 | 0
备用124线 | 10 | 482 | D5000维护值 | 56.95 | 2020-08-17 | 11.82 | 轻载 | 4857.39 | 0 | 常州.柳墅变/2号主变 | 6.02 | 常州.柳墅变/10kV.10千伏Ⅱ段母线 | 2 | 4200 | 4857.39
备用124线 | 10 | 482 | D5000维护值 | 119.81 | 2020-12-21 | 24.86 | 轻载 | 3768.66 | 0 | 常州.新塘变/1号主变 | 64 | 常州.新塘变/10kV.10千伏Ⅱ段母线 | 1 | 7850 | 3768.66
备用126线 | 10 | 482 | D5000维护值 | 104.77 | 2020-08-15 | 21.74 | 轻载 | 4029.15 | 0 | 常州.柳墅变/2号主变 | 6.02 | 常州.柳墅变/10kV.10千伏Ⅱ段母线 | 15 | 14260 | 4029.15
备用127线 | 10 | 482 | D5000维护值 | 316.05 | 2020-08-10 | 65.57 | 中载 | 369.78 | 0 | 常州.新区变/2号主变 | 4.57 | 常州.新区变/10kV.10千伏Ⅱ段母线 | 15 | 14485 | 369.78
备用131线 | 10 | 485 | D5000维护值 | 0 | 2021-01-02 | 0 | 轻载 | 5880.14 | 0 | 常州.安丰变/3号主变 | 0 | 常州.安丰变/10kV.10kVⅣ段母线 | 0 |  | 0
备用131线 | 10 | 482 | D5000维护值 | 43.24 | 2020-08-14 | 8.97 | 轻载 | 5094.85 | 0 | 常州.嫩江变/1号主变 | 80 | 常州.嫩江变/20kV.20千伏Ⅰ段母线 | 10 | 8200 | 5094.85
备用132线 | 10 | 485 | D5000维护值 | 0 | 2021-01-02 | 0 | 轻载 | 5880.14 | 0 | 常州.安丰变/3号主变 | 0 | 常州.安丰变/10kV.10kVⅣ段母线 | 0 |  | 0
备用133线 | 10 | 485 | D5000维护值 | 0 | 2021-01-02 | 0 | 轻载 | 5880.14 | 0 | 常州.安丰变/3号主变 | 0 | 常州.安丰变/10kV.10kVⅣ段母线 | 0 |  | 0
备用134线 | 10 | 485 | D5000维护值 | 0 | 2021-01-02 | 0 | 轻载 | 5880.14 | 0 | 常州.安丰变/3号主变 | 0 | 常州.安丰变/10kV.10kVⅣ段母线 | 0 |  | 0
备用135 | 10 | 482 | D5000维护值 | 205.99 | 2020-11-25 | 42.74 | 轻载 | 2276.02 | 0 | 常州.松涛变/3号主变 | 0 | 常州.松涛变/10kV.10kVⅣ段母线 | 0 |  | 0
备用135线 | 10 | 485 | D5000维护值 | 0 | 2021-01-02 | 0 | 轻载 | 5880.14 | 0 | 常州.安丰变/3号主变 | 0 | 常州.安丰变/10kV.10kVⅣ段母线 | 0 |  | 0
备用136 | 10 | 482 | D5000维护值 | 210.99 | 2020-11-25 | 43.77 | 轻载 | 2189.42 | 0 | 常州.松涛变/3号主变 | 0 | 常州.松涛变/10kV.10kVⅣ段母线 | 0 |  | 0
备用136线 | 10 | 485 | D5000维护值 | 0 | 2021-01-02 | 0 | 轻载 | 5880.14 | 0 | 常州.安丰变/3号主变 | 0 | 常州.安丰变/10kV.10kVⅣ段母线 | 0 |  | 0
备用141线 | 10 | 485 | D5000维护值 | 0 | 2021-01-02 | 0 | 轻载 | 5880.14 | 0 | 常州.安丰变/3号主变 | 0 | 常州.安丰变/10kV.10kVⅣ段母线 | 0 |  | 0
备用142 | 10 | 482 | D5000维护值 | 220.99 | 2020-11-25 | 45.85 | 轻载 | 2016.22 | 0 | 常州.松涛变/3号主变 | 0 | 常州.松涛变/10kV.10kVⅣ段母线 | 0 |  | 0
备用142线 | 10 | 485 | D5000维护值 | 0 | 2021-01-02 | 0 | 轻载 | 5880.14 | 0 | 常州.安丰变/3号主变 | 0 | 常州.安丰变/10kV.10kVⅣ段母线 | 0 |  | 0
备用143线 | 10 | 485 | D5000维护值 | 0 | 2021-01-02 | 0 | 轻载 | 5880.14 | 0 | 常州.安丰变/3号主变 | 0 | 常州.安丰变/10kV.10kVⅣ段母线 | 0 |  | 0
备用144 | 10 | 482 | D5000维护值 | 230.99 | 2020-11-25 | 47.92 | 轻载 | 1843.02 | 0 | 常州.松涛变/3号主变 | 0 | 常州.松涛变/10kV.10kVⅣ段母线 | 0 |  | 0
备用144线 | 10 | 485 | D5000维护值 | 0 | 2021-01-02 | 0 | 轻载 | 5880.14 | 0 | 常州.安丰变/3号主变 | 0 | 常州.安丰变/10kV.10kVⅣ段母线 | 0 |  | 0
备用145 | 10 | 482 | D5000维护值 | 235.99 | 2020-11-25 | 48.96 | 轻载 | 1756.42 | 0 | 常州.松涛变/3号主变 | 0 | 常州.松涛变/10kV.10kVⅣ段母线 | 0 |  | 0
备用145线 | 10 | 482 | D5000维护值 | 238.48 | 2020-12-26 | 49.48 | 轻载 | 1713.29 | 0 | 常州.观里变/2号主变 | 50.4 | 常州.观里变/10kV.10千伏Ⅳ段母线 | 6 | 5330 | 1713.29
备用145线 | 10 | 485 | D5000维护值 | 0 | 2021-01-02 | 0 | 轻载 | 5880.14 | 0 | 常州.安丰变/3号主变 | 0 | 常州.安丰变/10kV.10kVⅣ段母线 | 0 |  | 0
备用146 | 10 | 482 | D5000维护值 | 240.99 | 2020-11-25 | 50 | 中载 | 1669.82 | 0 | 常州.松涛变/3号主变 | 0 | 常州.松涛变/10kV.10kVⅣ段母线 | 0 |  | 0
备用146线 | 10 | 485 | D5000维护值 | 0 | 2021-01-02 | 0 | 轻载 | 5880.14 | 0 | 常州.安丰变/3号主变 | 0 | 常州.安丰变/10kV.10kVⅣ段母线 | 0 |  | 0
备用线115 | 10 | 377 | D5000维护值 | 51.86 | 2020-08-25 | 13.76 | 轻载 | 3672.53 | 0 | 常州.桃园变/1号主变 | 7.15 | 常州.桃园变/10kV.10千伏Ⅰ段母线 | 5 | 6230 | 3672.53
备用线126 | 10 | 482 | D5000维护值 | 218.33 | 2020-08-07 | 45.3 | 轻载 | 2062.29 | 0 | 常州.西郊变/2号主变 | 7 | 常州.西郊变/10kV.10千伏Ⅱ段母线 | 30 | 12300 | 2062.29
奔东线114 | 10 | 482 | D5000维护值 | 316.21 | 2020-06-14 | 65.6 | 中载 | 367.01 | 0 | 常州.奔南变/1号主变 | 25.2 | 常州.奔南变/10kV.10千伏Ⅰ段母线 | 46 | 22285 | 367.01
奔西线122 | 10 | 400 | D5000维护值 | 264.97 | 2020-08-05 | 66.24 | 中载 | 260.32 | 0 | 常州.奔南变/2号主变 | 32 | 常州.奔南变/10kV.10千伏Ⅱ段母线 | 58 | 14740 | 260.32
奔阳111线 | 10 | 482 | D5000维护值 | 250.08 | 2020-05-11 | 51.88 | 中载 | 1512.38 | 0 | 常州.奔南变/1号主变 | 25.2 | 常州.奔南变/10kV.10千伏Ⅰ段母线 | 14 | 6155 | 1512.38
奔镇线121 | 10 | 482 | D5000维护值 | 380.22 | 2020-08-15 | 78.88 | 重载 | 0 | 0 | 常州.奔南变/2号主变 | 32 | 常州.奔南变/10kV.10千伏Ⅱ段母线 | 52 | 22935 | 0
碧桂141线 | 10 | 482 | D5000维护值 | 141.36 | 2020-12-29 | 29.33 | 轻载 | 3395.41 | 0 | 常州.葛庄变/2号主变 | 31.12 | 常州.葛庄变/10kV.10千伏Ⅳ段段母线 | 30 | 16525 | 3395.41
碧桂二144线 | 10 | 482 | D5000维护值 | 142.7 | 2020-12-23 | 29.61 | 轻载 | 3372.2 | 0 | 常州.黄河变/2号主变 | 7.78 | 常州.黄河变/10kV.10kVⅣ段母线 | 9 | 5290 | 3372.2
碧桂一114线 | 10 | 482 | D5000维护值 | 299.92 | 2020-12-17 | 62.22 | 中载 | 649.15 | 0 | 常州.黄河变/1号主变 | 14.61 | 常州.黄河变/10kV.10kVI段 | 9 | 6800 | 649.15
滨都线113 | 10 | 482 | D5000维护值 | 240.93 | 2020-04-18 | 49.99 | 轻载 | 1670.86 | 0 | 常州.滨新变/1号主变 | 19.54 | 常州.滨新变/10kV.10kVⅠ段母线 | 35 | 9990 | 1670.86
滨江线131 | 10 | 482 | D5000维护值 | 312.05 | 2020-06-08 | 64.74 | 中载 | 439.06 | 0 | 常州.圩塘变/1号主变 | 9.38 | 常州.圩塘变/10kV.10千伏Ⅰ段母线 | 11 | 6655 | 439.06
滨园线125 | 10 | 482 | D5000维护值 | 240.82 | 2020-12-30 | 49.96 | 轻载 | 1672.77 | 0 | 常州.农场变/2号主变 | 0.01 | 常州.农场变/10kV.10千伏Ⅱ段母线 | 7 | 3875 | 0.01
玻璃117线 | 10 | 482 | D5000维护值 | 209.76 | 2020-08-15 | 43.52 | 轻载 | 2210.72 | 0 | 常州.横林变/1号主变 | 21.39 | 常州.横林变/10kV.10千伏Ⅰ段母线 | 40 | 16945 | 2210.72
博爱线127 | 10 | 482 | D5000维护值 | 81.32 | 2020-08-19 | 16.87 | 轻载 | 4435.31 | 0 | 常州.城北变/2号主变 | 18.49 | 常州.城北变/10kV.10千伏Ⅱ段母线 | 10 | 6595 | 4435.31
博成线112 | 10 | 482 | D5000维护值 | 308.85 | 2020-12-24 | 64.08 | 中载 | 494.49 | 0 | 常州.富康变/1号主变 | 50.4 | 常州.富康变/10kV.10千伏Ⅰ段母线 | 10 | 7445 | 494.49
博大142线 | 10 | 482 | D5000维护值 | 284.52 | 2020-12-30 | 59.03 | 中载 | 915.88 | 0 | 常州.崔南变/2号主变 | 6.11 | 常州.崔南变/10kV.10千伏II段母线 | 14 | 6710 | 915.88
博精二线122 | 10 | 482 | D5000维护值 | 393.57 | 2020-08-07 | 81.65 | 重载 | 0 | 0 | 常州.富康变/2号主变 | 50.4 | 常州.富康变/10kV.10千伏Ⅱ段母线 | 1 | 315 | 0
博农线124 | 10 | 482 | D5000维护值 | 113.61 | 2021-01-01 | 23.57 | 轻载 | 3876.04 | 0 | 常州.嘉南变/1号主变 | 64 | 常州.嘉南变/10kV.Ⅱ段母线 | 19 | 9000 | 3876.04
博瑞线132 | 10 | 482 | D5000维护值 | 253.66 | 2020-12-18 | 52.63 | 中载 | 1450.38 | 0 | 常州.东方变/1号主变 | 0 | 常州.东方变/10kV.10千伏Ⅰ段母线 | 13 | 8560 | 0
博世线142 | 10 | 482 | D5000维护值 | 124.46 | 2020-12-30 | 25.82 | 轻载 | 3688.12 | 0 | 常州.工业园变/2号主变 | 6.97 | 常州.工业园变/10kV.10千伏Ⅱ段母线 | 14 | 12930 | 3688.12
博裕114线 | 10 | 482 | D5000维护值 | 82.97 | 2020-03-17 | 17.21 | 轻载 | 4406.73 | 0 | 江苏.延政变/#1主变 | 42.73 | 江苏.延政变/10kV.10千伏Ⅰ段母线 | 3 | 10800 | 4406.73
博展线133 | 10 | 482 | D5000维护值 | 104.12 | 2020-08-19 | 21.6 | 轻载 | 4040.41 | 0 | 常州.嘉南变/2号主变 | 40 | 常州.嘉南变/10kV.Ⅲ段母线 | 15 | 7110 | 4040.41
卜河线116 | 10 | 482 | D5000维护值 | 297.22 | 2020-08-15 | 61.66 | 中载 | 695.92 | 0 | 常州.卜弋变/2号主变 | 17.61 | 常州.卜弋变/10kV.10千伏Ⅱ段母线 | 51 | 18070 | 695.92
步家115线 | 10 | 482 | D5000维护值 | 432.25 | 2020-01-08 | 89.68 | 重载 | 0 | 0 | 常州.新闸变/1号主变 | 19.57 | 常州.新闸变/10kV.10千伏Ⅰ段母线 | 40 | 21220 | 0
财经线132 | 10 | 482 | D5000维护值 | 56.62 | 2020-08-05 | 11.75 | 轻载 | 4863.11 | 0 | 常州.勤业变/1号主变 | 2.89 | 常州.勤业变/10kV.10千伏Ⅰ段母线 | 14 | 5370 | 2.89
采菱二129线 | 10 | 482 | D5000维护值 | 78.75 | 2020-01-15 | 16.34 | 轻载 | 4479.82 | 0 | 常州.采菱变/2号主变 | 8.72 | 常州.采菱变/10kV.10千伏Ⅱ段母线 | 5 | 4000 | 4479.82
采菱线123 | 10 | 482 | D5000维护值 | 157.15 | 2020-12-30 | 32.6 | 轻载 | 3121.93 | 0 | 常州.清凉变/2号主变 | 40 | 常州.清凉变/10kV.10千伏Ⅱ段母线 | 22 | 12910 | 3121.93
采菱一115线 | 10 | 482 | D5000维护值 | 130.43 | 2020-08-20 | 27.06 | 轻载 | 3584.72 | 0 | 常州.采菱变/1号主变 | 5.82 | 常州.采菱变/10kV.10千伏Ⅰ段母线 | 12 | 11200 | 3584.72
彩虹二121线 | 10 | 482 | D5000维护值 | 114.96 | 2020-12-30 | 23.85 | 轻载 | 3852.66 | 0 | 常州.藻江变/2号主变 | 10.91 | 常州.藻江变/10kV.10千伏Ⅱ段母线 | 14 | 10780 | 3852.66
彩虹一133线 | 10 | 540 | D5000维护值 | 219.02 | 2020-12-30 | 40.56 | 轻载 | 2753.53 | 0 | 常州.藻江变/1号主变 | 14.56 | 常州.藻江变/10kV.10千伏Ⅰ段母线 | 24 | 20425 | 2753.53
蔡歧线116 | 10 | 540 | D5000维护值 | 449.58 | 2020-12-17 | 83.26 | 重载 | 0 | 0 | 常州.焦溪变/1号主变 | 0.02 | 常州.焦溪变/10kV.10千伏Ⅰ段母线 | 43 | 15265 | 0
曹家线117 | 10 | 540 | D5000维护值 | 55.37 | 2020-12-31 | 10.25 | 轻载 | 5587.95 | 0 | 常州.柳墅变/1号主变 | 11.6 | 常州.柳墅变/10kV.10千伏Ⅰ段母线 | 11 | 17135 | 5587.95
曹巷线119 | 10 | 482 | D5000维护值 | 375.21 | 2020-09-27 | 77.84 | 重载 | 0 | 0 | 常州.清明山变/1号主变 | 1.85 | 常州.清明山变/10kV.10千伏Ⅰ段母线 | 22 | 11800 | 0
漕河线132 | 10 | 482 | D5000维护值 | 313.24 | 2020-12-02 | 64.99 | 中载 | 418.45 | 0 | 常州.薛家变/1号主变 | 40 | 常州.薛家变/10kV.10千伏Ⅰ段母线 | 24 | 8690 | 418.45
漕上线141 | 10 | 482 | D5000维护值 | 255.41 | 2020-12-14 | 52.99 | 中载 | 1420.07 | 0 | 常州.潞城变/2号主变 | 50.4 | 常州.潞城变/10kV.10千伏Ⅳ段母线 | 25 | 13170 | 1420.07
漕溪线114 | 10 | 482 | D5000维护值 | 311.16 | 2020-04-21 | 64.56 | 中载 | 454.48 | 0 | 常州.牛塘变/1号主变 | 3.63 | 常州.牛塘变/10kV.10千伏Ⅰ段母线 | 26 | 9615 | 454.48
漕运线117 | 10 | 482 | D5000维护值 | 288.28 | 2020-12-30 | 59.81 | 中载 | 850.76 | 0 | 常州.漕桥变/1号主变 | 11.94 | 常州.漕桥变/10kV.10千伏Ⅰ段母线 | 42 | 12585 | 850.76
岑北线122 | 10 | 482 | D5000维护值 | 337.31 | 2020-05-24 | 69.98 | 中载 | 1.56 | 0 | 常州.安定变/1号主变 | 0 | 常州.安定变/10kV.10千伏Ⅱ段母线 | 20 | 6540 | 0
岑村134线 | 10 | 482 | D5000维护值 | 282.09 | 2020-12-08 | 58.52 | 中载 | 957.97 | 0 | 常州.戴溪变/2号主变 | 40 | 常州.戴溪变/10kV.10千伏Ⅲ段母线 | 31 | 9220 | 957.97
查家线113 | 10 | 482 | D5000维护值 | 237.95 | 2020-08-06 | 49.37 | 轻载 | 1722.47 | 0 | 常州.河口变/1号主变 | 12.8 | 常州.河口变/10kV.10kVⅠ段母线 | 43 | 20425 | 1722.47
茶厂线141 | 10 | 482 | D5000维护值 | 336.97 | 2020-08-14 | 69.91 | 中载 | 7.45 | 0 | 江苏.后周变/#2主变 | 114.4 | 江苏.后周变/10kV.10千伏Ⅳ段母线 | 136 | 31435 | 7.45
茶南线141 | 10 | 482 | D5000维护值 | 252.25 | 2020-08-18 | 52.33 | 中载 | 1474.8 | 0 | 常州.采菱变/2号主变 | 8.72 | 常州.采菱变/10kV.10千伏Ⅱ段母线 | 36 | 14390 | 1474.8
茶山线132 | 10 | 482 | D5000维护值 | 191.23 | 2020-08-15 | 39.67 | 轻载 | 2531.66 | 0 | 江苏.和平变/2号主变 | 58.23 | 江苏.和平变/10kV.10千伏Ⅲ段母线 | 44 | 34020 | 2531.66
产业线128 | 10 | 482 | D5000维护值 | 79.14 | 2020-08-19 | 16.42 | 轻载 | 4473.06 | 0 | 江苏.东青变/#2主变 | 2.26 | 江苏.东青变/10kV.10千伏Ⅱ段母线 | 5 | 5195 | 2.26
昌吉135线 | 10 | 482 | D5000维护值 | 336.59 | 2020-07-29 | 69.83 | 中载 | 14.03 | 0 | 常州.灯城变/2号主变 | 7.34 | 常州.灯城变/10kV.10kV Ⅲ段母线 | 4 | 8850 | 14.03
昌瑞131线 | 10 | 482 | D5000维护值 | 210.76 | 2020-08-17 | 43.73 | 轻载 | 2193.4 | 0 | 常州.北港变/1号主变 | 3.49 | 常州.北港变/10kV.10千伏Ⅰ段母线 | 3 | 3000 | 2193.4
昌盛线121 | 10 | 482 | D5000维护值 | 419.77 | 2020-12-15 | 87.09 | 重载 | 0 | 0 | 常州.剑北变/2号主变 | 4.38 | 常州.剑北变/10kV.10千伏Ⅱ段母线 | 28 | 10575 | 0
长岛二115线 | 10 | 482 | D5000维护值 | 232.63 | 2020-12-30 | 48.26 | 轻载 | 1814.62 | 0 | 江苏.白荡变/#1主变 | 16.62 | 江苏.白荡变/10kV.10千伏Ⅰ段母线 | 24 | 20100 | 1814.62
长岛一123线 | 10 | 482 | D5000维护值 | 108.46 | 2020-08-17 | 22.5 | 轻载 | 3965.24 | 0 | 江苏.白荡变/#2主变 | 22.57 | 江苏.白荡变/10kV.10千伏Ⅱ段母线 | 12 | 11410 | 3965.24
长河二线114 | 10 | 482 | D5000维护值 | 156.6 | 2020-08-15 | 32.49 | 轻载 | 3131.46 | 0 | 常州.顺枫变/1号主变 | 64 | 常州.顺枫变/10kV.10千伏Ⅰ段母线 | 27 | 15595 | 3131.46
长河一线132 | 10 | 482 | D5000维护值 | 75.47 | 2020-12-31 | 15.66 | 轻载 | 4536.63 | 0 | 常州.顺枫变/2号主变 | 40 | 常州.顺枫变/10kV.10kVⅢ段母线 | 13 | 5495 | 4536.63
长江二116线 | 10 | 482 | D5000维护值 | 110.75 | 2020-12-30 | 22.98 | 轻载 | 3925.58 | 0 | 常州.香树变/1号主变 | 64 | 常州.香树变/10kV.10千伏Ⅰ段母线 | 20 | 18730 | 3925.58
长江线141 | 10 | 482 | D5000维护值 | 311.84 | 2020-12-31 | 64.7 | 中载 | 442.7 | 0 | 常州.藻江变/2号主变 | 10.91 | 常州.藻江变/10kV.10千伏Ⅱ段母线 | 37 | 35395 | 442.7
长日二线125 | 10 | 482 | D5000维护值 | 84.55 | 2020-01-16 | 17.54 | 轻载 | 4379.36 | 0 | 常州.香树变/2号主变 | 64 | 常州.香树变/10kV.10千伏Ⅱ段母线 | 9 | 9660 | 4379.36
长日一线115 | 10 | 540 | D5000维护值 | 226.59 | 2020-12-30 | 41.96 | 轻载 | 2622.42 | 0 | 常州.香树变/1号主变 | 64 | 常州.香树变/10kV.10千伏Ⅰ段母线 | 22 | 22185 | 2622.42
长润线111 | 10 | 423 | D5000维护值 | 308.47 | 2020-05-11 | 72.92 | 重载 | 0 | 0 | 常州.东安变/1号主变 | 0 | 常州.东安变/10kV.10千伏Ⅰ段母线 | 34 | 9820 | 0
长顺131线 | 10 | 482 | D5000维护值 | 137.82 | 2020-08-19 | 28.59 | 轻载 | 3456.73 | 0 | 江苏.丫河变/2号主变 | 74.89 | 江苏.丫河变/10kV.10千伏Ⅲ段母线 | 21 | 8570 | 3456.73
常安线114 | 10 | 482 | D5000维护值 | 80.8 | 2020-08-20 | 16.76 | 轻载 | 4444.31 | 0 | 江苏.白荡变/#1主变 | 16.62 | 江苏.白荡变/10kV.10千伏Ⅰ段母线 | 12 | 9420 | 4444.31
常大线114 | 10 | 482 | D5000维护值 | 129.58 | 2020-12-31 | 26.88 | 轻载 | 3599.44 | 0 | 常州.科教城变/1号主变 | 64 | 常州.科教城变/10kV.10千伏Ⅰ段母线 | 5 | 8850 | 3599.44
常发128线 | 10 | 482 | D5000维护值 | 336.27 | 2020-08-06 | 69.77 | 中载 | 19.57 | 0 | 常州.龙虎变/2号主变H102 | 7.74 | 常州.龙虎变/10kV.10千伏Ⅱ段母线 | 12 | 8410 | 19.57
常帆线113 | 10 | 482 | D5000维护值 | 185.98 | 2020-08-05 | 38.59 | 轻载 | 2622.59 | 0 | 常州.柳墅变/1号主变 | 11.6 | 常州.柳墅变/10kV.10千伏Ⅰ段母线 | 35 | 31620 | 2622.59
常芙线131 | 10 | 482 | D5000维护值 | 206.15 | 2020-08-03 | 42.77 | 轻载 | 2273.25 | 0 | 常州.跃进变/2号主变 | 0.18 | 常州.跃进变/10kV.10kVⅢ段母线 | 27 | 8830 | 0.18
常高线133 | 10 | 482 | D5000维护值 | 375.36 | 2020-08-20 | 77.88 | 重载 | 0 | 0 | 常州.金鸡变/1号主变 | 0.03 | 常州.金鸡变/10kV.10千伏Ⅰ段母线 | 53 | 40075 | 0
常工线122 | 10 | 482 | D5000维护值 | 134.64 | 2020-12-31 | 27.93 | 轻载 | 3511.8 | 0 | 常州.北郊变/2号主变 | 0 | 常州.北郊变/10kV.10千伏Ⅱ段母线 | 5 | 5750 | 0
常海线113 | 10 | 547 | D5000维护值 | 297.85 | 2020-07-30 | 54.45 | 中载 | 1473.07 | 0 | 常州.塘桥变/1号主变 | 50.4 | 常州.塘桥变/10kV.10千伏Ⅰ段母线 | 22 | 8385 | 1473.07
常合133线 | 10 | 482 | D5000维护值 | 441.55 | 2020-10-25 | 91.61 | 重载 | 0 | 0 | 常州.庆丰变/2号主变 | 15.52 | 常州.庆丰变/10kV.10千伏Ⅲ段母线 | 21 | 7655 | 0
常恒线113 | 10 | 575 | D5000维护值 | 220.66 | 2020-08-24 | 38.38 | 轻载 | 3149.47 | 0 | 常州.德胜变/1号主变 | 12.8 | 常州.德胜变/10kV.10千伏Ⅰ段母线 | 23 | 9895 | 3149.47
常连线118 | 10 | 482 | D5000维护值 | 174.55 | 2020-07-24 | 36.21 | 轻载 | 2820.56 | 0 | 常州.柳墅变/1号主变 | 11.6 | 常州.柳墅变/10kV.10千伏Ⅰ段母线 | 37 | 11265 | 2820.56
常林线153 | 10 | 419 | D5000维护值 | 344.53 | 2020-11-09 | 84.41 | 重载 | 0 | 0 | 常州.潞城变/3号主变 | 50.4 | 常州.潞城变/10kV.10千伏Ⅴ段母线 | 9 | 5185 | 0
常茂线126 | 10 | 482 | D5000维护值 | 384.17 | 2020-04-17 | 79.7 | 重载 | 0 | 0 | 常州.圩塘变/2号主变 | 16.01 | 常州.圩塘变/10kV.10千伏Ⅱ段母线 | 2 | 9350 | 0
常青线111 | 10 | 482 | D5000维护值 | 476.19 | 2020-12-29 | 98.79 | 重载 | 0 | 0 | 常州.柳墅变/1号主变 | 11.6 | 常州.柳墅变/10kV.10千伏Ⅰ段母线 | 72 | 34910 | 0
常松线116 | 10 | 482 | D5000维护值 | 396.15 | 2020-01-09 | 82.19 | 重载 | 0 | 0 | 常州.汤庄变/1号主变 | 5.32 | 常州.汤庄变/10kV.10kVⅠ段母线 | 16 | 24055 | 0
常兴二124线 | 10 | 482 | D5000维护值 | 306.91 | 2020-08-19 | 63.67 | 中载 | 528.09 | 0 | 常州.前桥变/2号主变 | 0.76 | 常州.前桥变/10kV.10千伏Ⅱ段母线 | 17 | 8560 | 528.09
常兴一119线 | 10 | 482 | D5000维护值 | 319.92 | 2020-08-05 | 66.37 | 中载 | 302.75 | 0 | 常州.前桥变/1号主变 | 0.85 | 常州.前桥变/10kV.10千伏Ⅰ段母线 | 11 | 10455 | 302.75
嫦娥线131 | 10 | 482 | D5000维护值 | 193.01 | 2020-08-27 | 40.04 | 轻载 | 2500.83 | 0 | 常州.洛阳变/2号主变 | 17.89 | 常州.洛阳变/10kV.10千伏Ⅲ段母线 | 11 | 4330 | 2500.83
厂北线152 | 10 | 482 | D5000维护值 | 292.68 | 2020-08-05 | 60.72 | 中载 | 774.55 | 0 | 常州.潞城变/3号主变 | 50.4 | 常州.潞城变/10kV.10千伏Ⅴ段母线 | 35 | 17970 | 774.55
厂南线111 | 10 | 482 | D5000维护值 | 226.8 | 2020-08-05 | 47.05 | 轻载 | 1915.59 | 0 | 常州.雕庄变/1号主变 | 64 | 常州.雕庄变/10kV.10千伏Ⅰ段母线 | 59 | 24980 | 1915.59
场站线122 | 10 | 482 | D5000维护值 | 164.36 | 2020-12-08 | 34.1 | 轻载 | 2997.05 | 0 | 常州.罗溪变/2号主变 | 3.48 | 常州.罗溪变/10kV.10千伏Ⅱ段母线 | 43 | 13350 | 2997.05
超翔线126 | 10 | 482 | D5000维护值 | 345.59 | 2020-11-09 | 71.7 | 重载 | 0 | 0 | 常州.寨桥变/2号主变 | 0 | 常州.寨桥变/10kV.10千伏Ⅱ段母线 | 8 | 6455 | 0
巢湖127线 | 10 | 482 | D5000维护值 | 205.66 | 2020-08-05 | 42.67 | 轻载 | 2281.74 | 0 | 常州.龙虎变/2号主变 | 7.74 | 常州.龙虎变/10kV.10千伏Ⅱ段母线 | 26 | 17285 | 2281.74
朝东123线 | 10 | 482 | D5000维护值 | 227.45 | 2020-12-14 | 47.19 | 轻载 | 1904.33 | 0 | 常州.杨区变/2号主变 | 40 | 常州.杨区变/10kV.10kVⅡ段母线 | 17 | 5855 | 1904.33
朝南线112 | 10 | 482 | D5000维护值 | 314.12 | 2020-08-15 | 65.17 | 中载 | 403.21 | 0 | 常州.采菱变/1号主变 | 5.82 | 常州.采菱变/10kV.10千伏Ⅰ段母线 | 53 | 17035 | 403.21
朝阳线143 | 10 | 482 | D5000维护值 | 200.92 | 2020-08-07 | 41.68 | 轻载 | 2363.83 | 0 | 常州.桃园变/2号主变 | 0.16 | 常州.桃园变/10kV.10千伏Ⅱ段母线 | 36 | 16790 | 0.16
车城线125 | 10 | 482 | D5000维护值 | 241 | 2020-09-12 | 50 | 中载 | 1669.65 | 0 | 常州.新区变/2号主变 | 4.57 | 常州.新区变/10kV.10千伏Ⅱ段母线 | 18 | 9840 | 1669.65
车灯117线 | 10 | 482 | D5000维护值 | 118.13 | 2020-10-21 | 24.51 | 轻载 | 3797.76 | 0 | 常州.龙虎变/1号主变 | 2.88 | 常州.龙虎变/10kV.10千伏Ⅰ段母线 | 3 | 9040 | 2.88
车和122线 | 10 | 482 | D5000维护值 | 5.04 | 2020-01-04 | 1.05 | 轻载 | 5756.48 | 0 | 常州.葛庄变/1号主变 | 10.56 | 常州.葛庄变/10kV.10千伏Ⅱ段母线 | 3 | 7960 | 5756.48
陈渡二128线 | 10 | 482 | D5000维护值 | 240.48 | 2020-08-07 | 49.89 | 轻载 | 1678.65 | 0 | 常州.西林变/2号主变 | 8.73 | 常州.西林变/10kV.10千伏Ⅱ段母线 | 18 | 16365 | 1678.65
陈渡一119线 | 10 | 482 | D5000维护值 | 240.83 | 2020-08-06 | 49.96 | 轻载 | 1672.59 | 0 | 常州.西林变/1号主变 | 1.41 | 常州.西林变/10kV.10千伏Ⅰ段母线 | 25 | 18270 | 1.41
陈墅123线 | 10 | 482 | D5000维护值 | 134.68 | 2020-07-07 | 27.94 | 轻载 | 3511.11 | 0 | 常州.春江变/2号主变 | 0 | 常州.春江变/10kV.10千伏Ⅱ段母线 | 60 | 23100 | 0
晨光线113 | 10 | 482 | D5000维护值 | 241 | 2020-01-13 | 50 | 中载 | 1669.65 | 0 | 常州.富康变/1号主变 | 50.4 | 常州.富康变/10kV.10千伏Ⅰ段母线 | 9 | 7400 | 1669.65
晨樾二线141线 | 10 | 482 | D5000维护值 | 123.05 | 2020-09-07 | 25.53 | 轻载 | 3712.54 | 0 | 常州.西林变/2号主变 | 8.73 | 常州.西林变/10kV.10千伏Ⅱ段母线 | 1 | 5668 | 3712.54
成北121线 | 10 | 482 | D5000维护值 | 101.82 | 2021-01-01 | 21.12 | 轻载 | 4080.25 | 0 | 常州.章北变/1号主变 | 28.75 | 常州.章北变/10kV.10千伏Ⅱ段母线 | 26 | 11360 | 4080.25
成华141线 | 10 | 482 | D5000维护值 | 403.8 | 2020-06-24 | 83.78 | 重载 | 0 | 0 | 常州.章北变/2号主变 | 28.57 | 常州.章北变/10kV.10千伏Ⅳ段段母线 | 99 | 27535 | 0
成嘉112线 | 10 | 482 | D5000维护值 | 337.32 | 2020-08-17 | 69.98 | 中载 | 1.39 | 0 | 常州.章北变/1号主变 | 28.75 | 常州.章北变/10kV.10千伏Ⅰ段母线 | 87 | 25960 | 1.39
成魁线141 | 10 | 482 | D5000维护值 | 207.88 | 2020-08-21 | 43.13 | 轻载 | 2243.29 | 0 | 常州.临湖变/2号主变 | 15.05 | 常州.临湖变/10kV.10kVⅣ段 | 29 | 9190 | 2243.29
成宋111线 | 10 | 482 | D5000维护值 | 321.91 | 2020-08-25 | 66.79 | 中载 | 268.29 | 0 | 常州.章北变/1号主变 | 28.75 | 常州.章北变/10kV.10千伏Ⅰ段母线 | 67 | 20600 | 268.29
成夏131线 | 10 | 482 | D5000维护值 | 107.02 | 2020-08-05 | 22.2 | 轻载 | 3990.18 | 0 | 常州.章北变/2号主变 | 28.57 | 常州.章北变/10kV.10千伏Ⅲ段段母线 | 37 | 11220 | 3990.18
城古线112 | 10 | 482 | D5000维护值 | 367.8 | 2020-01-09 | 76.31 | 重载 | 0 | 0 | 常州.顺枫变/1号主变 | 64 | 常州.顺枫变/10kV.10千伏Ⅰ段母线 | 19 | 13130 | 0
城辉线129 | 10 | 482 | D5000维护值 | 420.7 | 2020-12-11 | 87.28 | 重载 | 0 | 0 | 常州.汤庄变/2号主变 | 9.56 | 常州.汤庄变/10kV.10kVⅡ段母线 | 8 | 8295 | 0
城景线113 | 10 | 482 | D5000维护值 | 123 | 2020-01-09 | 25.52 | 轻载 | 3713.41 | 0 | 常州.顺枫变/1号主变 | 64 | 常州.顺枫变/10kV.10千伏Ⅰ段母线 | 5 | 4000 | 3713.41
城塘线115 | 10 | 482 | D5000维护值 | 189.89 | 2020-08-05 | 39.4 | 轻载 | 2554.87 | 0 | 常州.塘桥变/1号主变 | 50.4 | 常州.塘桥变/10kV.10千伏Ⅰ段母线 | 39 | 12105 | 2554.87
城湾线132 | 10 | 482 | D5000维护值 | 306.74 | 2020-12-23 | 63.64 | 中载 | 531.03 | 0 | 常州.漕桥变/1号主变 | 11.94 | 常州.漕桥变/10kV.10千伏Ⅰ段母线 | 33 | 15960 | 531.03
城巷线112 | 10 | 482 | D5000维护值 | 227.29 | 2020-01-09 | 47.16 | 轻载 | 1907.11 | 0 | 常州.罗溪变/1号主变 | 18.91 | 常州.罗溪变/10kV.10千伏Ⅰ段母线 | 17 | 6180 | 1907.11
城医线116 | 10 | 482 | D5000维护值 | 135.4 | 2020-08-26 | 28.09 | 轻载 | 3498.64 | 0 | 常州.城北变/1号主变 | 11.48 | 常州.城北变/10kV.10千伏Ⅰ段母线 | 1 | 1600 | 3498.64
城域一线144 | 10 | 482 | D5000维护值 | 336.26 | 2020-12-30 | 69.76 | 中载 | 19.74 | 0 | 常州.杨区变/3号主变 | 40 | 常州.杨区变/10kV.10千伏Ⅳ段母线 | 25 | 9050 | 19.74
城园线141 | 10 | 482 | D5000维护值 | 240.99 | 2020-01-09 | 50 | 中载 | 1669.82 | 0 | 常州.顺枫变/2号主变 | 40 | 常州.顺枫变/10kV.10kVⅣ段母线 | 22 | 7565 | 1669.82
城中线133 | 10 | 540 | D5000维护值 | 190.29 | 2020-08-16 | 35.24 | 轻载 | 3251.14 | 0 | 常州.同安变/1号主变 | 12.93 | 常州.同安变/10kV.10千伏Ⅰ段母线 | 25 | 21450 | 3251.14
仇巷146线 | 10 | 482 | D5000维护值 | 206.12 | 2020-08-04 | 42.76 | 轻载 | 2273.77 | 0 | 常州.观里变/2号主变 | 50.4 | 常州.观里变/10kV.10千伏Ⅳ段母线 | 21 | 7360 | 2273.77
绸集线165 | 10 | 482 | D5000维护值 | 240.75 | 2020-08-26 | 49.95 | 轻载 | 1673.98 | 0 | 江苏.后周变/#3主变 | 118.1 | 江苏.后周变/10kV.10千伏Ⅵ段母线 | 35 | 9005 | 1673.98
船用线127 | 10 | 482 | D5000维护值 | 198.81 | 2020-06-29 | 41.25 | 轻载 | 2400.38 | 0 | 常州.柳墅变/2号主变 | 6.02 | 常州.柳墅变/10kV.10千伏Ⅱ段母线 | 13 | 13960 | 2400.38
船闸线122 | 10 | 482 | D5000维护值 | 380.24 | 2020-08-03 | 78.89 | 重载 | 0 | 0 | 常州.芙蓉变/2号主变 | 12.8 | 常州.芙蓉变/10kV.10千伏Ⅱ段母线 | 37 | 16780 | 0
创佳126线 | 10 | 482 | D5000维护值 | 240.7 | 2020-08-25 | 49.94 | 轻载 | 1674.84 | 0 | 常州.清明山变/2号主变 | 1.65 | 常州.清明山变/10kV.10千伏Ⅱ段母线 | 42 | 17540 | 1.65
创新二141线 | 10 | 482 | D5000维护值 | 182.29 | 2020-08-18 | 37.82 | 轻载 | 2686.51 | 0 | 常州.龙虎变/2号主变 | 7.74 | 常州.龙虎变/10kV.10千伏Ⅱ段母线 | 14 | 15810 | 2686.51
创新线122 | 10 | 482 | D5000维护值 | 337.32 | 2020-07-07 | 69.98 | 中载 | 1.39 | 0 | 常州.洛阳变/1号主变 | 21.03 | 常州.洛阳变/10kV.10千伏Ⅱ段母线 | 28 | 6680 | 1.39
创新一116线 | 10 | 482 | D5000维护值 | 214.45 | 2020-08-20 | 44.49 | 轻载 | 2129.49 | 0 | 常州.龙虎变/1号主变 | 2.88 | 常州.龙虎变/10kV.10千伏Ⅰ段母线 | 12 | 12680 | 2129.49
创业线133 | 10 | 482 | D5000维护值 | 263.14 | 2020-11-25 | 54.59 | 中载 | 1286.18 | 0 | 常州.安家变/1号主变 | 21.5 | 常州.安家变/10kV.10千伏Ⅰ段母线 | 40 | 11895 | 1286.18
春城线112 | 10 | 482 | D5000维护值 | 113.91 | 2020-08-03 | 23.63 | 轻载 | 3870.85 | 0 | 常州.小留变/1号主变 | 64 | 常州.小留变/10kV.10千伏Ⅰ段母线 | 5 | 7100 | 3870.85
春辉线132 | 10 | 482 | D5000维护值 | 280.68 | 2020-03-11 | 58.23 | 中载 | 982.39 | 0 | 常州.杨区变/3号主变 | 40 | 常州.杨区变/10kV.10千伏Ⅲ段母线 | 17 | 7010 | 982.39
春江线141 | 10 | 482 | D5000维护值 | 61.54 | 2020-08-06 | 12.77 | 轻载 | 4777.9 | 0 | 常州.春江变/2号主变 | 0 | 常州.春江变/10kV.10千伏Ⅱ段母线 | 9 | 6430 | 0
春秋线113 | 10 | 482 | D5000维护值 | 169.45 | 2020-01-17 | 35.16 | 轻载 | 2908.89 | 0 | 常州.小留变/1号主变 | 64 | 常州.小留变/10kV.10千伏Ⅰ段母线 | 24 | 17230 | 2908.89
春团113线 | 10 | 482 | D5000维护值 | 240.99 | 2020-09-10 | 50 | 中载 | 1669.82 | 0 | 常州.黄城墩变/1号主变 | 30.62 | 常州.黄城墩变/10kV.10kVⅠ段母线 | 0 |  | 1669.82
春晓线111 | 10 | 482 | D5000维护值 | 108.11 | 2020-08-01 | 22.43 | 轻载 | 3971.3 | 0 | 常州.卢西变/1号主变 | 3.84 | 常州.卢西变/10kV.10千伏Ⅰ段母线 | 17 | 14880 | 3.84
椿庭线132 | 10 | 482 | D5000维护值 | 142.03 | 2020-12-31 | 29.47 | 轻载 | 3383.81 | 0 | 常州.桃园变/1号主变 | 7.15 | 常州.桃园变/10kV.10千伏Ⅰ段母线 | 23 | 14335 | 3383.81
慈渎145线 | 10 | 482 | D5000维护值 | 71.11 | 2020-07-25 | 14.75 | 轻载 | 4612.14 | 0 | 江苏.顺通变/2号主变 | 27.98 | 江苏.顺通变/10kV.10千伏Ⅳ段母线 | 5 | 1310 | 4612.14
磁卡线123 | 10 | 482 | D5000维护值 | 376.17 | 2020-12-17 | 78.04 | 重载 | 0 | 0 | 常州.礼嘉变/2号主变 | 11.45 | 常州.礼嘉变/10kV.10千伏Ⅱ段母线 | 6 | 7065 | 0
崔丰141线 | 10 | 482 | D5000维护值 | 362.52 | 2020-12-16 | 75.21 | 重载 | 0 | 0 | 常州.崔南变/2号主变 | 6.11 | 常州.崔南变/10kV.10千伏II段母线 | 32 | 11160 | 0
崔桥线112 | 10 | 482 | D5000维护值 | 135.8 | 2020-07-20 | 28.17 | 轻载 | 3491.71 | 0 | 常州.庆丰变/1号主变 | 0 | 常州.庆丰变/10kV.10千伏Ⅰ段母线 | 17 | 8495 | 0
崔蓉线114 | 10 | 482 | D5000维护值 | 143.18 | 2020-08-11 | 29.71 | 轻载 | 3363.89 | 0 | 常州.庆丰变/1号主变 | 0 | 常州.庆丰变/10kV.10千伏Ⅰ段母线 | 18 | 5695 | 0
崔卫线113 | 10 | 575 | D5000维护值 | 387.25 | 2020-12-17 | 67.35 | 中载 | 264.13 | 0 | 常州.崔桥变/1号主变 | 12.8 | 常州.崔桥变/10kV.10千伏Ⅰ段母线 | 40 | 12505 | 264.13
崔西线122 | 10 | 575 | D5000维护值 | 331 | 2020-12-27 | 57.57 | 中载 | 1238.38 | 0 | 常州.崔桥变/2号主变 | 12.8 | 常州.崔桥变/10kV.10千伏Ⅱ段母线 | 13 | 3760 | 1238.38
崔杏线123 | 10 | 482 | D5000维护值 | 207.23 | 2020-12-29 | 42.99 | 轻载 | 2254.54 | 0 | 常州.跃进变/1号主变 | 19.68 | 常州.跃进变/10kV.10千伏Ⅱ段母线 | 21 | 4400 | 2254.54
崔镇132线 | 10 | 482 | D5000维护值 | 167.9 | 2020-11-10 | 34.83 | 轻载 | 2935.74 | 0 | 常州.庆丰变/2号主变 | 15.52 | 常州.庆丰变/10kV.10千伏Ⅲ段母线 | 23 | 6840 | 2935.74
翠家线133 | 10 | 482 | D5000维护值 | 277.8 | 2020-12-30 | 57.63 | 中载 | 1032.27 | 0 | 常州.北环变/2号主变 | 34.32 | 常州.北环变/10kV.10千伏Ⅲ段母线 | 21 | 16375 | 1032.27
翠屏线128 | 10 | 482 | D5000维护值 | 332.75 | 2020-12-30 | 69.04 | 中载 | 80.54 | 0 | 常州.西夏墅变/2号主变 | 0 | 常州.西夏墅变/10kV.10千伏Ⅱ段母线 | 34 | 12860 | 0
翠苑线112 | 10 | 482 | D5000维护值 | 186 | 2020-08-05 | 38.59 | 轻载 | 2622.25 | 0 | 常州.北郊变/1号主变 | 5.75 | 常州.北郊变/10kV.10千伏Ⅰ段母线 | 29 | 19815 | 2622.25
翠竹111线 | 10 | 482 | D5000维护值 | 226.81 | 2020-12-30 | 47.06 | 轻载 | 1915.42 | 0 | 常州.北环变/1号主变 | 14.92 | 常州.北环变/10kV.10千伏Ⅰ段母线 | 0 |  | 1915.42
村北111线 | 10 | 482 | D5000维护值 | 172.37 | 2020-08-05 | 35.76 | 轻载 | 2858.32 | 0 | 常州.湟里变/1号主变 | 6.75 | 常州.湟里变/10kV.10千伏Ⅰ段母线 | 53 | 13680 | 2858.32
村南123线 | 10 | 482 | D5000维护值 | 481.21 | 2020-12-12 | 99.84 | 重载 | 0 | 0 | 常州.湟里变/2号主变 | 0 | 常州.湟里变/10kV.10千伏Ⅱ段母线 | 31 | 9925 | 0
达立线113 | 10 | 482 | D5000维护值 | 74.53 | 2020-06-17 | 15.46 | 轻载 | 4552.91 | 0 | 常州.西林变/1号主变 | 1.41 | 常州.西林变/10kV.10千伏Ⅰ段母线 | 24 | 8500 | 1.41
达新二126线 | 10 | 482 | D5000维护值 | 211.11 | 2020-09-14 | 43.8 | 轻载 | 2187.34 | 0 | 常州.龙虎变/2号主变 | 7.74 | 常州.龙虎变/10kV.10千伏Ⅱ段母线 | 15 | 17125 | 2187.34
达新一132线 | 10 | 482 | D5000维护值 | 187.38 | 2020-09-10 | 38.88 | 轻载 | 2598.35 | 0 | 常州.龙虎变/1号主变 | 2.88 | 常州.龙虎变/10kV.10千伏Ⅰ段母线 | 19 | 13725 | 2598.35
大坝线126 | 10 | 482 | D5000维护值 | 292.15 | 2020-08-05 | 60.61 | 中载 | 783.73 | 0 | 常州.前桥变/2号主变 | 0.76 | 常州.前桥变/10kV.10千伏Ⅱ段母线 | 5 | 4160 | 0.76
大仓线128 | 10 | 482 | D5000维护值 | 313.14 | 2020-08-20 | 64.97 | 中载 | 420.18 | 0 | 常州.龙船浜变/2号主变 | 7.63 | 常州.龙船浜变/10kV.10千伏Ⅱ段母线 | 52 | 26230 | 420.18
大成线119 | 10 | 482 | D5000维护值 | 302.7 | 2020-12-08 | 62.8 | 中载 | 601 | 0 | 常州.寨桥变/1号主变 | 2.31 | 常州.寨桥变/10kV.10千伏Ⅰ段母线 | 34 | 12855 | 601
大观线141 | 10 | 482 | D5000维护值 | 300.66 | 2020-08-19 | 62.38 | 中载 | 636.34 | 0 | 常州.城北变/2号主变 | 18.49 | 常州.城北变/10kV.10千伏Ⅱ段母线 | 42 | 26005 | 636.34
大华线131 | 10 | 482 | D5000维护值 | 100.57 | 2020-08-17 | 20.87 | 轻载 | 4101.9 | 0 | 常州.新华变/1号主变 | 13.14 | 常州.新华变/10kV.10千伏Ⅰ段母线 | 16 | 12500 | 4101.9
大茂143线 | 10 | 482 | D5000维护值 | 127.09 | 2020-08-05 | 26.37 | 轻载 | 3642.57 | 0 | 常州.龙虎变/2号主变 | 7.74 | 常州.龙虎变/10kV.10千伏Ⅱ段母线 | 12 | 9110 | 3642.57
大名线112 | 10 | 482 | D5000维护值 | 91.1 | 2020-08-19 | 18.9 | 轻载 | 4265.92 | 0 | 常州.嘉南变/1号主变 | 64 | 常州.嘉南变/10kV.Ⅰ段母线 | 19 | 13000 | 4265.92
大宁112线 | 10 | 482 | D5000维护值 | 146.95 | 2020-12-16 | 30.49 | 轻载 | 3298.59 | 0 | 常州.柳墅变/1号主变 | 11.6 | 常州.柳墅变/10kV.10千伏Ⅰ段母线 | 29 | 15695 | 3298.59
大欧136线 | 10 | 547 | D5000维护值 | 32.6 | 2020-08-07 | 5.96 | 轻载 | 6067.2 | 0 | 常州.黄桥变/2号主变 | 40 | 常州.黄桥变/10kV.10kVⅢ段 | 0 |  | 6067.2
大鹏线127 | 10 | 482 | D5000维护值 | 292.68 | 2020-08-05 | 60.72 | 中载 | 774.55 | 0 | 常州.鸣凰变/2号主变 | 0.02 | 常州.鸣凰变/10kV.10千伏Ⅱ段母线 | 25 | 12565 | 0.02
大桥线119 | 10 | 482 | D5000维护值 | 203.2 | 2020-06-12 | 42.16 | 轻载 | 2324.34 | 0 | 常州.采菱变/1号主变 | 5.82 | 常州.采菱变/10kV.10千伏Ⅰ段母线 | 27 | 14425 | 2324.34
大塘117线 | 10 | 482 | D5000维护值 | 335.55 | 2020-01-09 | 69.62 | 中载 | 32.04 | 0 | 常州.礼嘉变/1号主变 | 0 | 常州.礼嘉变/10kV.10千伏Ⅰ段母线 | 23 | 8400 | 0
大圩线131 | 10 | 482 | D5000维护值 | 174.01 | 2020-12-30 | 36.1 | 轻载 | 2829.91 | 0 | 常州.城北变/1号主变 | 11.48 | 常州.城北变/10kV.10千伏Ⅰ段母线 | 23 | 17770 | 2829.91
大学线113 | 10 | 482 | D5000维护值 | 359.66 | 2020-08-19 | 74.62 | 重载 | 0 | 0 | 常州.龙潜变/1号主变 | 64 | 常州.龙潜变/10kV.10千伏Ⅰ段母线 | 27 | 22615 | 0
大元线124 | 10 | 482 | D5000维护值 | 72 | 2020-08-06 | 14.94 | 轻载 | 4596.73 | 0 | 常州.牛塘变/2号主变 | 0.04 | 常州.牛塘变/10kV.10千伏Ⅱ段母线 | 5 | 1765 | 0.04
戴安133线 | 10 | 482 | D5000维护值 | 88.1 | 2020-09-15 | 18.28 | 轻载 | 4317.88 | 0 | 常州.灯城变/2号主变 | 7.34 | 常州.灯城变/10kV.10kV Ⅲ段母线 | 2 | 1600 | 4317.88
戴丰线115 | 10 | 482 | D5000维护值 | 148.78 | 2020-07-22 | 30.87 | 轻载 | 3266.9 | 0 | 常州.戴溪变/1号主变 | 64 | 常州.戴溪变/10kV.10千伏Ⅰ段母线 | 22 | 6670 | 3266.9
戴家线112 | 10 | 482 | D5000维护值 | 481.7 | 2020-12-05 | 99.94 | 重载 | 0 | 0 | 常州.新塘变/1号主变 | 64 | 常州.新塘变/10kV.10千伏Ⅰ段母线 | 1 | 2250 | 0
戴阳线126 | 10 | 482 | D5000维护值 | 454.44 | 2020-04-24 | 94.28 | 重载 | 0 | 0 | 常州.戴溪变/1号主变 | 64 | 常州.戴溪变/10kV.10千伏Ⅱ段母线 | 4 | 8475 | 0
戴铸线133 | 10 | 482 | D5000维护值 | 334.85 | 2020-12-26 | 69.47 | 中载 | 44.17 | 0 | 常州.戴溪变/2号主变 | 40 | 常州.戴溪变/10kV.10千伏Ⅲ段母线 | 1 | 4500 | 44.17
戴庄线124 | 10 | 482 | D5000维护值 | 175.78 | 2020-07-23 | 36.47 | 轻载 | 2799.26 | 0 | 常州.邹区变/2号主变 | 32 | 常州.邹区变/10kV.10千伏Ⅱ段母线 | 11 | 12210 | 2799.26
丹堤二线132 | 10 | 482 | D5000维护值 | 29.73 | 2020-12-31 | 6.17 | 轻载 | 5328.84 | 0 | 常州.兴湖变/2号主变 | 40 | 常州.兴湖变/10kV.10千伏Ⅲ段母线 | 8 | 6400 | 5328.84
丹堤一113线 | 10 | 482 | D5000维护值 | 89.4 | 2020-05-27 | 18.55 | 轻载 | 4295.36 | 0 | 常州.兴湖变/1号主变 | 64 | 常州.兴湖变/10kV.10千伏Ⅰ段母线 | 6 | 3760 | 4295.36
丹建134线 | 10 | 482 | D5000维护值 | 74.63 | 2020-07-10 | 15.48 | 轻载 | 4551.18 | 0 | 常州.戴墅变/2号主变 | 32.53 | 常州.戴墅变/10kV.10千伏Ⅲ段母线 | 0 |  | 4551.18
宕里线111 | 10 | 575 | D5000维护值 | 109.78 | 2020-09-27 | 19.09 | 轻载 | 5069.91 | 0 | 常州.芙蓉变/1号主变 | 12.8 | 常州.芙蓉变/10kV.10千伏Ⅰ段母线 | 0 |  | 5069.91
荡南线142 | 10 | 482 | D5000维护值 | 209.68 | 2020-12-30 | 43.5 | 轻载 | 2212.11 | 0 | 江苏.白荡变/#2主变 | 22.57 | 江苏.白荡变/10kV.10千伏Ⅱ段母线 | 36 | 11775 | 2212.11
稻香线117 | 10 | 424 | D5000维护值 | 188.44 | 2020-04-21 | 44.44 | 轻载 | 1876.8 | 0 | 常州.农场变/1号主变 | 5.54 | 常州.农场变/10kV.10千伏Ⅰ段母线 | 11 | 5500 | 1876.8
德安线124 | 10 | 482 | D5000维护值 | 197.75 | 2020-08-20 | 41.03 | 轻载 | 2418.74 | 0 | 常州.桃园变/2号主变 | 0.16 | 常州.桃园变/10kV.10千伏Ⅱ段母线 | 44 | 16065 | 0.16
德禾一线129 | 10 | 482 | D5000维护值 | 157.32 | 2020-04-26 | 32.64 | 轻载 | 3118.99 | 0 | 常州.湖塘变/2号主变 | 16.02 | 常州.湖塘变/10kV.10千伏Ⅱ段母线 | 9 | 7400 | 3118.99
德嘉二线115 | 10 | 424 | D5000维护值 | 185.01 | 2020-06-22 | 43.63 | 轻载 | 1936.2 | 0 | 江苏.东青变/#1主变 | 0 | 江苏.东青变/10kV.10千伏Ⅰ段母线 | 4 | 2460 | 0
德嘉一线116 | 10 | 482 | D5000维护值 | 88.99 | 2020-08-17 | 18.46 | 轻载 | 4302.46 | 0 | 江苏.东青变/#1主变 | 0 | 江苏.东青变/10kV.10千伏Ⅰ段母线 | 3 | 3700 | 0
德胜123线 | 10 | 482 | D5000维护值 | 240.88 | 2020-05-07 | 49.98 | 轻载 | 1671.73 | 0 | 常州.滨新变/1号主变 | 19.54 | 常州.滨新变/10kV.10kVⅡ段母线 | 42 | 13460 | 1671.73
德玉线126 | 10 | 377 | D5000维护值 | 264.97 | 2020-08-19 | 70.28 | 重载 | 0 | 0 | 常州.塘桥变/2号主变 | 40 | 常州.塘桥变/10kV.10千伏Ⅱ段母线 | 43 | 19800 | 0
灯北123线 | 10 | 482 | D5000维护值 | 404.52 | 2020-08-15 | 83.93 | 重载 | 0 | 0 | 常州.灯城变/1号主变 | 0.87 | 常州.灯城变/10kV.10kVⅡ段母线 | 36 | 15760 | 0
灯东113线 | 10 | 482 | D5000维护值 | 337.32 | 2020-12-31 | 69.98 | 中载 | 1.39 | 0 | 常州.灯城变/1号主变 | 0.87 | 常州.灯城变/10kV.10kVⅠ段母线 | 40 | 16745 | 1.39
灯丰131线 | 10 | 482 | D5000维护值 | 205.9 | 2020-08-19 | 42.72 | 轻载 | 2277.58 | 0 | 常州.灯城变/2号主变 | 7.34 | 常州.灯城变/10kV.10kV Ⅲ段母线 | 21 | 7720 | 2277.58
灯辉134线 | 10 | 482 | D5000维护值 | 219.6 | 2021-01-02 | 45.56 | 轻载 | 2040.3 | 0 | 常州.灯城变/2号主变 | 7.34 | 常州.灯城变/10kV.10kV Ⅲ段母线 | 0 |  | 2040.3
灯溪111线 | 10 | 482 | D5000维护值 | 240.98 | 2020-08-24 | 50 | 中载 | 1669.99 | 0 | 常州.灯城变/1号主变 | 0.87 | 常州.灯城变/10kV.10kVⅠ段母线 | 33 | 10710 | 0.87
狄坂线143 | 10 | 547 | D5000维护值 | 230.51 | 2020-04-10 | 42.14 | 轻载 | 2639.39 | 0 | 常州.横林变/2号主变 | 0.25 | 常州.横林变/10kV.10千伏Ⅱ段母线 | 13 | 7800 | 0.25
狄墅线132 | 10 | 482 | D5000维护值 | 92.46 | 2020-04-26 | 19.18 | 轻载 | 4242.36 | 0 | 常州.柳墅变/1号主变 | 11.6 | 常州.柳墅变/10kV.10千伏Ⅰ段母线 | 28 | 10760 | 4242.36
迪诺线133 | 10 | 482 | D5000维护值 | 240.82 | 2020-08-10 | 49.96 | 轻载 | 1672.77 | 0 | 常州.北塘变/2号主变 | 26.99 | 常州.北塘变/10kV.10千伏Ⅲ段 | 28 | 16025 | 1672.77
地苑线116 | 10 | 482 | D5000维护值 | 159.61 | 2020-08-15 | 33.11 | 轻载 | 3079.32 | 0 | 常州.西郊变/1号主变 | 12.43 | 常州.西郊变/10kV.10千伏Ⅰ段母线 | 14 | 14965 | 3079.32
蒂森161线 | 10 | 482 | D5000维护值 | 148.71 | 2020-08-12 | 30.85 | 轻载 | 3268.11 | 0 | 江苏.空港变/3号主变 | 84.27 | 江苏.空港变/10kV.10千伏Ⅵ段母线 | 1 | 2500 | 3268.11
电脑二143线 | 10 | 482 | D5000维护值 | 121.4 | 2020-08-18 | 25.19 | 轻载 | 3741.12 | 0 | 常州.城南变/2号主变 | 8.3 | 常州.城南变/10kV.10千伏Ⅱ段 | 2 | 6800 | 3741.12
电视线121 | 10 | 482 | D5000维护值 | 448.05 | 2020-12-30 | 92.96 | 重载 | 0 | 0 | 常州.陈渡变/2号主变 | 0 | 常州.陈渡变/10kV.10kVⅡ段母线 | 57 | 24930 | 0
电修123线 | 10 | 482 | D5000维护值 | 240.29 | 2020-12-25 | 49.85 | 轻载 | 1681.95 | 0 | 常州.新闸变/2号主变 | 5.71 | 常州.新闸变/10kV.10千伏Ⅱ段母线 | 9 | 12715 | 1681.95
电子线127 | 10 | 419 | D5000维护值 | 180.66 | 2020-08-19 | 43.12 | 轻载 | 1950.92 | 0 | 常州.城南变/2号主变 | 8.3 | 常州.城南变/10kV.10千伏Ⅱ段 | 19 | 13880 | 1950.92
雕清115线 | 10 | 419 | D5000维护值 | 27 | 2020-12-15 | 6.44 | 轻载 | 4612.32 | 0 | 常州.雕庄变/1号主变 | 64 | 常州.雕庄变/10kV.10千伏Ⅰ段母线 | 11 | 4310 | 4612.32
雕医123线 | 10 | 482 | D5000维护值 | 217.2 | 2020-08-21 | 45.06 | 轻载 | 2081.86 | 0 | 常州.雕庄变/1号主变 | 64 | 常州.雕庄变/10kV.10千伏Ⅱ段母线 | 25 | 14950 | 2081.86
雕镇线132 | 10 | 482 | D5000维护值 | 264 | 2020-07-31 | 54.77 | 中载 | 1271.29 | 0 | 常州.雕庄变/2号主变 | 64 | 常州.雕庄变/10kV.10千伏Ⅲ段母线 | 13 | 5595 | 1271.29
雕庄线114 | 10 | 482 | D5000维护值 | 187.2 | 2020-01-05 | 38.84 | 轻载 | 2601.46 | 0 | 常州.雕庄变/1号主变 | 64 | 常州.雕庄变/10kV.10千伏Ⅰ段母线 | 36 | 14260 | 2601.46
吊桥线123 | 10 | 482 | D5000维护值 | 139.79 | 2020-08-15 | 29 | 轻载 | 3422.61 | 0 | 常州.城南变/2号主变 | 8.3 | 常州.城南变/10kV.10千伏Ⅱ段 | 15 | 11405 | 3422.61
丁舍线111 | 10 | 424 | D5000维护值 | 204.61 | 2020-12-17 | 48.26 | 轻载 | 1596.73 | 0 | 常州.前进变/1号主变 | 10.32 | 常州.前进变/10kV.10千伏Ⅰ段母线 | 24 | 10580 | 1596.73
丁堰线151 | 10 | 419 | D5000维护值 | 209.36 | 2020-08-15 | 49.97 | 轻载 | 1453.84 | 0 | 常州.潞城变/3号主变 | 50.4 | 常州.潞城变/10kV.10千伏Ⅴ段母线 | 12 | 9740 | 1453.84
鼎邦二线142 | 10 | 482 | D5000维护值 | 69.48 | 2020-12-30 | 14.41 | 轻载 | 4640.37 | 0 | 常州.北郊变/2号主变 | 0 | 常州.北郊变/10kV.10千伏Ⅱ段母线 | 9 | 6400 | 0
鼎邦一线118 | 10 | 482 | D5000维护值 | 72.24 | 2020-12-30 | 14.99 | 轻载 | 4592.57 | 0 | 常州.北郊变/1号主变 | 5.75 | 常州.北郊变/10kV.10千伏Ⅰ段母线 | 8 | 6400 | 4592.57
定安181线 | 10 | 482 | D5000维护值 | 330.36 | 2020-08-20 | 68.54 | 中载 | 121.93 | 0 | 常州.阳湖变/2号主变 | 5.95 | 常州.阳湖变/10kV.10千伏Ⅱ段母线 | 27 | 22700 | 121.93
东坂线112 | 10 | 482 | D5000维护值 | 183.96 | 2020-12-28 | 38.17 | 轻载 | 2657.58 | 0 | 常州.坂上变/1号主变 | 30.29 | 常州.坂上变/10kV.10千伏Ⅰ段母线 | 33 | 10010 | 2657.58
东宝线111 | 10 | 482 | D5000维护值 | 166.68 | 2020-10-15 | 34.58 | 轻载 | 2956.87 | 0 | 常州.春江变/1号主变 | 0 | 常州.春江变/10kV.10千伏Ⅰ段母线 | 31 | 9240 | 0
东城线114 | 10 | 482 | D5000维护值 | 76.48 | 2020-01-09 | 15.87 | 轻载 | 4519.13 | 0 | 常州.湾城变/1号主变 | 20.37 | 常州.湾城变/10kV.10千伏Ⅰ段母线 | 18 | 12550 | 4519.13
东村124线 | 10 | 419 | D5000维护值 | 187.04 | 2020-12-16 | 44.64 | 轻载 | 1840.42 | 0 | 常州.灯城变/1号主变 | 0.87 | 常州.灯城变/10kV.10kVⅡ段母线 | 38 | 10985 | 0.87
东岱线143 | 10 | 482 | D5000维护值 | 335.4 | 2020-08-17 | 69.59 | 中载 | 34.64 | 0 | 常州.西林变/2号主变 | 8.73 | 常州.西林变/10kV.10千伏Ⅱ段母线 | 74 | 41590 | 34.64
东丹线131 | 10 | 482 | D5000维护值 | 232.14 | 2020-03-25 | 48.16 | 轻载 | 1823.1 | 0 | 江苏.东青变/#2主变 | 2.26 | 江苏.东青变/10kV.10千伏Ⅲ段母线 | 1 | 2500 | 1823.1
东方线117 | 10 | 482 | D5000维护值 | 115.67 | 2020-08-15 | 24 | 轻载 | 3840.36 | 0 | 常州.工业园变/1号主变 | 2.55 | 常州.工业园变/10kV.10千伏Ⅰ段母线 | 22 | 8280 | 2.55
东风线112 | 10 | 482 | D5000维护值 | 156.45 | 2020-03-24 | 32.46 | 轻载 | 3134.05 | 0 | 常州.湖塘变/1号主变 | 16.46 | 常州.湖塘变/10kV.10千伏Ⅰ段母线 | 26 | 13685 | 3134.05
东沟133线 | 10 | 482 | D5000维护值 | 336.94 | 2020-08-11 | 69.9 | 中载 | 7.97 | 0 | 常州.临湖变/2号主变 | 15.05 | 常州.临湖变/10kV.10kVⅢ段 | 33 | 10865 | 7.97
东古线141 | 10 | 482 | D5000维护值 | 240.67 | 2020-08-06 | 49.93 | 轻载 | 1675.36 | 0 | 常州.武澄变/2号主变 | 24.06 | 常州.武澄变/10kV.10kVⅣ段 | 30 | 10630 | 1675.36
东华线115 | 10 | 482 | D5000维护值 | 218.37 | 2020-03-10 | 45.3 | 轻载 | 2061.6 | 0 | 常州.新华变/1号主变 | 13.14 | 常州.新华变/10kV.10千伏Ⅰ段母线 | 30 | 8710 | 2061.6
东尖121线 | 10 | 482 | D5000维护值 | 180.79 | 2020-09-23 | 37.51 | 轻载 | 2712.49 | 0 | 常州.戴溪变/1号主变 | 64 | 常州.戴溪变/10kV.10千伏Ⅱ段母线 | 30 | 8965 | 2712.49
东经134线 | 10 | 482 | D5000维护值 | 0 | 2021-01-02 | 0 | 轻载 | 5843.77 | 0 | 常州.北塘变/2号主变 | 26.99 | 常州.北塘变/10kV.10千伏Ⅲ段 | 0 |  | 5843.77
东凯线113 | 10 | 482 | D5000维护值 | 329.65 | 2020-12-23 | 68.39 | 中载 | 134.23 | 0 | 常州.东安变/1号主变 | 0 | 常州.东安变/10kV.10千伏Ⅰ段母线 | 27 | 12895 | 0
东礼线124 | 10 | 482 | D5000维护值 | 226.2 | 2020-12-15 | 46.93 | 轻载 | 1925.98 | 0 | 常州.跃进变/1号主变 | 19.68 | 常州.跃进变/10kV.10千伏Ⅱ段母线 | 26 | 6870 | 1925.98
东莲114线 | 10 | 482 | D5000维护值 | 258.05 | 2020-04-15 | 53.54 | 中载 | 1374.34 | 0 | 常州.崔桥变/1号主变 | 12.8 | 常州.崔桥变/10kV.10千伏Ⅰ段母线 | 0 |  | 1374.34
东龙线144线 | 10 | 482 | D5000维护值 | 379.55 | 2020-12-24 | 78.74 | 重载 | 0 | 0 | 常州.顺枫变/2号主变 | 40 | 常州.顺枫变/10kV.10kVⅣ段母线 | 24 | 8780 | 0
东鲁124线 | 10 | 482 | D5000维护值 | 240.9 | 2020-11-02 | 49.98 | 轻载 | 1671.38 | 0 | 常州.湟里变/2号主变 | 0 | 常州.湟里变/10kV.10千伏Ⅱ段母线 | 33 | 12730 | 0
东陆线111 | 10 | 575 | D5000维护值 | 323.88 | 2020-12-20 | 56.33 | 中载 | 1361.7 | 0 | 常州.小河变/1号主变 | 10.11 | 常州.小河变/10kV.10千伏Ⅰ段母线 | 16 | 7490 | 1361.7
东美线114 | 10 | 482 | D5000维护值 | 200.75 | 2020-08-19 | 41.65 | 轻载 | 2366.78 | 0 | 常州.工业园变/1号主变 | 2.55 | 常州.工业园变/10kV.10千伏Ⅰ段母线 | 28 | 17050 | 2366.78
东明线155 | 10 | 482 | D5000维护值 | 115.49 | 2020-12-16 | 23.96 | 轻载 | 3843.48 | 0 | 江苏.河头变/#3主变 | 86.3 | 江苏.河头变/10kV.10千伏Ⅴ段母线 | 83 | 23750 | 3843.48
东南线117 | 10 | 482 | D5000维护值 | 301.46 | 2020-08-17 | 62.54 | 中载 | 622.48 | 0 | 常州.采菱变/1号主变 | 5.82 | 常州.采菱变/10kV.10千伏Ⅰ段母线 | 29 | 23290 | 622.48
东农线123 | 10 | 482 | D5000维护值 | 337.31 | 2020-05-28 | 69.98 | 中载 | 1.56 | 0 | 常州.东安变/2号主变 | 0 | 常州.东安变/10kV.10千伏Ⅱ段母线 | 12 | 6295 | 0
东平线127 | 10 | 482 | D5000维护值 | 198.38 | 2020-08-05 | 41.16 | 轻载 | 2407.83 | 0 | 江苏.东青变/#2主变 | 2.26 | 江苏.东青变/10kV.10千伏Ⅱ段母线 | 26 | 14215 | 2.26
东青线142 | 10 | 423 | D5000维护值 | 87.89 | 2020-08-02 | 20.78 | 轻载 | 3606.2 | 0 | 常州.潞城变/2号主变 | 50.4 | 常州.潞城变/10kV.10千伏Ⅳ段母线 | 24 | 14400 | 3606.2
东染线133 | 10 | 482 | D5000维护值 | 180.6 | 2020-09-28 | 37.47 | 轻载 | 2715.78 | 0 | 常州.雕庄变/2号主变 | 64 | 常州.雕庄变/10kV.10千伏Ⅲ段母线 | 15 | 8860 | 2715.78
东山线112 | 10 | 482 | D5000维护值 | 206.11 | 2020-12-16 | 42.76 | 轻载 | 2273.94 | 0 | 常州.汤庄变/1号主变 | 5.32 | 常州.汤庄变/10kV.10kVⅠ段母线 | 22 | 8770 | 2273.94
东升线114 | 10 | 482 | D5000维护值 | 71.02 | 2020-12-11 | 14.73 | 轻载 | 4613.7 | 0 | 常州.采菱变/1号主变 | 5.82 | 常州.采菱变/10kV.10千伏Ⅰ段母线 | 22 | 8315 | 4613.7
东棠线123 | 10 | 465 | D5000维护值 | 77.92 | 2020-08-03 | 16.76 | 轻载 | 4288.09 | 0 | 江苏.马垫变/1号主变 | 109.11 | 江苏.马垫变/10kV.10千伏Ⅱ段母线 | 17 | 4370 | 4288.09
东亭线121 | 10 | 482 | D5000维护值 | 386.76 | 2020-04-18 | 80.24 | 重载 | 0 | 0 | 常州.小河变/2号主变 | 1.84 | 常州.小河变/10kV.10千伏Ⅱ段母线 | 84 | 27410 | 0
东湾114线 | 10 | 482 | D5000维护值 | 285.47 | 2020-08-15 | 59.23 | 中载 | 899.43 | 0 | 常州.洛阳变/1号主变 | 21.03 | 常州.洛阳变/10kV.10千伏Ⅰ段母线 | 41 | 18605 | 899.43
东吴线127 | 10 | 482 | D5000维护值 | 208.53 | 2020-08-04 | 43.26 | 轻载 | 2232.03 | 0 | 常州.塘桥变/2号主变 | 40 | 常州.塘桥变/10kV.10千伏Ⅱ段母线 | 28 | 8985 | 2232.03
东巷线116 | 10 | 482 | D5000维护值 | 228.52 | 2020-12-14 | 47.41 | 轻载 | 1885.8 | 0 | 常州.太滆变/1号主变 | 8.95 | 常州.太滆变/10kV.10千伏Ⅰ段母线 | 44 | 11705 | 1885.8
东新131线 | 10 | 419 | D5000维护值 | 166.82 | 2020-01-10 | 39.94 | 轻载 | 2181.45 | 0 | 常州.东方变/1号主变 | 0 | 常州.东方变/10kV.10千伏Ⅰ段母线 | 33 | 10510 | 0
东序线132 | 10 | 482 | D5000维护值 | 186.07 | 2020-12-12 | 38.6 | 轻载 | 2621.04 | 0 | 常州.戴溪变/2号主变 | 40 | 常州.戴溪变/10kV.10千伏Ⅲ段母线 | 25 | 7010 | 2621.04
东姚线123 | 10 | 482 | D5000维护值 | 225.23 | 2020-08-05 | 46.73 | 轻载 | 1942.78 | 0 | 常州.焦溪变/2号主变 | 0.06 | 常州.焦溪变/10kV.10千伏Ⅱ段母线 | 36 | 11185 | 0.06
东渔115线 | 10 | 482 | D5000维护值 | 337.31 | 2020-12-18 | 69.98 | 中载 | 1.56 | 0 | 常州.礼嘉变/1号主变 | 0 | 常州.礼嘉变/10kV.10千伏Ⅰ段母线 | 26 | 12655 | 0
东屿线122 | 10 | 465 | D5000维护值 | 119.02 | 2020-08-05 | 25.6 | 轻载 | 3576.23 | 0 | 江苏.马垫变/1号主变 | 109.11 | 江苏.马垫变/10kV.10千伏Ⅱ段母线 | 39 | 13580 | 3576.23
东苑线113 | 10 | 465 | D5000维护值 | 81.01 | 2020-12-31 | 17.42 | 轻载 | 4234.57 | 0 | 江苏.马垫变/1号主变 | 109.11 | 江苏.马垫变/10kV.10千伏Ⅰ段母线 | 27 | 11900 | 4234.57
东镇线117 | 10 | 482 | D5000维护值 | 324.47 | 2020-12-08 | 67.32 | 中载 | 223.95 | 0 | 常州.东安变/1号主变 | 0 | 常州.东安变/10kV.10千伏Ⅰ段母线 | 40 | 11325 | 0
东周线112 | 10 | 377 | D5000维护值 | 188.24 | 2020-08-07 | 49.93 | 轻载 | 1310.43 | 0 | 常州.芙蓉变/1号主变 | 12.8 | 常州.芙蓉变/10kV.10千伏Ⅰ段母线 | 19 | 8195 | 1310.43
都会二线119 | 10 | 482 | D5000维护值 | 149.14 | 2020-08-15 | 30.94 | 轻载 | 3260.66 | 0 | 常州.同安变/1号主变 | 12.93 | 常州.同安变/10kV.10千伏Ⅰ段母线 | 0 |  | 3260.66
都会一线117 | 10 | 482 | D5000维护值 | 0 | 2021-01-02 | 0 | 轻载 | 5843.77 | 0 | 常州.城南变/1号主变 | 9.42 | 常州.城南变/10kV.10千伏Ⅰ段 | 1 | 8000 | 5843.77
都家135线 | 10 | 482 | D5000维护值 | 164.92 | 2020-12-08 | 34.22 | 轻载 | 2987.35 | 0 | 常州.葛庄变/2号主变 | 31.12 | 常州.葛庄变/10kV.10千伏Ⅲ段段母线 | 0 |  | 2987.35
都桃线117 | 10 | 482 | D5000维护值 | 378.2 | 2020-12-30 | 78.46 | 重载 | 0 | 0 | 常州.勤业变/1号主变 | 2.89 | 常州.勤业变/10kV.10千伏Ⅰ段母线 | 27 | 31530 | 0
渡河线132 | 10 | 482 | D5000维护值 | 87.54 | 2020-12-30 | 18.16 | 轻载 | 4327.58 | 0 | 常州.藻江变/1号主变 | 14.56 | 常州.藻江变/10kV.10千伏Ⅰ段母线 | 20 | 11060 | 4327.58
渡口线123 | 10 | 540 | D5000维护值 | 463.71 | 2020-09-10 | 85.87 | 重载 | 0 | 0 | 常州.百丈变/2号主变 | 12.8 | 常州.百丈变/10kV.10千伏Ⅱ段母线 | 31 | 15050 | 0
锻焊线122 | 10 | 540 | D5000维护值 | 313.95 | 2020-08-15 | 58.14 | 中载 | 1109.35 | 0 | 常州.西郊变/2号主变 | 7 | 常州.西郊变/10kV.10千伏Ⅱ段母线 | 56 | 21685 | 1109.35
二院线116 | 10 | 482 | D5000维护值 | 136.12 | 2020-08-17 | 28.24 | 轻载 | 3486.17 | 0 | 常州.同安变/1号主变 | 12.93 | 常州.同安变/10kV.10千伏Ⅰ段母线 | 10 | 9650 | 3486.17
方家线123 | 10 | 419 | D5000维护值 | 293.21 | 2020-11-30 | 69.98 | 中载 | 1.56 | 0 | 常州.东方变/2号主变 | 9.37 | 常州.东方变/10kV.10千伏Ⅱ段母线 | 45 | 13965 | 1.56
方里线141 | 10 | 482 | D5000维护值 | 34.12 | 2020-04-21 | 7.08 | 轻载 | 5252.81 | 0 | 江苏.余桥变/#2主变 | 80.31 | 江苏.余桥变/10kV.10千伏Ⅳ段母线 | 10 | 3830 | 5252.81
方南125线 | 10 | 482 | D5000维护值 | 355.08 | 2020-09-08 | 73.67 | 重载 | 0 | 0 | 江苏.丫河变/1号主变 | 79.85 | 江苏.丫河变/10kV.10千伏Ⅱ段母线 | 48 | 14320 | 0
方园113线 | 10 | 482 | D5000维护值 | 164.61 | 2020-12-30 | 34.15 | 轻载 | 2992.72 | 0 | 常州.南夏墅变/1号主变 | 10.46 | 常州.南夏墅变/10kV.10千伏Ⅰ段母线 | 24 | 7510 | 2992.72
坊东线127 | 10 | 482 | D5000维护值 | 335.39 | 2020-04-07 | 69.58 | 中载 | 34.81 | 0 | 常州.寨桥变/2号主变 | 0 | 常州.寨桥变/10kV.10千伏Ⅱ段母线 | 19 | 8755 | 0
坊前线115 | 10 | 482 | D5000维护值 | 277.38 | 2020-12-30 | 57.55 | 中载 | 1039.55 | 0 | 常州.寨桥变/1号主变 | 2.31 | 常州.寨桥变/10kV.10千伏Ⅰ段母线 | 51 | 18540 | 1039.55
坊西线142 | 10 | 482 | D5000维护值 | 197.77 | 2020-12-23 | 41.03 | 轻载 | 2418.39 | 0 | 常州.临湖变/2号主变 | 15.05 | 常州.临湖变/10kV.10kVⅣ段 | 35 | 11010 | 2418.39
芳茂137线 | 10 | 482 | D5000维护值 | 157.93 | 2020-08-07 | 32.77 | 轻载 | 3108.42 | 0 | 江苏.东青变/#2主变 | 2.26 | 江苏.东青变/10kV.10千伏Ⅲ段母线 | 33 | 11415 | 2.26
芳田线116 | 10 | 540 | D5000维护值 | 74 | 2020-05-24 | 13.7 | 轻载 | 5265.28 | 0 | 常州.清凉变/1号主变 | 40 | 常州.清凉变/10kV.10千伏Ⅰ段母线 | 11 | 6445 | 5265.28
芳渚线114 | 10 | 482 | D5000维护值 | 113.03 | 2020-08-19 | 23.45 | 轻载 | 3886.09 | 0 | 常州.东方变/1号主变 | 0 | 常州.东方变/10kV.10千伏Ⅰ段母线 | 0 |  | 0
防洪线142 | 10 | 482 | D5000维护值 | 138.6 | 2020-07-17 | 28.76 | 轻载 | 3443.22 | 0 | 常州.雕庄变/2号主变 | 64 | 常州.雕庄变/10kV.10千伏Ⅳ段母线 | 1 | 4100 | 3443.22
纺工线116 | 10 | 424 | D5000维护值 | 133.2 | 2020-12-31 | 31.42 | 轻载 | 2833.55 | 0 | 常州.高田变/1号主变 | 4 | 常州.高田变/10kV.10千伏Ⅰ段母线 | 17 | 4860 | 2833.55
纺织线142 | 10 | 482 | D5000维护值 | 192.83 | 2020-08-19 | 40.01 | 轻载 | 2503.95 | 0 | 常州.柳墅变/2号主变 | 6.02 | 常州.柳墅变/10kV.10千伏Ⅱ段母线 | 18 | 14080 | 2503.95
飞驰线128 | 10 | 482 | D5000维护值 | 197.28 | 2020-12-31 | 40.93 | 轻载 | 2426.88 | 0 | 常州.新华变/2号主变 | 19.2 | 常州.新华变/10kV.10千伏Ⅱ段母线 | 10 | 3345 | 2426.88
飞东137线 | 10 | 482 | D5000维护值 | 233.48 | 2020-08-15 | 48.44 | 轻载 | 1799.89 | 0 | 常州.青龙变/3号主变 | 22.26 | 常州.青龙变/10kV.10kVⅢ段母线 | 18 | 12235 | 1799.89
飞康121线 | 10 | 482 | D5000维护值 | 418.89 | 2020-01-07 | 86.91 | 重载 | 0 | 0 | 常州.新闸变/2号主变 | 5.71 | 常州.新闸变/10kV.10千伏Ⅱ段母线 | 12 | 6095 | 0
飞龙二线129 | 10 | 540 | D5000维护值 | 135.18 | 2020-12-30 | 25.03 | 轻载 | 4205.64 | 0 | 常州.前桥变/2号主变 | 0.76 | 常州.前桥变/10kV.10千伏Ⅱ段母线 | 20 | 14800 | 0.76
飞龙线123 | 10 | 482 | D5000维护值 | 103.56 | 2020-01-18 | 21.49 | 轻载 | 4050.11 | 0 | 常州.龙船浜变/2号主变 | 7.63 | 常州.龙船浜变/10kV.10千伏Ⅱ段母线 | 14 | 9135 | 4050.11
飞鹏线126 | 10 | 482 | D5000维护值 | 108.76 | 2020-08-17 | 22.56 | 轻载 | 3960.04 | 0 | 常州.芙蓉变/2号主变 | 12.8 | 常州.芙蓉变/10kV.10千伏Ⅱ段母线 | 16 | 5775 | 3960.04
飞天线128 | 10 | 482 | D5000维护值 | 293.2 | 2020-08-03 | 60.83 | 中载 | 765.54 | 0 | 常州.北港变/2号主变 | 6.72 | 常州.北港变/10kV.10千伏Ⅱ段母线 | 4 | 3410 | 765.54
飞西线113 | 10 | 482 | D5000维护值 | 129.73 | 2020-12-30 | 26.91 | 轻载 | 3596.84 | 0 | 常州.飞龙变/1号主变 | 16.64 | 常州.飞龙变/10kV.10千伏Ⅰ段母线 | 27 | 21165 | 3596.84
飞宇线141 | 10 | 482 | D5000维护值 | 295.39 | 2020-12-22 | 61.28 | 中载 | 727.61 | 0 | 常州.新华变/2号主变 | 19.2 | 常州.新华变/10kV.10千伏Ⅱ段母线 | 38 | 11415 | 727.61
翡丽143线 | 10 | 482 | D5000维护值 | 39.3 | 2020-12-30 | 8.15 | 轻载 | 5163.09 | 0 | 常州.兴湖变/2号主变 | 40 | 常州.兴湖变/10kV.10kVⅣ段母线 | 8 | 6600 | 5163.09
费巷线123 | 10 | 419 | D5000维护值 | 135.18 | 2020-12-24 | 32.26 | 轻载 | 2738.64 | 0 | 常州.太滆变/2号主变 | 5.39 | 常州.太滆变/10kV.10千伏Ⅱ段母线 | 29 | 9260 | 2738.64
汾水线115 | 10 | 482 | D5000维护值 | 184.04 | 2020-08-07 | 38.18 | 轻载 | 2656.2 | 0 | 常州.前桥变/1号主变 | 0.85 | 常州.前桥变/10kV.10千伏Ⅰ段母线 | 9 | 9825 | 0.85
奋庄线124 | 10 | 482 | D5000维护值 | 166.64 | 2020-12-03 | 34.57 | 轻载 | 2957.56 | 0 | 常州.前进变/2号主变 | 18.56 | 常州.前进变/10kV.10千伏Ⅱ段母线 | 28 | 9590 | 2957.56
丰宝线129 | 10 | 482 | D5000维护值 | 241 | 2020-01-07 | 50 | 中载 | 1669.65 | 0 | 常州.邹区变/2号主变 | 32 | 常州.邹区变/10kV.10千伏Ⅱ段母线 | 10 | 4745 | 1669.65
丰北128线 | 10 | 482 | D5000维护值 | 319.47 | 2020-05-22 | 66.28 | 中载 | 310.55 | 0 | 常州.焦溪变/2号主变 | 0.06 | 常州.焦溪变/10kV.10千伏Ⅱ段母线 | 21 | 11210 | 0.06
丰乐线111 | 10 | 482 | D5000维护值 | 199.69 | 2020-10-16 | 41.43 | 轻载 | 2385.14 | 0 | 常州.小留变/1号主变 | 64 | 常州.小留变/10kV.10千伏Ⅰ段母线 | 33 | 24760 | 2385.14
丰润线131 | 10 | 482 | D5000维护值 | 431.93 | 2020-12-15 | 89.61 | 重载 | 0 | 0 | 常州.礼嘉变/1号主变 | 0 | 常州.礼嘉变/10kV.10千伏Ⅰ段母线 | 14 | 8735 | 0
丰盛线117 | 10 | 482 | D5000维护值 | 358.07 | 2020-08-24 | 74.29 | 重载 | 0 | 0 | 常州.前桥变/1号主变 | 0.85 | 常州.前桥变/10kV.10千伏Ⅰ段母线 | 11 | 5415 | 0
丰泰线125 | 10 | 482 | D5000维护值 | 273.69 | 2020-12-30 | 56.78 | 中载 | 1103.46 | 0 | 常州.凤林变/2号主变 | 64 | 常州.凤林变/10kV.10千伏Ⅱ段母线 | 13 | 8390 | 1103.46
丰圩线111 | 10 | 482 | D5000维护值 | 278.5 | 2020-07-28 | 57.78 | 中载 | 1020.15 | 0 | 常州.跃进变/1号主变 | 19.68 | 常州.跃进变/10kV.10千伏Ⅰ段母线 | 33 | 10770 | 1020.15
丰源线123 | 10 | 482 | D5000维护值 | 266.48 | 2020-12-30 | 55.29 | 中载 | 1228.33 | 0 | 常州.武澄变/1号主变 | 42.13 | 常州.武澄变/10kV.10kVⅡ段母线 | 21 | 8510 | 1228.33
风能线141 | 10 | 482 | D5000维护值 | 481.99 | 2020-09-28 | 100 | 重载 | 0 | 0 | 常州.寨桥变/2号主变 | 0 | 常州.寨桥变/10kV.10千伏Ⅱ段母线 | 3 | 11500 | 0
枫华122线 | 10 | 482 | D5000维护值 | 195 | 2020-08-04 | 40.46 | 轻载 | 2466.37 | 0 | 常州.顺枫变/1号主变 | 64 | 常州.顺枫变/10kV.10千伏Ⅱ段母线 | 24 | 7740 | 2466.37
枫林一线122 | 10 | 482 | D5000维护值 | 320.28 | 2020-12-18 | 66.45 | 中载 | 296.52 | 0 | 江苏.运河变/#1主变 | 0.56 | 江苏.运河变/10kV.10千伏Ⅱ段母线 | 20 | 10760 | 296.52
枫香一线115 | 10 | 540 | D5000维护值 | 368.1 | 2020-12-31 | 68.17 | 中载 | 171.47 | 0 | 江苏.运河变/#1主变 | 0.56 | 江苏.运河变/10kV.10千伏Ⅰ段母线 | 37 | 14395 | 171.47
峰云二线134 | 10 | 482 | D5000维护值 | 85.87 | 2020-12-30 | 17.82 | 轻载 | 4356.5 | 0 | 常州.顺枫变/2号主变 | 40 | 常州.顺枫变/10kV.10kVⅢ段母线 | 14 | 10000 | 4356.5
峰云线122 | 10 | 482 | D5000维护值 | 92.28 | 2020-09-21 | 19.15 | 轻载 | 4245.48 | 0 | 常州.金鸡变/2号主变 | 15.53 | 常州.金鸡变/10kV.10千伏Ⅱ段母线 | 14 | 10000 | 4245.48
锋和线118 | 10 | 424 | D5000维护值 | 414.49 | 2020-12-08 | 97.76 | 重载 | 0 | 0 | 常州.剑北变/1号主变 | 0 | 常州.剑北变/10kV.10千伏Ⅰ段母线 | 21 | 7845 | 0
凤沟线142 | 10 | 482 | D5000维护值 | 275.06 | 2020-12-23 | 57.07 | 中载 | 1079.73 | 0 | 常州.竺山变/2号主变 | 26.32 | 常州.竺山变/10kV.10kVⅣ段 | 26 | 7760 | 1079.73
凤凰线121 | 10 | 482 | D5000维护值 | 313.13 | 2020-12-17 | 64.96 | 中载 | 420.36 | 0 | 常州.鸣凰变/2号主变 | 0.02 | 常州.鸣凰变/10kV.10千伏Ⅱ段母线 | 24 | 6300 | 0.02
凤津线122 | 10 | 423 | D5000维护值 | 182.99 | 2020-08-26 | 43.26 | 轻载 | 1959.07 | 0 | 常州.凤墅变/2号主变 | 0.02 | 常州.凤墅变/10kV.10千伏Ⅱ段母线 | 14 | 15030 | 0.02
凤居线144 | 10 | 482 | D5000维护值 | 212.28 | 2020-08-06 | 44.04 | 轻载 | 2167.08 | 0 | 江苏.张庄变/3号主变 | 60.51 | 江苏.张庄变/10kV.10千伏Ⅳ段母线 | 36 | 11060 | 2167.08
凤林线144 | 10 | 482 | D5000维护值 | 240.94 | 2020-08-17 | 49.99 | 轻载 | 1670.69 | 0 | 常州.南夏墅变/2号主变 | 0.15 | 常州.南夏墅变/10kV.10千伏Ⅳ段母线 | 19 | 20180 | 0.15
凤鸣线111 | 10 | 482 | D5000维护值 | 325.02 | 2020-08-07 | 67.43 | 中载 | 214.42 | 0 | 常州.凤墅变/1号主变 | 0 | 常州.凤墅变/10kV.10千伏Ⅰ段母线 | 9 | 10115 | 0
凤栖线118 | 10 | 482 | D5000维护值 | 337.32 | 2020-06-15 | 69.98 | 中载 | 1.39 | 0 | 常州.凤墅变/1号主变 | 0 | 常州.凤墅变/10kV.10千伏Ⅰ段母线 | 7 | 7970 | 0
凤墅线125 | 10 | 482 | D5000维护值 | 283.85 | 2021-01-03 | 34.22 | 轻载 | 2986.66 | 0 | 常州.南夏墅变/1号主变 | 10.46 | 常州.南夏墅变/10kV.10千伏Ⅱ段母线 | 11 | 4390 | 2986.66
凤祥线112 | 10 | 482 | D5000维护值 | 179.74 | 2020-08-03 | 37.29 | 轻载 | 2730.67 | 0 | 常州.南夏墅变/1号主变 | 10.46 | 常州.南夏墅变/10kV.10千伏Ⅰ段母线 | 28 | 12460 | 2730.67
凤阳线128 | 10 | 482 | D5000维护值 | 270.35 | 2020-09-02 | 56.09 | 中载 | 1161.31 | 0 | 常州.凤林变/2号主变 | 64 | 常州.凤林变/10kV.10千伏Ⅱ段母线 | 39 | 20265 | 1161.31
凤苑线114 | 10 | 482 | D5000维护值 | 261.34 | 2020-08-05 | 54.22 | 中载 | 1317.36 | 0 | 常州.南夏墅变/1号主变 | 10.46 | 常州.南夏墅变/10kV.10千伏Ⅰ段母线 | 34 | 26790 | 1317.36
凤智线129 | 10 | 482 | D5000维护值 | 99.49 | 2020-05-15 | 20.64 | 轻载 | 4120.6 | 0 | 常州.凤墅变/2号主变 | 0.02 | 常州.凤墅变/10kV.10千伏Ⅱ段母线 | 1 | 2000 | 0.02
芙蓉134线 | 10 | 482 | D5000维护值 | 225.49 | 2020-12-30 | 46.78 | 轻载 | 1938.28 | 0 | 常州.跃进变/2号主变 | 0.18 | 常州.跃进变/10kV.10kVⅢ段母线 | 29 | 10435 | 0.18
服务线124 | 10 | 482 | D5000维护值 | 105 | 2020-08-17 | 21.78 | 轻载 | 4025.17 | 0 | 常州.兴湖变/1号主变 | 64 | 常州.兴湖变/10kV.10千伏Ⅱ段母线 | 3 | 6640 | 4025.17
服装线131 | 10 | 482 | D5000维护值 | 116.19 | 2020-12-31 | 24.11 | 轻载 | 3831.36 | 0 | 常州.湖塘变/1号主变 | 16.46 | 常州.湖塘变/10kV.10千伏Ⅰ段母线 | 15 | 13675 | 3831.36
福成线128 | 10 | 482 | D5000维护值 | 412.56 | 2020-12-18 | 85.59 | 重载 | 0 | 0 | 常州.柳墅变/2号主变 | 6.02 | 常州.柳墅变/10kV.10千伏Ⅱ段母线 | 45 | 23320 | 0
福地二线125 | 10 | 482 | D5000维护值 | 152.65 | 2020-08-05 | 31.67 | 轻载 | 3199.87 | 0 | 常州.府西变/2号主变 | 64 | 常州.府西变/10kV.10千伏Ⅱ段母线 | 14 | 11330 | 3199.87
福地一线115 | 10 | 482 | D5000维护值 | 104.47 | 2020-12-30 | 21.67 | 轻载 | 4034.35 | 0 | 常州.府西变/1号主变 | 64 | 常州.府西变/10kV.10千伏Ⅰ段母线 | 20 | 11995 | 4034.35
福郡一164线 | 10 | 482 | D5000维护值 | 61.7 | 2020-08-15 | 58.68 | 中载 | 945.15 | 0 | 常州.潞城变/3号主变 | 50.4 | 常州.潞城变/10kV.10千伏Ⅵ段母线 | 21 | 12920 | 945.15
福临146线 | 10 | 482 | D5000维护值 | 49.07 | 2020-12-30 | 10.18 | 轻载 | 4993.88 | 0 | 常州.黄桥变/2号主变 | 40 | 常州.黄桥变/10kV.10kVⅣ段 | 0 |  | 4993.88
福阳143线 | 10 | 482 | D5000维护值 | 336.8 | 2020-12-29 | 69.88 | 中载 | 10.39 | 0 | 常州.北塘变/2号主变 | 26.99 | 常州.北塘变/10kV.10千伏Ⅳ段 | 7 | 6310 | 10.39
府琛二线124 | 10 | 547 | D5000维护值 | 95.32 | 2020-12-30 | 17.43 | 轻载 | 4980.89 | 0 | 常州.府西变/2号主变 | 64 | 常州.府西变/10kV.10千伏Ⅱ段母线 | 13 | 6400 | 4980.89
府东121线 | 10 | 400 | D5000维护值 | 0 | 2021-01-03 | 0 | 轻载 | 4849.6 | 0 | 常州.阳湖变/2号主变 | 5.95 | 常州.阳湖变/10kV.10千伏Ⅱ段母线 | 0 |  | 4849.6
府翰二121线 | 10 | 482 | D5000维护值 | 99.19 | 2020-12-30 | 20.58 | 轻载 | 4125.8 | 0 | 常州.府西变/2号主变 | 64 | 常州.府西变/10kV.10千伏Ⅱ段母线 | 9 | 8000 | 4125.8
府翰三112线 | 10 | 482 | D5000维护值 | 59.09 | 2020-08-25 | 12.26 | 轻载 | 4820.33 | 0 | 常州.府西变/1号主变 | 64 | 常州.府西变/10kV.10千伏Ⅰ段母线 | 7 | 8480 | 4820.33
府翰四122线 | 10 | 482 | D5000维护值 | 163.91 | 2020-08-07 | 34.01 | 轻载 | 3004.85 | 0 | 常州.府西变/2号主变 | 64 | 常州.府西变/10kV.10千伏Ⅱ段母线 | 6 | 7030 | 3004.85
府翰一111线 | 10 | 482 | D5000维护值 | 122.76 | 2020-12-31 | 25.47 | 轻载 | 3717.56 | 0 | 常州.府西变/1号主变 | 64 | 常州.府西变/10kV.10千伏Ⅰ段母线 | 9 | 9565 | 3717.56
府河二线123 | 10 | 482 | D5000维护值 | 223.42 | 2020-12-30 | 46.35 | 轻载 | 1974.13 | 0 | 常州.桃园变/2号主变 | 0.16 | 常州.桃园变/10kV.10千伏Ⅱ段母线 | 22 | 20800 | 0.16
府河一线114 | 10 | 482 | D5000维护值 | 194.59 | 2020-12-30 | 40.37 | 轻载 | 2473.47 | 0 | 常州.桃园变/1号主变 | 7.15 | 常州.桃园变/10kV.10千伏Ⅰ段母线 | 22 | 20800 | 2473.47
府西线114 | 10 | 419 | D5000维护值 | 120.94 | 2020-04-27 | 28.86 | 轻载 | 2985.28 | 0 | 常州.小留变/1号主变 | 64 | 常州.小留变/10kV.10千伏Ⅰ段母线 | 15 | 10300 | 2985.28
妇幼二143线 | 10 | 482 | D5000维护值 | 225.99 | 2020-11-25 | 46.89 | 轻载 | 1929.62 | 0 | 常州.松涛变/3号主变 | 0 | 常州.松涛变/10kV.10kVⅣ段母线 | 0 |  | 0
妇幼一线122 | 10 | 482 | D5000维护值 | 148.57 | 2020-08-04 | 30.82 | 轻载 | 3270.54 | 0 | 常州.勤业变/2号主变 | 10.36 | 常州.勤业变/10kV.10千伏Ⅱ段母线 | 1 | 5668 | 3270.54
复兴线165 | 10 | 482 | D5000维护值 | 167.88 | 2020-12-31 | 34.83 | 轻载 | 2936.09 | 0 | 江苏.河头变/#3主变 | 86.3 | 江苏.河头变/10kV.10千伏Ⅵ段母线 | 60 | 27350 | 2936.09
富邦线116 | 10 | 482 | D5000维护值 | 240 | 2020-12-30 | 49.79 | 轻载 | 1686.97 | 0 | 常州.横林变/1号主变 | 21.39 | 常州.横林变/10kV.10千伏Ⅰ段母线 | 17 | 5055 | 1686.97
富春线131 | 10 | 482 | D5000维护值 | 195.47 | 2020-12-21 | 40.55 | 轻载 | 2458.23 | 0 | 常州.西夏墅变/1号主变 | 0.01 | 常州.西夏墅变/10kV.10千伏Ⅰ段母线 | 17 | 4905 | 0.01
富都线112 | 10 | 482 | D5000维护值 | 147.66 | 2020-08-25 | 30.63 | 轻载 | 3286.3 | 0 | 常州.藻江变/1号主变 | 14.56 | 常州.藻江变/10kV.10千伏Ⅰ段母线 | 1 | 6500 | 3286.3
富景线113 | 10 | 419 | D5000维护值 | 112.08 | 2020-04-13 | 26.75 | 轻载 | 3138.73 | 0 | 常州.小河变/1号主变 | 10.11 | 常州.小河变/10kV.10千伏Ⅰ段母线 | 23 | 10030 | 3138.73
富康线127 | 10 | 482 | D5000维护值 | 337.32 | 2020-01-09 | 69.98 | 中载 | 1.39 | 0 | 常州.富康变/2号主变 | 50.4 | 常州.富康变/10kV.10千伏Ⅱ段母线 | 14 | 5775 | 1.39
富民线116 | 10 | 482 | D5000维护值 | 264.73 | 2020-12-14 | 54.92 | 中载 | 1258.64 | 0 | 常州.卢西变/1号主变 | 3.84 | 常州.卢西变/10kV.10千伏Ⅰ段母线 | 33 | 13170 | 1258.64
富强线112 | 10 | 482 | D5000维护值 | 147.54 | 2020-08-19 | 30.61 | 轻载 | 3288.38 | 0 | 江苏.和平变/1号主变 | 30.74 | 江苏.和平变/10kV.10千伏Ⅰ段母线 | 21 | 11940 | 3288.38
富裕111线 | 10 | 482 | D5000维护值 | 279.02 | 2020-12-19 | 57.89 | 中载 | 1011.14 | 0 | 常州.葛庄变/1号主变 | 10.56 | 常州.葛庄变/10kV.10千伏Ⅰ段母线 | 43 | 12755 | 1011.14
富园线126 | 10 | 482 | D5000维护值 | 299.88 | 2020-07-22 | 62.22 | 中载 | 649.85 | 0 | 常州.小河变/2号主变 | 1.84 | 常州.小河变/10kV.10千伏Ⅱ段母线 | 30 | 21150 | 649.85
甘棠线115 | 10 | 482 | D5000维护值 | 337.31 | 2020-12-15 | 69.98 | 中载 | 1.56 | 0 | 常州.坂上变/1号主变 | 30.29 | 常州.坂上变/10kV.10千伏Ⅰ段母线 | 34 | 10765 | 1.56
赣江117线 | 10 | 482 | D5000维护值 | 333.19 | 2020-08-15 | 69.13 | 中载 | 72.92 | 0 | 常州.春江变/1号主变 | 0 | 常州.春江变/10kV.10千伏Ⅰ段母线 | 2 | 3200 | 0
赣西111线 | 10 | 482 | D5000维护值 | 172.26 | 2020-08-06 | 35.74 | 轻载 | 2860.22 | 0 | 常州.黄城墩变/1号主变 | 30.62 | 常州.黄城墩变/10kV.10kVⅠ段母线 | 0 |  | 2860.22
钢扣线121 | 10 | 540 | D5000维护值 | 215.51 | 2020-08-19 | 39.91 | 轻载 | 2814.33 | 0 | 常州.邹区变/2号主变 | 32 | 常州.邹区变/10kV.10千伏Ⅱ段母线 | 37 | 20160 | 2814.33
港北线114 | 10 | 482 | D5000维护值 | 431.37 | 2020-12-02 | 89.5 | 重载 | 0 | 0 | 常州.北港变/1号主变 | 3.49 | 常州.北港变/10kV.10千伏Ⅰ段母线 | 33 | 14300 | 0
港池二163线 | 10 | 482 | D5000维护值 | 388.83 | 2020-08-03 | 80.67 | 重载 | 0 | 0 | 江苏.空港变/3号主变 | 84.27 | 江苏.空港变/10kV.10千伏Ⅵ段母线 | 0 |  | 0
港池一143线 | 10 | 482 | D5000维护值 | 465.12 | 2020-08-01 | 96.5 | 重载 | 0 | 0 | 江苏.空港变/2号主变 | 49.11 | 江苏.空港变/10kV.10千伏Ⅳ段母线 | 0 |  | 0
港创141线 | 10 | 482 | D5000维护值 | 336.72 | 2020-12-19 | 69.86 | 中载 | 11.78 | 0 | 常州.黄城墩变/3号主变 | 33.84 | 常州.黄城墩变/10kV.10kVⅣ段母线 | 0 |  | 11.78
港村二113线 | 10 | 424 | D5000维护值 | 108.28 | 2020-08-20 | 25.54 | 轻载 | 3265.17 | 0 | 常州.罗溪变/1号主变 | 18.91 | 常州.罗溪变/10kV.10千伏Ⅰ段母线 | 1 | 9170 | 3265.17
港道线129 | 10 | 482 | D5000维护值 | 337.23 | 2020-07-28 | 69.96 | 中载 | 2.94 | 0 | 常州.春江变/2号主变 | 0 | 常州.春江变/10kV.10千伏Ⅱ段母线 | 20 | 9470 | 0
港居线133 | 10 | 482 | D5000维护值 | 168.09 | 2020-08-05 | 34.87 | 轻载 | 2932.45 | 0 | 常州.横林变/1号主变 | 21.39 | 常州.横林变/10kV.10千伏Ⅰ段母线 | 14 | 12460 | 2932.45
港龙二144线 | 10 | 482 | D5000维护值 | 95.04 | 2020-05-15 | 19.72 | 轻载 | 4197.68 | 0 | 常州.北郊变/2号主变 | 0 | 常州.北郊变/10kV.10千伏Ⅱ段母线 | 14 | 10975 | 0
港龙一132线 | 10 | 482 | D5000维护值 | 88.68 | 2020-08-19 | 18.4 | 轻载 | 4307.83 | 0 | 常州.北郊变/1号主变 | 5.75 | 常州.北郊变/10kV.10千伏Ⅰ段母线 | 8 | 10620 | 4307.83
港南线126 | 10 | 482 | D5000维护值 | 316.56 | 2021-01-03 | 59.55 | 中载 | 872.58 | 0 | 常州.南夏墅变/1号主变 | 10.46 | 常州.南夏墅变/10kV.10千伏Ⅱ段母线 | 38 | 16130 | 872.58
港桥线121 | 10 | 482 | D5000维护值 | 258.29 | 2020-12-15 | 53.59 | 中载 | 1370.19 | 0 | 常州.庙桥变/2号主变 | 12.8 | 常州.庙桥变/10kV.10千伏Ⅱ段母线 | 21 | 8155 | 1370.19
港区线118 | 10 | 482 | D5000维护值 | 135.95 | 2020-06-14 | 28.21 | 轻载 | 3489.11 | 0 | 常州.圩塘变/1号主变 | 9.38 | 常州.圩塘变/10kV.10千伏Ⅰ段母线 | 11 | 10595 | 3489.11
港务118线 | 10 | 482 | D5000维护值 | 180.58 | 2020-08-07 | 37.46 | 轻载 | 2716.12 | 0 | 常州.阳湖变/1号主变 | 1.4 | 常州.阳湖变/10kV.10千伏Ⅰ段母线 | 27 | 14770 | 1.4
港西135线 | 10 | 482 | D5000维护值 | 432.28 | 2020-12-30 | 89.68 | 重载 | 0 | 0 | 常州.观里变/2号主变 | 50.4 | 常州.观里变/10kV.10千伏Ⅲ段母线 | 18 | 9950 | 0
高博128线 | 10 | 547 | D5000维护值 | 98.46 | 2020-06-14 | 18 | 轻载 | 4926.5 | 0 | 常州.春江变/2号主变 | 0 | 常州.春江变/10kV.10千伏Ⅱ段母线 | 5 | 3440 | 0
高博二124线 | 10 | 482 | D5000维护值 | 199.38 | 2020-05-28 | 41.37 | 轻载 | 2390.51 | 0 | 常州.春江变/2号主变 | 0 | 常州.春江变/10kV.10千伏Ⅱ段母线 | 2 | 3500 | 0
高博一113线 | 10 | 547 | D5000维护值 | 54.86 | 2020-08-20 | 10.03 | 轻载 | 5681.65 | 0 | 常州.春江变/1号主变 | 0 | 常州.春江变/10kV.10千伏Ⅰ段母线 | 9 | 12910 | 0
高创线157 | 10 | 482 | D5000维护值 | 192.4 | 2020-01-09 | 39.92 | 轻载 | 2511.4 | 0 | 江苏.东青变/#1主变 | 0 | 江苏.东青变/10kV.10千伏Ⅰ段母线 | 12 | 9040 | 0
高德142线 | 10 | 482 | D5000维护值 | 148.01 | 2020-05-28 | 30.71 | 轻载 | 3280.23 | 0 | 常州.西夏墅变/2号主变 | 0 | 常州.西夏墅变/10kV.10千伏Ⅱ段母线 | 1 | 630 | 0
高沟线142 | 10 | 482 | D5000维护值 | 293.35 | 2020-07-05 | 60.86 | 中载 | 762.95 | 0 | 常州.戴溪变/2号主变 | 40 | 常州.戴溪变/10kV.10千伏Ⅳ段母线 | 56 | 15075 | 762.95
高家线111 | 10 | 482 | D5000维护值 | 203.4 | 2020-01-09 | 42.2 | 轻载 | 2320.88 | 0 | 常州.牛塘变/1号主变 | 3.63 | 常州.牛塘变/10kV.10千伏Ⅰ段母线 | 20 | 5790 | 2320.88
高见二123线 | 10 | 482 | D5000维护值 | 113.91 | 2020-08-05 | 23.63 | 轻载 | 3870.85 | 0 | 常州.龙虎变/2号主变 | 7.74 | 常州.龙虎变/10kV.10千伏Ⅱ段母线 | 16 | 14155 | 3870.85
高见一115线 | 10 | 482 | D5000维护值 | 183.34 | 2020-08-17 | 38.04 | 轻载 | 2668.32 | 0 | 常州.龙虎变/1号主变 | 2.88 | 常州.龙虎变/10kV.10千伏Ⅰ段母线 | 13 | 13080 | 2668.32
高力线113 | 10 | 482 | D5000维护值 | 411.53 | 2020-08-15 | 85.38 | 重载 | 0 | 0 | 常州.跃进变/1号主变 | 19.68 | 常州.跃进变/10kV.10千伏Ⅰ段母线 | 63 | 22440 | 0
高梅线124 | 10 | 482 | D5000维护值 | 290 | 2020-12-22 | 60.17 | 中载 | 820.97 | 0 | 常州.临湖变/1号主变 | 45.02 | 常州.临湖变/10kV.10kVⅡ段 | 25 | 7255 | 820.97
高塔127线 | 10 | 482 | D5000维护值 | 240 | 2020-01-04 | 49.79 | 轻载 | 1686.97 | 0 | 常州.高田变/2号主变 | 7.85 | 常州.高田变/10kV.10千伏Ⅱ段母线 | 0 |  | 1686.97
高田线111 | 10 | 482 | D5000维护值 | 118.68 | 2020-08-15 | 24.62 | 轻载 | 3788.23 | 0 | 常州.北郊变/1号主变 | 5.75 | 常州.北郊变/10kV.10千伏Ⅰ段母线 | 20 | 19160 | 3788.23
高铁线133 | 10 | 377 | D5000维护值 | 46.05 | 2020-01-24 | 12.21 | 轻载 | 3773.16 | 0 | 常州.新区变/1号主变 | 5.24 | 常州.新区变/10kV.10千伏Ⅰ段母线 | 0 |  | 3773.16
高细线123 | 10 | 482 | D5000维护值 | 337.3 | 2020-12-25 | 69.98 | 中载 | 1.73 | 0 | 江苏.顺通变/1号主变 | 22.16 | 江苏.顺通变/10kV.10千伏Ⅱ段母线 | 11 | 8375 | 1.73
高新线118 | 10 | 482 | D5000维护值 | 122.35 | 2020-12-31 | 25.38 | 轻载 | 3724.67 | 0 | 常州.工业园变/1号主变 | 2.55 | 常州.工业园变/10kV.10千伏Ⅰ段母线 | 25 | 15920 | 2.55
高正线133 | 10 | 482 | D5000维护值 | 216.09 | 2020-08-06 | 44.83 | 轻载 | 2101.09 | 0 | 常州.春江变/1号主变 | 0 | 常州.春江变/10kV.10千伏Ⅰ段母线 | 3 | 3100 | 0
葛标132线 | 10 | 482 | D5000维护值 | 93.34 | 2020-12-30 | 19.37 | 轻载 | 4227.12 | 0 | 常州.葛庄变/2号主变 | 31.12 | 常州.葛庄变/10kV.10千伏Ⅲ段段母线 | 2 | 7850 | 4227.12
工人线118 | 10 | 482 | D5000维护值 | 274.88 | 2020-08-17 | 57.03 | 中载 | 1082.85 | 0 | 江苏.白荡变/#1主变 | 16.62 | 江苏.白荡变/10kV.10千伏Ⅰ段母线 | 35 | 15215 | 1082.85
工业线146 | 10 | 482 | D5000维护值 | 114.61 | 2020-07-29 | 23.78 | 轻载 | 3858.72 | 0 | 江苏.河头变/2号主变 | 88.18 | 江苏.河头变/10kV.10千伏Ⅳ段母线 | 11 | 7605 | 3858.72
公馆113线 | 10 | 424 | D5000维护值 | 66.98 | 2020-05-26 | 15.8 | 轻载 | 3980.48 | 0 | 常州.阳湖变/1号主变 | 1.4 | 常州.阳湖变/10kV.10千伏Ⅰ段母线 | 5 | 5000 | 1.4
公壹三线136 | 10 | 482 | D5000维护值 | 95.63 | 2020-08-20 | 19.84 | 轻载 | 4187.46 | 0 | 常州.潞城变/2号主变 | 50.4 | 常州.潞城变/10kV.10千伏Ⅲ段母线 | 11 | 10030 | 4187.46
公壹四线156 | 10 | 482 | D5000维护值 | 98.44 | 2020-08-17 | 20.42 | 轻载 | 4138.79 | 0 | 常州.潞城变/3号主变 | 50.4 | 常州.潞城变/10kV.10千伏Ⅴ段母线 | 13 | 10330 | 4138.79
公壹五线137 | 10 | 482 | D5000维护值 | 107.75 | 2020-12-30 | 22.35 | 轻载 | 3977.54 | 0 | 常州.潞城变/2号主变 | 50.4 | 常州.潞城变/10kV.10千伏Ⅲ段母线 | 13 | 9915 | 3977.54
公壹线146 | 10 | 482 | D5000维护值 | 118.3 | 2020-08-17 | 24.54 | 轻载 | 3794.81 | 0 | 常州.潞城变/2号主变 | 50.4 | 常州.潞城变/10kV.10千伏Ⅳ段母线 | 8 | 8310 | 3794.81
公园线132 | 10 | 540 | D5000维护值 | 121.35 | 2020-08-20 | 22.47 | 轻载 | 4445.18 | 0 | 常州.同安变/1号主变 | 12.93 | 常州.同安变/10kV.10千伏Ⅰ段母线 | 20 | 15935 | 4445.18
龚家线133 | 10 | 540 | D5000维护值 | 128.68 | 2020-08-19 | 23.83 | 轻载 | 4318.22 | 0 | 常州.工业园变/1号主变 | 2.55 | 常州.工业园变/10kV.10千伏Ⅰ段母线 | 25 | 10380 | 2.55
共建线112 | 10 | 482 | D5000维护值 | 335.35 | 2020-06-20 | 69.57 | 中载 | 35.51 | 0 | 常州.雪堰变/1号主变 | 0 | 常州.雪堰变/10kV.10千伏Ⅰ段母线 | 32 | 10920 | 0
共庆113线 | 10 | 482 | D5000维护值 | 326.28 | 2020-08-19 | 67.69 | 中载 | 192.6 | 0 | 常州.崔南变/1号主变 | 14.09 | 常州.崔南变/10kV.10千伏I段母线 | 18 | 6090 | 192.6
沟南线123 | 10 | 482 | D5000维护值 | 232.9 | 2020-12-30 | 48.32 | 轻载 | 1809.94 | 0 | 常州.鸣凰变/2号主变 | 0.02 | 常州.鸣凰变/10kV.10千伏Ⅱ段母线 | 18 | 6215 | 0.02
古方线113 | 10 | 482 | D5000维护值 | 300.24 | 2020-08-17 | 62.29 | 中载 | 643.61 | 0 | 常州.工业园变/1号主变 | 2.55 | 常州.工业园变/10kV.10千伏Ⅰ段母线 | 44 | 22120 | 643.61
顾村线113 | 10 | 482 | D5000维护值 | 82.67 | 2020-12-17 | 17.15 | 轻载 | 4411.92 | 0 | 常州.圩塘变/1号主变 | 9.38 | 常州.圩塘变/10kV.10千伏Ⅰ段母线 | 11 | 8965 | 4411.92
顾西线118 | 10 | 482 | D5000维护值 | 69.8 | 2020-04-22 | 14.48 | 轻载 | 4634.83 | 0 | 常州.湾城变/1号主变 | 20.37 | 常州.湾城变/10kV.10千伏Ⅰ段母线 | 26 | 11420 | 4634.83
关帝线115 | 10 | 482 | D5000维护值 | 337.31 | 2020-04-19 | 69.98 | 中载 | 1.56 | 0 | 常州.安定变/1号主变 | 0 | 常州.安定变/10kV.10千伏Ⅰ段母线 | 46 | 16480 | 0
关东线143 | 10 | 482 | D5000维护值 | 184.62 | 2020-07-02 | 38.3 | 轻载 | 2646.15 | 0 | 常州.北环变/2号主变 | 34.32 | 常州.北环变/10kV.10千伏Ⅳ段母线 | 18 | 12325 | 2646.15
关河135线 | 10 | 482 | D5000维护值 | 0 | 2021-01-03 | 0 | 轻载 | 5843.77 | 0 | 常州.青龙变/3号主变 | 22.26 | 常州.青龙变/10kV.10kVⅢ段母线 | 3 | 160 | 5843.77
关铝线133 | 10 | 482 | D5000维护值 | 264.73 | 2020-12-08 | 54.92 | 中载 | 1258.64 | 0 | 常州.薛家变/1号主变 | 40 | 常州.薛家变/10kV.10千伏Ⅰ段母线 | 18 | 6685 | 1258.64
关润145线 | 10 | 482 | D5000维护值 | 94.07 | 2020-12-30 | 19.52 | 轻载 | 4214.48 | 0 | 常州.北环变/2号主变 | 34.32 | 常州.北环变/10kV.10千伏Ⅳ段母线 | 12 | 10200 | 4214.48
关铁125线 | 10 | 482 | D5000维护值 | 95.82 | 2020-08-15 | 19.88 | 轻载 | 4184.17 | 0 | 常州.北环变/1号主变 | 14.92 | 常州.北环变/10kV.10千伏Ⅱ段母线 | 16 | 10790 | 4184.17
观灯线125 | 10 | 547 | D5000维护值 | 154.69 | 2020-12-30 | 28.28 | 轻载 | 3952.6 | 0 | 常州.工业园变/2号主变 | 6.97 | 常州.工业园变/10kV.10千伏Ⅱ段母线 | 23 | 17200 | 3952.6
观墩线128 | 10 | 424 | D5000维护值 | 397.1 | 2020-12-30 | 93.66 | 重载 | 0 | 0 | 常州.东方变/2号主变 | 9.37 | 常州.东方变/10kV.10千伏Ⅱ段母线 | 141 | 33025 | 0
观里线114 | 10 | 482 | D5000维护值 | 207.52 | 2020-08-15 | 43.05 | 轻载 | 2249.52 | 0 | 常州.观里变/1号主变 | 64 | 常州.观里变/10kV.10千伏Ⅰ段母线 | 53 | 18040 | 2249.52
官保线126 | 10 | 423 | D5000维护值 | 120.41 | 2020-08-07 | 28.47 | 轻载 | 3042.95 | 0 | 常州.桃园变/2号主变 | 0.16 | 常州.桃园变/10kV.10千伏Ⅱ段母线 | 17 | 12150 | 0.16
官庄线117 | 10 | 482 | D5000维护值 | 146.95 | 2020-03-19 | 30.49 | 轻载 | 3298.59 | 0 | 常州.邹区变/1号主变 | 2.63 | 常州.邹区变/10kV.10千伏Ⅰ段母线 | 8 | 4095 | 2.63
管城线114 | 10 | 482 | D5000维护值 | 336.96 | 2020-01-07 | 69.91 | 中载 | 7.62 | 0 | 常州.礼嘉变/1号主变 | 0 | 常州.礼嘉变/10kV.10千伏Ⅰ段母线 | 5 | 1980 | 0
光大122线 | 10 | 482 | D5000维护值 | 9.16 | 2020-07-29 | 1.9 | 轻载 | 5685.12 | 0 | 常州.圩塘变/2号主变 | 16.01 | 常州.圩塘变/10kV.10千伏Ⅱ段母线 | 4 | 2130 | 5685.12
光电162线 | 10 | 482 | D5000维护值 | 212.17 | 2020-03-31 | 44.02 | 轻载 | 2168.98 | 0 | 江苏.河头变/#3主变 | 86.3 | 江苏.河头变/10kV.10千伏Ⅵ段母线 | 7 | 8145 | 2168.98
光伏二126线 | 10 | 540 | D5000维护值 | 447.9 | 2020-06-12 | 82.94 | 重载 | 0 | 0 | 常州.嫩江变/2号主变 | 80 | 常州.嫩江变/10kV.10千伏Ⅱ段母线 | 13 | 14420 | 0
光辉线128 | 10 | 482 | D5000维护值 | 201.27 | 2020-08-06 | 41.76 | 轻载 | 2357.77 | 0 | 常州.邹区变/2号主变 | 32 | 常州.邹区变/10kV.10千伏Ⅱ段母线 | 10 | 8195 | 2357.77
光荣线165 | 10 | 482 | D5000维护值 | 249.62 | 2020-08-24 | 51.79 | 中载 | 1520.35 | 0 | 江苏.洮湖变/3号主变 | 156.54 | 江苏.洮湖变/10kV.10千伏Ⅵ段母线 | 68 | 21405 | 1520.35
光英线113 | 10 | 482 | D5000维护值 | 266.36 | 2020-12-16 | 55.26 | 中载 | 1230.41 | 0 | 江苏.顺通变/1号主变 | 22.16 | 江苏.顺通变/10kV.10千伏Ⅰ段母线 | 14 | 8065 | 1230.41
广成线119 | 10 | 482 | D5000维护值 | 218.47 | 2020-08-20 | 45.33 | 轻载 | 2059.87 | 0 | 常州.陈渡变/1号主变 | 5.81 | 常州.陈渡变/10kV.10kVⅠ段母线 | 33 | 14160 | 2059.87
广电线122 | 10 | 540 | D5000维护值 | 237.66 | 2020-12-30 | 44.01 | 轻载 | 2430.69 | 0 | 常州.西林变/2号主变 | 8.73 | 常州.西林变/10kV.10千伏Ⅱ段母线 | 38 | 26120 | 2430.69
广虹线118 | 10 | 482 | D5000维护值 | 191.25 | 2020-08-19 | 39.68 | 轻载 | 2531.32 | 0 | 江苏.延政变/#1主变 | 42.73 | 江苏.延政变/10kV.10千伏Ⅰ段母线 | 30 | 15850 | 2531.32
广化线124 | 10 | 575 | D5000维护值 | 220.25 | 2020-08-15 | 38.3 | 轻载 | 3156.57 | 0 | 常州.清凉变/2号主变 | 40 | 常州.清凉变/10kV.10千伏Ⅱ段母线 | 30 | 18430 | 3156.57
广嘉二线142 | 10 | 482 | D5000维护值 | 86.48 | 2020-03-19 | 17.94 | 轻载 | 4345.93 | 0 | 常州.剑北变/2号主变 | 4.38 | 常州.剑北变/10kV.10千伏Ⅱ段母线 | 12 | 9600 | 4345.93
广嘉一线119 | 10 | 482 | D5000维护值 | 111.45 | 2020-05-22 | 23.12 | 轻载 | 3913.45 | 0 | 常州.剑北变/1号主变 | 0 | 常州.剑北变/10kV.10千伏Ⅰ段母线 | 7 | 6400 | 0
广灵141线 | 10 | 482 | D5000维护值 | 53.96 | 2020-08-04 | 11.2 | 轻载 | 4909.18 | 0 | 常州.邹区变/2号主变 | 32 | 常州.邹区变/10kV.10千伏Ⅱ段母线 | 9 | 2975 | 4909.18
广配线118 | 10 | 423 | D5000维护值 | 208.3 | 2020-08-16 | 49.24 | 轻载 | 1520.7 | 0 | 常州.城南变/1号主变 | 9.42 | 常州.城南变/10kV.10千伏Ⅰ段 | 16 | 13150 | 1520.7
广宇线111 | 10 | 424 | D5000维护值 | 232.27 | 2020-07-29 | 54.78 | 中载 | 1117.66 | 0 | 常州.新华变/1号主变 | 13.14 | 常州.新华变/10kV.10千伏Ⅰ段母线 | 15 | 4930 | 1117.66
轨道二线115 | 10 | 482 | D5000维护值 | 14.07 | 2020-12-11 | 2.92 | 轻载 | 5600.08 | 0 | 常州.北环变/1号主变 | 14.92 | 常州.北环变/10kV.10千伏Ⅰ段母线 | 5 | 5360 | 5600.08
轨道一线123 | 10 | 482 | D5000维护值 | 0 | 2021-01-03 | 0 | 轻载 | 5843.77 | 0 | 江苏.和平变/1号主变 | 30.74 | 江苏.和平变/10kV.10千伏Ⅱ段母线 | 3 | 4500 | 5843.77
桂南线123 | 10 | 540 | D5000维护值 | 377.94 | 2020-08-10 | 69.99 | 中载 | 1.04 | 0 | 江苏.运河变/#1主变 | 0.56 | 江苏.运河变/10kV.10千伏Ⅱ段母线 | 7 | 3960 | 1.04
郭河线112 | 10 | 482 | D5000维护值 | 287.02 | 2020-04-19 | 59.55 | 中载 | 872.58 | 0 | 常州.观里变/1号主变 | 64 | 常州.观里变/10kV.10千伏Ⅰ段母线 | 29 | 9310 | 872.58
郭塘141线 | 10 | 482 | D5000维护值 | 309.16 | 2020-07-23 | 64.14 | 中载 | 489.12 | 0 | 常州.戴墅变/2号主变 | 32.53 | 常州.戴墅变/10kV.10千伏Ⅳ段母线 | 61 | 27570 | 489.12
国际线145 | 10 | 482 | D5000维护值 | 96.16 | 2020-08-25 | 19.95 | 轻载 | 4178.28 | 0 | 江苏.河头变/2号主变 | 88.18 | 江苏.河头变/10kV.10千伏Ⅳ段母线 | 11 | 9505 | 4178.28
国礼线119 | 10 | 482 | D5000维护值 | 155.21 | 2020-12-31 | 32.2 | 轻载 | 3155.53 | 0 | 常州.邹区变/1号主变 | 2.63 | 常州.邹区变/10kV.10千伏Ⅰ段母线 | 7 | 3700 | 2.63
国盛线128 | 10 | 482 | D5000维护值 | 81.21 | 2020-12-17 | 16.85 | 轻载 | 4437.21 | 0 | 常州.寨桥变/2号主变 | 0 | 常州.寨桥变/10kV.10千伏Ⅱ段母线 | 6 | 3745 | 0
国欣116线 | 10 | 482 | D5000维护值 | 409.32 | 2020-12-04 | 84.92 | 重载 | 0 | 0 | 常州.崔南变/1号主变 | 14.09 | 常州.崔南变/10kV.10千伏I段母线 | 17 | 10380 | 0
国医133线 | 10 | 482 | D5000维护值 | 78 | 2020-03-31 | 16.18 | 轻载 | 4492.81 | 0 | 江苏.丫河变/2号主变 | 74.89 | 江苏.丫河变/10kV.10千伏Ⅲ段母线 | 1 | 7880 | 4492.81
国宇线114 | 10 | 482 | D5000维护值 | 231.91 | 2020-01-06 | 48.11 | 轻载 | 1827.09 | 0 | 常州.庙桥变/1号主变 | 12.8 | 常州.庙桥变/10kV.10千伏Ⅰ段母线 | 2 | 4085 | 1827.09
果林142线 | 10 | 482 | D5000维护值 | 239.94 | 2020-12-30 | 49.78 | 轻载 | 1688.01 | 0 | 常州.农场变/2号主变 | 0.01 | 常州.农场变/10kV.10千伏Ⅱ段母线 | 8 | 8115 | 0.01
海鼎125线 | 10 | 482 | D5000维护值 | 267.72 | 2020-08-05 | 55.54 | 中载 | 1206.86 | 0 | 常州.湟里变/2号主变 | 0 | 常州.湟里变/10kV.10千伏Ⅱ段母线 | 9 | 8400 | 0
海花二线152 | 10 | 482 | D5000维护值 | 252.91 | 2020-08-19 | 52.47 | 中载 | 1463.37 | 0 | 常州.青龙变/1号主变 | 1.5 | 常州.青龙变/10kV.10kVⅠ段母线 | 22 | 14145 | 1463.37
海康151线 | 10 | 482 | D5000维护值 | 240.94 | 2020-01-06 | 57.21 | 中载 | 1067.6 | 0 | 江苏.东青变/#1主变 | 0 | 江苏.东青变/10kV.10千伏Ⅰ段母线 | 11 | 6165 | 0
韩地线114 | 10 | 482 | D5000维护值 | 208.62 | 2020-08-11 | 43.28 | 轻载 | 2230.47 | 0 | 常州.芙蓉变/1号主变 | 12.8 | 常州.芙蓉变/10kV.10千伏Ⅰ段母线 | 54 | 18535 | 2230.47
韩区线144 | 10 | 482 | D5000维护值 | 224.3 | 2020-08-07 | 46.54 | 轻载 | 1958.89 | 0 | 常州.潞城变/2号主变 | 50.4 | 常州.潞城变/10kV.10千伏Ⅳ段母线 | 22 | 15975 | 1958.89
韩中114线 | 10 | 482 | D5000维护值 | 221.32 | 2020-08-15 | 45.92 | 轻载 | 2010.51 | 0 | 常州.灯城变/1号主变 | 0.87 | 常州.灯城变/10kV.10kVⅠ段母线 | 46 | 15115 | 0.87
汉江线113 | 10 | 482 | D5000维护值 | 337.32 | 2020-12-14 | 69.98 | 中载 | 1.39 | 0 | 常州.薛家变/1号主变 | 40 | 常州.薛家变/10kV.10千伏Ⅰ段母线 | 31 | 13045 | 1.39
汉西线132 | 10 | 482 | D5000维护值 | 415.08 | 2020-08-24 | 86.12 | 重载 | 0 | 0 | 常州.汤庄变/1号主变 | 5.32 | 常州.汤庄变/10kV.10kVⅠ段母线 | 18 | 16040 | 0
翰都142线 | 10 | 482 | D5000维护值 | 21.58 | 2020-12-31 | 4.48 | 轻载 | 5470 | 0 | 常州.葛庄变/2号主变 | 31.12 | 常州.葛庄变/10kV.10千伏Ⅳ段段母线 | 6 | 6000 | 5470
翰林线128 | 10 | 482 | D5000维护值 | 237.48 | 2020-01-11 | 49.27 | 轻载 | 1730.61 | 0 | 常州.鸣凰变/2号主变 | 0.02 | 常州.鸣凰变/10kV.10千伏Ⅱ段母线 | 24 | 8180 | 0.02
航运线127 | 10 | 482 | D5000维护值 | 453.45 | 2020-12-30 | 94.08 | 重载 | 0 | 0 | 常州.横林变/2号主变 | 0.25 | 常州.横林变/10kV.10千伏Ⅱ段母线 | 34 | 11785 | 0
豪德线116 | 10 | 482 | D5000维护值 | 439.94 | 2020-04-28 | 91.27 | 重载 | 0 | 0 | 常州.黄桥变/1号主变 | 64 | 常州.黄桥变/10kV.10kVⅠ段 | 2 | 5880 | 0
豪景二线155 | 10 | 482 | D5000维护值 | 71.19 | 2020-08-15 | 14.77 | 轻载 | 4610.76 | 0 | 常州.潞城变/3号主变 | 50.4 | 常州.潞城变/10kV.10千伏Ⅴ段母线 | 12 | 8280 | 4610.76
豪景一线135 | 10 | 482 | D5000维护值 | 106 | 2020-12-31 | 21.99 | 轻载 | 4007.85 | 0 | 常州.潞城变/2号主变 | 50.4 | 常州.潞城变/10kV.10千伏Ⅲ段母线 | 10 | 9540 | 4007.85
豪郡一154线 | 10 | 540 | D5000维护值 | 157.94 | 2020-12-30 | 29.25 | 轻载 | 3811.44 | 0 | 常州.青龙变/1号主变 | 1.5 | 常州.青龙变/10kV.10kVⅠ段母线 | 25 | 20800 | 1.5
豪庭二123线 | 10 | 540 | D5000维护值 | 214.56 | 2020-08-19 | 39.73 | 轻载 | 2830.78 | 0 | 常州.府西变/2号主变 | 64 | 常州.府西变/10kV.10千伏Ⅱ段母线 | 21 | 22330 | 2830.78
豪庭一113线 | 10 | 540 | D5000维护值 | 346.11 | 2020-08-17 | 64.09 | 中载 | 552.33 | 0 | 常州.府西变/1号主变 | 64 | 常州.府西变/10kV.10千伏Ⅰ段母线 | 22 | 23580 | 552.33
浩里141线 | 10 | 482 | D5000维护值 | 175.2 | 2020-12-03 | 36.35 | 轻载 | 2809.3 | 0 | 常州.雕庄变/2号主变 | 64 | 常州.雕庄变/10kV.10千伏Ⅳ段母线 | 10 | 4895 | 2809.3
皓月线126 | 10 | 482 | D5000维护值 | 239.24 | 2020-12-30 | 49.63 | 轻载 | 1700.13 | 0 | 常州.新闸变/2号主变 | 5.71 | 常州.新闸变/10kV.10千伏Ⅱ段母线 | 15 | 4305 | 1700.13
禾香111线 | 10 | 482 | D5000维护值 | 326.07 | 2020-06-10 | 67.65 | 中载 | 196.24 | 0 | 常州.农场变/1号主变 | 5.54 | 常州.农场变/10kV.10千伏Ⅰ段母线 | 15 | 14055 | 196.24
合欢线121 | 10 | 482 | D5000维护值 | 389.54 | 2020-08-25 | 80.82 | 重载 | 0 | 0 | 江苏.运河变/#1主变 | 0.56 | 江苏.运河变/10kV.10千伏Ⅱ段母线 | 14 | 11205 | 0
合金线112 | 10 | 400 | D5000维护值 | 308.98 | 2020-11-30 | 77.25 | 重载 | 0 | 0 | 常州.清明山变/1号主变 | 1.85 | 常州.清明山变/10kV.10千伏Ⅰ段母线 | 20 | 7445 | 0
合力线129 | 10 | 482 | D5000维护值 | 206.89 | 2020-12-31 | 42.92 | 轻载 | 2260.43 | 0 | 常州.清明山变/2号主变 | 1.65 | 常州.清明山变/10kV.10千伏Ⅱ段母线 | 18 | 8965 | 1.65
何家线112 | 10 | 575 | D5000维护值 | 251.14 | 2020-08-05 | 43.68 | 轻载 | 2621.56 | 0 | 常州.奔南变/1号主变 | 25.2 | 常州.奔南变/10kV.10千伏Ⅰ段母线 | 35 | 22540 | 2621.56
和富113线 | 10 | 482 | D5000维护值 | 198.91 | 2020-12-30 | 41.27 | 轻载 | 2398.65 | 0 | 江苏.和平变/1号主变 | 30.74 | 江苏.和平变/10kV.10千伏Ⅰ段母线 | 20 | 17080 | 2398.65
和平二122线 | 10 | 482 | D5000维护值 | 0 | 2021-01-03 | 0 | 轻载 | 5843.77 | 0 | 常州.柳墅变/2号主变 | 6.02 | 常州.柳墅变/10kV.10千伏Ⅱ段母线 | 0 |  | 5843.77
和平线131 | 10 | 482 | D5000维护值 | 332.05 | 2020-08-19 | 68.89 | 中载 | 92.66 | 0 | 常州.桃园变/1号主变 | 7.15 | 常州.桃园变/10kV.10千伏Ⅰ段母线 | 30 | 23950 | 92.66
和洲二线143 | 10 | 482 | D5000维护值 | 152.3 | 2020-05-08 | 31.6 | 轻载 | 3205.93 | 0 | 常州.同安变/2号主变 | 15.51 | 常州.同安变/10kV.10千伏Ⅱ段母线 | 3 | 8700 | 3205.93
和洲三线119 | 10 | 482 | D5000维护值 | 172.62 | 2020-09-22 | 35.81 | 轻载 | 2853.99 | 0 | 常州.清凉变/1号主变 | 40 | 常州.清凉变/10kV.10千伏Ⅰ段母线 | 3 | 8750 | 2853.99
和洲四线125 | 10 | 482 | D5000维护值 | 118.3 | 2020-08-16 | 24.54 | 轻载 | 3794.81 | 0 | 常州.清凉变/2号主变 | 40 | 常州.清凉变/10kV.10千伏Ⅱ段母线 | 2 | 8500 | 3794.81
河坂线132 | 10 | 482 | D5000维护值 | 141.18 | 2020-12-30 | 29.29 | 轻载 | 3398.53 | 0 | 常州.黄桥变/2号主变 | 40 | 常州.黄桥变/10kV.10kVⅢ段 | 25 | 12570 | 3398.53
河东128线 | 10 | 482 | D5000维护值 | 430.58 | 2020-12-30 | 89.33 | 重载 | 0 | 0 | 常州.杨区变/2号主变 | 40 | 常州.杨区变/10kV.10kVⅡ段母线 | 26 | 16970 | 0
河蜂141线 | 10 | 482 | D5000维护值 | 71.02 | 2020-04-20 | 14.73 | 轻载 | 4613.7 | 0 | 江苏.河头变/2号主变 | 88.18 | 江苏.河头变/10kV.10千伏Ⅳ段母线 | 1 | 8050 | 4613.7
河海142线 | 10 | 482 | D5000维护值 | 159.61 | 2020-08-16 | 33.11 | 轻载 | 3079.32 | 0 | 常州.龙虎变/2号主变 | 7.74 | 常州.龙虎变/10kV.10千伏Ⅱ段母线 | 23 | 16455 | 3079.32
河景线142 | 10 | 482 | D5000维护值 | 236.5 | 2020-08-17 | 49.07 | 轻载 | 1747.59 | 0 | 常州.城南变/2号主变 | 8.3 | 常州.城南变/10kV.10千伏Ⅱ段 | 9 | 13600 | 1747.59
河钜线114 | 10 | 482 | D5000维护值 | 540.78 | 2020-12-20 | 112.2 | 重载 | 0 | 0 | 常州.河口变/1号主变 | 12.8 | 常州.河口变/10kV.10kVⅠ段母线 | 2 | 5315 | 0
河联线112 | 10 | 482 | D5000维护值 | 69.98 | 2020-04-29 | 14.52 | 轻载 | 4631.71 | 0 | 常州.河口变/1号主变 | 12.8 | 常州.河口变/10kV.10kVⅠ段母线 | 3 | 1330 | 4631.71
河苓线115 | 10 | 482 | D5000维护值 | 240.12 | 2020-04-18 | 49.82 | 轻载 | 1684.89 | 0 | 常州.武澄变/1号主变 | 42.13 | 常州.武澄变/10kV.10kVⅠ段母线 | 3 | 8160 | 1684.89
河马116线 | 10 | 482 | D5000维护值 | 205.85 | 2020-10-05 | 42.71 | 轻载 | 2278.45 | 0 | 常州.葛庄变/1号主变 | 10.56 | 常州.葛庄变/10kV.10千伏Ⅰ段母线 | 0 |  | 2278.45
河南126线 | 10 | 482 | D5000维护值 | 565.54 | 2020-12-16 | 117.33 | 重载 | 0 | 0 | 常州.湟里变/2号主变 | 0 | 常州.湟里变/10kV.10千伏Ⅱ段母线 | 31 | 10670 | 0
河山131线 | 10 | 482 | D5000维护值 | 126.74 | 2020-12-31 | 26.29 | 轻载 | 3648.63 | 0 | 江苏.河头变/2号主变 | 88.18 | 江苏.河头变/10kV.10千伏Ⅲ段母线 | 9 | 2540 | 3648.63
河顺112线 | 10 | 482 | D5000维护值 | 281.94 | 2020-12-30 | 58.49 | 中载 | 960.57 | 0 | 江苏.丫河变/1号主变 | 79.85 | 江苏.丫河变/10kV.10千伏Ⅰ段母线 | 44 | 22550 | 960.57
河湾二129线 | 10 | 482 | D5000维护值 | 71.37 | 2020-12-30 | 14.81 | 轻载 | 4607.64 | 0 | 常州.西郊变/2号主变 | 7 | 常州.西郊变/10kV.10千伏Ⅱ段母线 | 11 | 11200 | 4607.64
河湾三线121 | 10 | 482 | D5000维护值 | 2.11 | 2020-01-06 | 0.44 | 轻载 | 5807.22 | 0 | 常州.飞龙变/1号主变 | 16.64 | 常州.飞龙变/10kV.10千伏Ⅱ段母线 | 0 |  | 5807.22
河湾四线124 | 10 | 482 | D5000维护值 | 2.11 | 2020-01-06 | 0.44 | 轻载 | 5807.22 | 0 | 常州.飞龙变/1号主变 | 16.64 | 常州.飞龙变/10kV.10千伏Ⅱ段母线 | 0 |  | 5807.22
河湾一119线 | 10 | 540 | D5000维护值 | 227.82 | 2020-01-15 | 42.19 | 轻载 | 2601.12 | 0 | 常州.西郊变/1号主变 | 12.43 | 常州.西郊变/10kV.10千伏Ⅰ段母线 | 11 | 12460 | 2601.12
河新线127 | 10 | 540 | D5000维护值 | 298.48 | 2020-12-30 | 55.27 | 中载 | 1377.29 | 0 | 常州.农场变/2号主变 | 0.01 | 常州.农场变/10kV.10千伏Ⅱ段母线 | 39 | 33455 | 0.01
河苑线135 | 10 | 482 | D5000维护值 | 286.2 | 2020-08-20 | 59.38 | 中载 | 886.78 | 0 | 常州.雕庄变/2号主变 | 64 | 常州.雕庄变/10kV.10千伏Ⅲ段母线 | 39 | 11950 | 886.78
河镇线114 | 10 | 482 | D5000维护值 | 285.01 | 2020-06-15 | 59.13 | 中载 | 907.39 | 0 | 常州.焦溪变/1号主变 | 0.02 | 常州.焦溪变/10kV.10千伏Ⅰ段母线 | 31 | 9155 | 0.02
河中124线 | 10 | 482 | D5000维护值 | 287.76 | 2020-08-24 | 59.7 | 中载 | 859.76 | 0 | 常州.河口变/2号主变 | 12.8 | 常州.河口变/10kV.10kVⅡ段母线 | 8 | 6790 | 859.76
贺北线128 | 10 | 482 | D5000维护值 | 258.76 | 2020-08-17 | 53.68 | 中载 | 1362.04 | 0 | 常州.工业园变/2号主变 | 6.97 | 常州.工业园变/10kV.10千伏Ⅱ段母线 | 30 | 19340 | 1362.04
贺格线125 | 10 | 482 | D5000维护值 | 91.08 | 2020-10-09 | 18.9 | 轻载 | 4266.26 | 0 | 常州.春江变/2号主变 | 0 | 常州.春江变/10kV.10千伏Ⅱ段母线 | 3 | 8130 | 0
黑科二134线 | 10 | 482 | D5000维护值 | 174.46 | 2020-03-25 | 36.2 | 轻载 | 2822.12 | 0 | 江苏.东青变/#2主变 | 2.26 | 江苏.东青变/10kV.10千伏Ⅲ段母线 | 1 | 3200 | 2.26
黑科一152线 | 10 | 482 | D5000维护值 | 167.07 | 2020-03-25 | 34.66 | 轻载 | 2950.12 | 0 | 江苏.东青变/#1主变 | 0 | 江苏.东青变/10kV.10千伏Ⅰ段母线 | 1 | 3200 | 0
亨达二线166 | 10 | 482 | D5000维护值 | 108.63 | 2020-12-31 | 22.54 | 轻载 | 3962.3 | 0 | 常州.潞城变/3号主变 | 50.4 | 常州.潞城变/10kV.10千伏Ⅵ段母线 | 17 | 12800 | 3962.3
亨达一线147 | 10 | 482 | D5000维护值 | 119.18 | 2020-12-31 | 24.73 | 轻载 | 3779.57 | 0 | 常州.潞城变/2号主变 | 50.4 | 常州.潞城变/10kV.10千伏Ⅳ段母线 | 17 | 15600 | 3779.57
恒安122线 | 10 | 482 | D5000维护值 | 282.79 | 2020-07-31 | 58.67 | 中载 | 945.85 | 0 | 江苏.东青变/#2主变 | 2.26 | 江苏.东青变/10kV.10千伏Ⅱ段母线 | 25 | 10635 | 945.85
恒达线126 | 10 | 482 | D5000维护值 | 257.57 | 2020-12-15 | 53.44 | 中载 | 1382.66 | 0 | 常州.黄桥变/1号主变 | 64 | 常州.黄桥变/10kV.10kVⅡ段 | 43 | 14270 | 1382.66
恒德线125 | 10 | 482 | D5000维护值 | 337.31 | 2020-08-22 | 69.98 | 中载 | 1.56 | 0 | 常州.东安变/2号主变 | 0 | 常州.东安变/10kV.10千伏Ⅱ段母线 | 23 | 8385 | 0
恒发线122 | 10 | 482 | D5000维护值 | 240.94 | 2020-09-18 | 49.99 | 轻载 | 1670.69 | 0 | 常州.戴溪变/1号主变 | 64 | 常州.戴溪变/10kV.10千伏Ⅱ段母线 | 31 | 10915 | 1670.69
恒发一线116 | 10 | 482 | D5000维护值 | 163.8 | 2020-08-12 | 33.98 | 轻载 | 3006.75 | 0 | 常州.翠竹变/1号主变 | 12.15 | 常州.翠竹变/10kV.10千伏Ⅰ段母线 | 4 | 10130 | 3006.75
恒基线114 | 10 | 547 | D5000维护值 | 302.49 | 2020-03-04 | 55.3 | 中载 | 1392.7 | 0 | 江苏.东青变/#1主变 | 0 | 江苏.东青变/10kV.10千伏Ⅰ段母线 | 8 | 5450 | 0
恒景127线 | 10 | 482 | D5000维护值 | 54.14 | 2020-06-04 | 11.23 | 轻载 | 4906.06 | 0 | 常州.湖塘变/2号主变 | 16.02 | 常州.湖塘变/10kV.10千伏Ⅱ段母线 | 5 | 3165 | 4906.06
恒耐线125 | 10 | 482 | D5000维护值 | 232.21 | 2020-11-24 | 48.18 | 轻载 | 1821.89 | 0 | 常州.剑北变/2号主变 | 4.38 | 常州.剑北变/10kV.10千伏Ⅱ段母线 | 25 | 7530 | 1821.89
恒生一线119 | 10 | 482 | D5000维护值 | 123.4 | 2020-12-31 | 25.6 | 轻载 | 3706.48 | 0 | 常州.柳墅变/1号主变 | 11.6 | 常州.柳墅变/10kV.10千伏Ⅰ段母线 | 2 | 3900 | 3706.48
恒塑线122 | 10 | 482 | D5000维护值 | 333.5 | 2020-08-07 | 69.19 | 中载 | 67.55 | 0 | 常州.跃进变/1号主变 | 19.68 | 常州.跃进变/10kV.10千伏Ⅱ段母线 | 55 | 17360 | 67.55
恒威122线 | 10 | 482 | D5000维护值 | 316.74 | 2020-12-15 | 65.71 | 中载 | 357.83 | 0 | 江苏.丫河变/1号主变 | 79.85 | 江苏.丫河变/10kV.10千伏Ⅱ段母线 | 30 | 11520 | 357.83
恒业线115 | 10 | 482 | D5000维护值 | 241 | 2020-06-09 | 50 | 中载 | 1669.65 | 0 | 常州.剑北变/1号主变 | 0 | 常州.剑北变/10kV.10千伏Ⅰ段母线 | 28 | 8775 | 0
横峰线114 | 10 | 482 | D5000维护值 | 237.13 | 2020-11-27 | 49.2 | 轻载 | 1736.68 | 0 | 常州.柳墅变/1号主变 | 11.6 | 常州.柳墅变/10kV.10千伏Ⅰ段母线 | 11 | 8065 | 1736.68
横古线141 | 10 | 482 | D5000维护值 | 139.96 | 2020-08-05 | 29.04 | 轻载 | 3419.66 | 0 | 常州.横林变/2号主变 | 0.25 | 常州.横林变/10kV.10千伏Ⅱ段母线 | 28 | 9570 | 0.25
横林125线 | 10 | 482 | D5000维护值 | 337.23 | 2021-01-03 | 69.89 | 中载 | 9.01 | 0 | 常州.横林变/2号主变 | 0.25 | 常州.横林变/10kV.10千伏Ⅱ段母线 | 39 | 10190 | 9.01
横排线121 | 10 | 419 | D5000维护值 | 259.52 | 2020-08-15 | 61.94 | 中载 | 585.07 | 0 | 常州.横林变/2号主变 | 0.25 | 常州.横林变/10kV.10千伏Ⅱ段母线 | 38 | 16250 | 0.25
横清线116 | 10 | 482 | D5000维护值 | 331.94 | 2020-04-21 | 68.87 | 中载 | 94.57 | 0 | 常州.庆丰变/1号主变 | 0 | 常州.庆丰变/10kV.10千伏Ⅰ段母线 | 15 | 9705 | 0
横山线118 | 10 | 482 | D5000维护值 | 143.47 | 2020-06-16 | 29.77 | 轻载 | 3358.87 | 0 | 常州.清明山变/1号主变 | 1.85 | 常州.清明山变/10kV.10千伏Ⅰ段母线 | 18 | 6395 | 1.85
横塘线112 | 10 | 547 | D5000维护值 | 158.28 | 2020-08-20 | 28.94 | 轻载 | 3890.42 | 0 | 常州.翠竹变/1号主变 | 12.15 | 常州.翠竹变/10kV.10千伏Ⅰ段母线 | 29 | 22350 | 3890.42
横湾线113 | 10 | 482 | D5000维护值 | 468.75 | 2020-08-12 | 97.25 | 重载 | 0 | 0 | 常州.清明山变/1号主变 | 1.85 | 常州.清明山变/10kV.10千伏Ⅰ段母线 | 48 | 19915 | 0
横晓线122 | 10 | 482 | D5000维护值 | 167.56 | 2020-05-20 | 34.76 | 轻载 | 2941.63 | 0 | 常州.横林变/2号主变 | 0.25 | 常州.横林变/10kV.10千伏Ⅱ段母线 | 7 | 2300 | 0.25
横兴线141 | 10 | 482 | D5000维护值 | 141.89 | 2020-01-15 | 29.44 | 轻载 | 3386.23 | 0 | 常州.城南变/2号主变 | 8.3 | 常州.城南变/10kV.10千伏Ⅱ段 | 8 | 8365 | 3386.23
横俞线113 | 10 | 482 | D5000维护值 | 240.9 | 2020-12-16 | 49.98 | 轻载 | 1671.38 | 0 | 常州.庆丰变/1号主变 | 0 | 常州.庆丰变/10kV.10千伏Ⅰ段母线 | 24 | 7500 | 0
横跃线115 | 10 | 482 | D5000维护值 | 113.55 | 2020-08-17 | 23.56 | 轻载 | 3877.08 | 0 | 常州.跃进变/1号主变 | 19.68 | 常州.跃进变/10kV.10千伏Ⅰ段母线 | 22 | 6920 | 3877.08
弘阳二线124 | 10 | 482 | D5000维护值 | 135.62 | 2020-12-30 | 28.14 | 轻载 | 3494.83 | 0 | 江苏.白荡变/#2主变 | 22.57 | 江苏.白荡变/10kV.10千伏Ⅱ段母线 | 12 | 9600 | 3494.83
弘阳一线111 | 10 | 482 | D5000维护值 | 68.56 | 2020-12-18 | 14.22 | 轻载 | 4656.31 | 0 | 江苏.白荡变/#1主变 | 16.62 | 江苏.白荡变/10kV.10千伏Ⅰ段母线 | 5 | 8400 | 4656.31
弘一线118 | 10 | 482 | D5000维护值 | 79.63 | 2020-12-30 | 16.52 | 轻载 | 4464.58 | 0 | 常州.小留变/1号主变 | 64 | 常州.小留变/10kV.10千伏Ⅰ段母线 | 9 | 7300 | 4464.58
弘裕二线125 | 10 | 482 | D5000维护值 | 195.82 | 2020-08-15 | 40.63 | 轻载 | 2452.17 | 0 | 常州.柳墅变/2号主变 | 6.02 | 常州.柳墅变/10kV.10千伏Ⅱ段母线 | 11 | 12760 | 2452.17
红广二129线 | 10 | 482 | D5000维护值 | 218.68 | 2020-06-14 | 45.37 | 轻载 | 2056.23 | 0 | 常州.东方变/2号主变 | 9.37 | 常州.东方变/10kV.10千伏Ⅱ段母线 | 2 | 9480 | 2056.23
红广一167线 | 10 | 482 | D5000维护值 | 155.04 | 2020-09-16 | 32.17 | 轻载 | 3158.48 | 0 | 常州.潞城变/3号主变 | 50.4 | 常州.潞城变/10kV.10千伏Ⅵ段母线 | 2 | 8230 | 3158.48
红联线126 | 10 | 482 | D5000维护值 | 299.43 | 2020-12-19 | 62.12 | 中载 | 657.64 | 0 | 常州.横林变/2号主变 | 0.25 | 常州.横林变/10kV.10千伏Ⅱ段母线 | 32 | 11900 | 0.25
红菱线122 | 10 | 482 | D5000维护值 | 131.87 | 2020-12-30 | 27.36 | 轻载 | 3559.78 | 0 | 常州.北环变/1号主变 | 14.92 | 常州.北环变/10kV.10千伏Ⅱ段母线 | 17 | 13455 | 3559.78
红梅117线 | 10 | 482 | D5000维护值 | 194.16 | 2020-06-22 | 40.28 | 轻载 | 2480.92 | 0 | 常州.翠竹变/1号主变 | 12.15 | 常州.翠竹变/10kV.10千伏Ⅰ段母线 | 4 | 7050 | 2480.92
红棉线119 | 10 | 482 | D5000维护值 | 213.8 | 2020-12-31 | 44.36 | 轻载 | 2140.75 | 0 | 常州.湾城变/1号主变 | 20.37 | 常州.湾城变/10kV.10千伏Ⅰ段母线 | 39 | 22675 | 2140.75
红棉线进线116 | 10 | 482 | D5000维护值 | 4.97 | 2020-06-28 | 1.03 | 轻载 | 5757.69 | 0 |  |  | 常州.朝阳变/10kV.10kVⅠ段母线 | 0 |  | 5757.69
红日126线 | 10 | 482 | D5000维护值 | 252.36 | 2020-12-31 | 52.36 | 中载 | 1472.89 | 0 | 常州.庆丰变/1号主变 | 0 | 常州.庆丰变/10kV.10千伏Ⅱ段母线 | 36 | 14695 | 0
红商二线116 | 10 | 482 | D5000维护值 | 195 | 2020-12-16 | 40.46 | 轻载 | 2466.37 | 0 | 常州.顺枫变/1号主变 | 64 | 常州.顺枫变/10kV.10千伏Ⅰ段母线 | 21 | 17610 | 2466.37
红墅一线114 | 10 | 482 | D5000维护值 | 172.27 | 2020-08-15 | 35.74 | 轻载 | 2860.05 | 0 | 常州.太滆变/1号主变 | 8.95 | 常州.太滆变/10kV.10千伏Ⅰ段母线 | 43 | 16285 | 2860.05
红塑111线 | 10 | 482 | D5000维护值 | 181.43 | 2020-01-15 | 37.64 | 轻载 | 2701.4 | 0 | 常州.陈渡变/1号主变 | 5.81 | 常州.陈渡变/10kV.10kVⅠ段母线 | 29 | 14505 | 2701.4
红图124线 | 10 | 482 | D5000维护值 | 391.64 | 2020-08-07 | 81.25 | 重载 | 0 | 0 | 常州.新区变/2号主变 | 4.57 | 常州.新区变/10kV.10千伏Ⅱ段母线 | 14 | 10515 | 0
红星线114 | 10 | 540 | D5000维护值 | 326.6 | 2020-12-30 | 60.48 | 中载 | 890.25 | 0 | 常州.卢西变/1号主变 | 3.84 | 常州.卢西变/10kV.10千伏Ⅰ段母线 | 54 | 26125 | 890.25
宏昌线123 | 10 | 482 | D5000维护值 | 425.67 | 2020-12-30 | 88.31 | 重载 | 0 | 0 | 常州.清明山变/2号主变 | 1.65 | 常州.清明山变/10kV.10千伏Ⅱ段母线 | 30 | 16880 | 0
宏城线141 | 10 | 482 | D5000维护值 | 337.37 | 2020-12-03 | 69.99 | 中载 | 0.52 | 0 | 常州.跃进变/2号主变 | 0.18 | 常州.跃进变/10kV.10kVⅣ段母线 | 20 | 5575 | 0.52
宏达129线 | 10 | 482 | D5000维护值 | 301.92 | 2020-12-14 | 62.64 | 中载 | 614.51 | 0 | 常州.崔南变/2号主变 | 6.11 | 常州.崔南变/10kV.10千伏II段母线 | 39 | 10610 | 614.51
宏光线142 | 10 | 482 | D5000维护值 | 256.82 | 2020-05-11 | 53.28 | 中载 | 1395.65 | 0 | 常州.凤墅变/2号主变 | 0.02 | 常州.凤墅变/10kV.10千伏Ⅱ段母线 | 13 | 12655 | 0.02
宏浩112线 | 10 | 482 | D5000维护值 | 464.57 | 2020-01-15 | 96.38 | 重载 | 0 | 0 | 常州.黄河变/1号主变 | 14.61 | 常州.黄河变/10kV.10kVI段 | 12 | 5540 | 0
宏远线124 | 10 | 482 | D5000维护值 | 92.15 | 2020-07-11 | 19.12 | 轻载 | 4247.73 | 0 | 常州.南宅变/2号主变 | 16.47 | 常州.南宅变/10kV.10千伏Ⅱ段母线 | 27 | 7940 | 4247.73
泓口线142 | 10 | 482 | D5000维护值 | 173.76 | 2020-11-23 | 36.05 | 轻载 | 2834.24 | 0 | 江苏.余桥变/#2主变 | 80.31 | 江苏.余桥变/10kV.10千伏Ⅳ段母线 | 18 | 6660 | 2834.24
洪丰线131 | 10 | 482 | D5000维护值 | 224.65 | 2020-07-08 | 46.61 | 轻载 | 1952.83 | 0 | 常州.柳墅变/1号主变 | 11.6 | 常州.柳墅变/10kV.10千伏Ⅰ段母线 | 5 | 2100 | 1952.83
洪庄线118 | 10 | 482 | D5000维护值 | 337.2 | 2020-12-14 | 69.96 | 中载 | 3.46 | 0 | 常州.高田变/1号主变 | 4 | 常州.高田变/10kV.10千伏Ⅰ段母线 | 28 | 14460 | 3.46
虹东124线 | 10 | 482 | D5000维护值 | 327.41 | 2020-12-18 | 67.93 | 中载 | 173.03 | 0 | 常州.杨区变/2号主变 | 40 | 常州.杨区变/10kV.10kVⅡ段母线 | 17 | 7330 | 173.03
虹景131线 | 10 | 482 | D5000维护值 | 232.97 | 2020-08-19 | 48.33 | 轻载 | 1808.73 | 0 | 常州.青龙变/3号主变 | 22.26 | 常州.青龙变/10kV.10kVⅢ段母线 | 37 | 22770 | 1808.73
虹南线116 | 10 | 482 | D5000维护值 | 403.39 | 2020-09-15 | 83.69 | 重载 | 0 | 0 | 江苏.白荡变/#1主变 | 16.62 | 江苏.白荡变/10kV.10千伏Ⅰ段母线 | 40 | 28140 | 0
虹西线143 | 10 | 482 | D5000维护值 | 33.74 | 2020-08-19 | 7 | 轻载 | 5259.39 | 0 | 江苏.白荡变/#2主变 | 22.57 | 江苏.白荡变/10kV.10千伏Ⅱ段母线 | 7 | 2610 | 5259.39
鸿安线143 | 10 | 482 | D5000维护值 | 385.49 | 2020-12-25 | 79.98 | 重载 | 0 | 0 | 常州.洛阳变/2号主变 | 17.89 | 常州.洛阳变/10kV.10千伏Ⅳ段母线 | 37 | 10160 | 0
鸿雁125线 | 10 | 482 | D5000维护值 | 178.2 | 2020-01-07 | 36.97 | 轻载 | 2757.34 | 0 | 常州.崔南变/2号主变 | 6.11 | 常州.崔南变/10kV.10千伏II段母线 | 22 | 6295 | 2757.34
鸿运线133 | 10 | 482 | D5000维护值 | 336.62 | 2020-12-16 | 69.84 | 中载 | 13.51 | 0 | 常州.农场变/1号主变 | 5.54 | 常州.农场变/10kV.10千伏Ⅰ段母线 | 9 | 6495 | 13.51
后坊114线 | 10 | 482 | D5000维护值 | 235.65 | 2020-12-10 | 48.89 | 轻载 | 1762.31 | 0 | 常州.东安变/1号主变 | 0 | 常州.东安变/10kV.10千伏Ⅰ段母线 | 48 | 12925 | 0
后集线163 | 10 | 482 | D5000维护值 | 208.17 | 2020-08-18 | 43.19 | 轻载 | 2238.26 | 0 | 江苏.后周变/#3主变 | 118.1 | 江苏.后周变/10kV.10千伏Ⅵ段母线 | 33 | 10035 | 2238.26
后金131线 | 10 | 482 | D5000维护值 | 2 | 2020-07-27 | 0.41 | 轻载 | 5809.13 | 0 | 江苏.后周变/#2主变 | 114.4 | 江苏.后周变/10kV.10千伏Ⅲ段母线 | 0 |  | 5809.13
后马线135 | 10 | 482 | D5000维护值 | 337.32 | 2020-10-16 | 69.98 | 中载 | 1.39 | 0 | 江苏.张庄变/2号主变 | 56.63 | 江苏.张庄变/10kV.10千伏Ⅲ段母线 | 36 | 10215 | 1.39
后塘112线 | 10 | 482 | D5000维护值 | 94.95 | 2020-12-04 | 19.7 | 轻载 | 4199.23 | 0 | 常州.焦溪变/1号主变 | 0.02 | 常州.焦溪变/10kV.10千伏Ⅰ段母线 | 14 | 3885 | 0.02
后枉线112 | 10 | 482 | D5000维护值 | 228.51 | 2020-08-07 | 47.41 | 轻载 | 1885.97 | 0 | 常州.武澄变/1号主变 | 42.13 | 常州.武澄变/10kV.10kVⅠ段母线 | 40 | 15055 | 1885.97
后西线119 | 10 | 482 | D5000维护值 | 415.9 | 2020-08-10 | 86.29 | 重载 | 0 | 0 | 常州.前进变/1号主变 | 10.32 | 常州.前进变/10kV.10千伏Ⅰ段母线 | 18 | 5760 | 0
后巷线122 | 10 | 423 | D5000维护值 | 211.29 | 2020-08-19 | 49.95 | 轻载 | 1468.91 | 0 | 常州.邹区变/2号主变 | 32 | 常州.邹区变/10kV.10千伏Ⅱ段母线 | 33 | 15290 | 1468.91
后肖线114 | 10 | 482 | D5000维护值 | 378.81 | 2020-12-30 | 78.59 | 重载 | 0 | 0 | 常州.薛家变/1号主变 | 40 | 常州.薛家变/10kV.10千伏Ⅰ段母线 | 27 | 7460 | 0
后新161线 | 10 | 482 | D5000维护值 | 2.91 | 2020-10-30 | 0.6 | 轻载 | 5793.37 | 0 | 江苏.后周变/#3主变 | 118.1 | 江苏.后周变/10kV.10千伏Ⅵ段母线 | 0 |  | 5793.37
后余线142 | 10 | 482 | D5000维护值 | 0 | 2021-01-03 | 0 | 轻载 | 5843.77 | 0 | 江苏.后周变/#2主变 | 114.4 | 江苏.后周变/10kV.10千伏Ⅳ段母线 | 0 |  | 5843.77
后园线115 | 10 | 482 | D5000维护值 | 336.84 | 2020-08-05 | 69.88 | 中载 | 9.7 | 0 | 常州.小河变/1号主变 | 10.11 | 常州.小河变/10kV.10千伏Ⅰ段母线 | 28 | 11175 | 9.7
后造151线 | 10 | 482 | D5000维护值 | 41.17 | 2020-12-18 | 8.54 | 轻载 | 5130.7 | 0 | 江苏.后周变/#3主变 | 118.1 | 江苏.后周变/10kV.10千伏Ⅴ段母线 | 0 |  | 5130.7
后铸144线 | 10 | 482 | D5000维护值 | 239.04 | 2020-12-16 | 49.59 | 轻载 | 1703.6 | 0 | 江苏.后周变/#2主变 | 114.4 | 江苏.后周变/10kV.10千伏Ⅳ段母线 | 0 |  | 1703.6
后庄线125 | 10 | 482 | D5000维护值 | 236.25 | 2020-08-07 | 49.01 | 轻载 | 1751.92 | 0 | 常州.寨桥变/2号主变 | 0 | 常州.寨桥变/10kV.10千伏Ⅱ段母线 | 13 | 7150 | 0
厚余线119 | 10 | 482 | D5000维护值 | 202.6 | 2020-12-19 | 42.03 | 轻载 | 2334.74 | 0 | 常州.卜弋变/2号主变 | 17.61 | 常州.卜弋变/10kV.10千伏Ⅱ段母线 | 45 | 15085 | 2334.74
胡庄线114 | 10 | 400 | D5000维护值 | 74.64 | 2020-08-15 | 18.66 | 轻载 | 3556.84 | 0 | 常州.郑中变/1号主变 | 12.8 | 常州.郑中变/10kV.10kVⅠ段母线 | 10 | 7165 | 3556.84
湖滨二线128 | 10 | 482 | D5000维护值 | 183 | 2020-08-19 | 37.97 | 轻载 | 2674.21 | 0 | 常州.兴湖变/1号主变 | 64 | 常州.兴湖变/10kV.10千伏Ⅱ段母线 | 22 | 21500 | 2674.21
湖滨线121 | 10 | 482 | D5000维护值 | 337.37 | 2020-12-11 | 69.99 | 中载 | 0.52 | 0 | 常州.东安变/2号主变 | 0 | 常州.东安变/10kV.10千伏Ⅱ段母线 | 1 | 2400 | 0
湖岛二线146 | 10 | 482 | D5000维护值 | 51.71 | 2020-08-17 | 10.73 | 轻载 | 4948.15 | 0 | 江苏.白荡变/#2主变 | 22.57 | 江苏.白荡变/10kV.10千伏Ⅱ段母线 | 8 | 5260 | 4948.15
湖岛一线137 | 10 | 482 | D5000维护值 | 56.65 | 2020-10-25 | 11.75 | 轻载 | 4862.59 | 0 | 江苏.白荡变/#1主变 | 16.62 | 江苏.白荡变/10kV.10千伏Ⅰ段母线 | 3 | 2400 | 4862.59
湖丰125线 | 10 | 482 | D5000维护值 | 94.2 | 2020-08-17 | 19.54 | 轻载 | 4212.22 | 0 | 常州.兴湖变/1号主变 | 64 | 常州.兴湖变/10kV.10千伏Ⅱ段母线 | 11 | 10110 | 4212.22
湖港线143 | 10 | 482 | D5000维护值 | 162.95 | 2020-08-15 | 33.81 | 轻载 | 3021.47 | 0 | 常州.太滆变/2号主变 | 5.39 | 常州.太滆变/10kV.10千伏Ⅱ段母线 | 25 | 10740 | 3021.47
湖璟二线121 | 10 | 482 | D5000维护值 | 10.72 | 2020-08-17 | 2.22 | 轻载 | 5658.1 | 0 | 常州.太滆变/2号主变 | 5.39 | 常州.太滆变/10kV.10千伏Ⅱ段母线 | 2 | 2000 | 5.39
湖璟一线133 | 10 | 482 | D5000维护值 | 8.96 | 2020-12-31 | 1.86 | 轻载 | 5688.58 | 0 | 常州.太滆变/1号主变 | 8.95 | 常州.太滆变/10kV.10千伏Ⅰ段母线 | 2 | 2000 | 5688.58
湖畔线131 | 10 | 482 | D5000维护值 | 166.8 | 2020-12-30 | 34.61 | 轻载 | 2954.79 | 0 | 常州.兴湖变/2号主变 | 40 | 常州.兴湖变/10kV.10千伏Ⅲ段母线 | 31 | 21145 | 2954.79
湖塘线114 | 10 | 482 | D5000维护值 | 101.25 | 2020-09-02 | 21.01 | 轻载 | 4090.12 | 0 | 常州.湖塘变/1号主变 | 16.46 | 常州.湖塘变/10kV.10千伏Ⅰ段母线 | 8 | 4120 | 4090.12
湖威144线 | 10 | 482 | D5000维护值 | 240.99 | 2020-08-24 | 50 | 中载 | 1669.82 | 0 | 常州.兴湖变/2号主变 | 40 | 常州.兴湖变/10kV.10kVⅣ段母线 | 15 | 14450 | 1669.82
湖园线121 | 10 | 482 | D5000维护值 | 252 | 2020-12-30 | 52.28 | 中载 | 1479.13 | 0 | 常州.兴湖变/1号主变 | 64 | 常州.兴湖变/10kV.10千伏Ⅱ段母线 | 36 | 29335 | 1479.13
湖资线117 | 10 | 482 | D5000维护值 | 271.58 | 2020-01-09 | 56.34 | 中载 | 1140 | 0 | 常州.鸣凰变/1号主变 | 2.91 | 常州.鸣凰变/10kV.10千伏Ⅰ段母线 | 14 | 6705 | 1140
虎臣线121 | 10 | 482 | D5000维护值 | 87.93 | 2020-12-13 | 18.24 | 轻载 | 4320.82 | 0 | 常州.南宅变/2号主变 | 16.47 | 常州.南宅变/10kV.10千伏Ⅱ段母线 | 13 | 4195 | 4320.82
花博二线125 | 10 | 482 | D5000维护值 | 117.47 | 2020-07-06 | 24.37 | 轻载 | 3809.19 | 0 | 常州.嘉南变/1号主变 | 64 | 常州.嘉南变/10kV.Ⅱ段母线 | 11 | 8780 | 3809.19
花博一线123 | 10 | 482 | D5000维护值 | 84 | 2020-05-28 | 17.43 | 轻载 | 4388.89 | 0 | 常州.兴湖变/1号主变 | 64 | 常州.兴湖变/10kV.10千伏Ⅱ段母线 | 11 | 13795 | 4388.89
花村线131 | 10 | 482 | D5000维护值 | 79.36 | 2020-11-17 | 16.46 | 轻载 | 4469.25 | 0 | 常州.陈渡变/1号主变 | 5.81 | 常州.陈渡变/10kV.10kVⅠ段母线 | 0 |  | 4469.25
花东116线 | 10 | 482 | D5000维护值 | 247.33 | 2020-08-20 | 51.31 | 中载 | 1560.01 | 0 | 常州.阳湖变/1号主变 | 1.4 | 常州.阳湖变/10kV.10千伏Ⅰ段母线 | 42 | 18800 | 1.4
花都二126线 | 10 | 482 | D5000维护值 | 104.46 | 2020-08-17 | 21.67 | 轻载 | 4034.52 | 0 | 常州.阳湖变/2号主变 | 5.95 | 常州.阳湖变/10kV.10千伏Ⅱ段母线 | 9 | 6830 | 4034.52
花都一131线 | 10 | 482 | D5000维护值 | 88.45 | 2020-12-31 | 18.35 | 轻载 | 4311.81 | 0 | 常州.阳湖变/3号主变 | 20.23 | 常州.阳湖变/10kV.10千伏Ⅲ段母线 | 9 | 10400 | 4311.81
花港线142 | 10 | 482 | D5000维护值 | 266.37 | 2020-07-07 | 55.26 | 中载 | 1230.24 | 0 | 常州.春江变/2号主变 | 0 | 常州.春江变/10kV.10千伏Ⅱ段母线 | 14 | 8255 | 0
花海128线 | 10 | 482 | D5000维护值 | 89.41 | 2020-05-28 | 18.55 | 轻载 | 4295.19 | 0 | 常州.阳湖变/2号主变 | 5.95 | 常州.阳湖变/10kV.10千伏Ⅱ段母线 | 10 | 8500 | 4295.19
花西117线 | 10 | 482 | D5000维护值 | 169.27 | 2020-08-20 | 35.12 | 轻载 | 2912.01 | 0 | 常州.阳湖变/1号主变 | 1.4 | 常州.阳湖变/10kV.10千伏Ⅰ段母线 | 23 | 16555 | 1.4
花语115线 | 10 | 482 | D5000维护值 | 41.32 | 2020-07-07 | 8.57 | 轻载 | 5128.11 | 0 | 常州.湾城变/1号主变 | 20.37 | 常州.湾城变/10kV.10千伏Ⅰ段母线 | 14 | 6500 | 5128.11
花园线111 | 10 | 400 | D5000维护值 | 96.96 | 2020-03-22 | 24.24 | 轻载 | 3170.25 | 0 | 常州.郑中变/1号主变 | 12.8 | 常州.郑中变/10kV.10kVⅠ段母线 | 21 | 12320 | 3170.25
花中线113 | 10 | 482 | D5000维护值 | 215.74 | 2020-08-15 | 44.76 | 轻载 | 2107.15 | 0 | 常州.勤业变/1号主变 | 2.89 | 常州.勤业变/10kV.10千伏Ⅰ段母线 | 31 | 10285 | 2107.15
华城一131线 | 10 | 482 | D5000维护值 | 192.93 | 2020-12-30 | 40.03 | 轻载 | 2502.22 | 0 | 江苏.白荡变/#1主变 | 16.62 | 江苏.白荡变/10kV.10千伏Ⅰ段母线 | 28 | 18930 | 2502.22
华达145线 | 10 | 482 | D5000维护值 | 141 | 2020-08-05 | 29.25 | 轻载 | 3401.65 | 0 | 常州.雕庄变/2号主变 | 64 | 常州.雕庄变/10kV.10千伏Ⅳ段母线 | 1 | 6400 | 3401.65
华电线131 | 10 | 482 | D5000维护值 | 265.32 | 2020-08-05 | 55.05 | 中载 | 1248.43 | 0 | 常州.勤业变/1号主变 | 2.89 | 常州.勤业变/10kV.10千伏Ⅰ段母线 | 26 | 20400 | 1248.43
华府线112 | 10 | 482 | D5000维护值 | 112.7 | 2020-08-19 | 23.38 | 轻载 | 3891.8 | 0 | 常州.勤业变/1号主变 | 2.89 | 常州.勤业变/10kV.10千伏Ⅰ段母线 | 9 | 7170 | 2.89
华光线118 | 10 | 482 | D5000维护值 | 60.47 | 2020-08-04 | 12.55 | 轻载 | 4796.43 | 0 | 常州.东方变/1号主变 | 0 | 常州.东方变/10kV.10千伏Ⅰ段母线 | 2 | 4500 | 0
华杭线132 | 10 | 482 | D5000维护值 | 315.12 | 2020-08-18 | 65.38 | 中载 | 385.89 | 0 | 常州.金鸡变/1号主变 | 0.03 | 常州.金鸡变/10kV.10千伏Ⅰ段母线 | 27 | 22375 | 0.03
华家线125 | 10 | 482 | D5000维护值 | 125.88 | 2020-06-22 | 26.12 | 轻载 | 3663.53 | 0 | 常州.牛塘变/2号主变 | 0.04 | 常州.牛塘变/10kV.10千伏Ⅱ段母线 | 4 | 3750 | 0.04
华乐线112 | 10 | 547 | D5000维护值 | 282.31 | 2020-08-24 | 51.61 | 中载 | 1742.22 | 0 | 常州.工业园变/1号主变 | 2.55 | 常州.工业园变/10kV.10千伏Ⅰ段母线 | 69 | 37255 | 1742.22
华丽线122 | 10 | 482 | D5000维护值 | 284.84 | 2020-08-20 | 59.1 | 中载 | 910.34 | 0 | 常州.科教城变/1号主变 | 64 | 常州.科教城变/10kV.10千伏Ⅱ段母线 | 26 | 15830 | 910.34
华林二129线 | 10 | 540 | D5000维护值 | 202.51 | 2020-12-30 | 37.5 | 轻载 | 3039.49 | 0 | 常州.西林变/2号主变 | 8.73 | 常州.西林变/10kV.10千伏Ⅱ段母线 | 24 | 18715 | 3039.49
华林一132线 | 10 | 540 | D5000维护值 | 240.12 | 2020-06-13 | 44.47 | 轻载 | 2388.08 | 0 | 常州.西林变/1号主变 | 1.41 | 常州.西林变/10kV.10千伏Ⅰ段母线 | 25 | 22915 | 1.41
华菱132线 | 10 | 482 | D5000维护值 | 8.63 | 2020-12-18 | 1.79 | 轻载 | 5694.3 | 0 | 江苏.后周变/#2主变 | 114.4 | 江苏.后周变/10kV.10千伏Ⅲ段母线 | 0 |  | 5694.3
华荣线114 | 10 | 482 | D5000维护值 | 390.07 | 2020-12-07 | 80.93 | 重载 | 0 | 0 | 常州.杨区变/1号主变 | 40 | 常州.杨区变/10kV.10千伏Ⅰ段母线 | 4 | 3690 | 0
华润117线 | 10 | 423 | D5000维护值 | 282.72 | 2020-01-05 | 66.84 | 中载 | 231.74 | 0 | 常州.崔南变/1号主变 | 14.09 | 常州.崔南变/10kV.10千伏I段母线 | 6 | 3630 | 231.74
华润四线134 | 10 | 482 | D5000维护值 | 182.41 | 2020-12-30 | 37.84 | 轻载 | 2684.43 | 0 | 江苏.和平变/2号主变 | 58.23 | 江苏.和平变/10kV.10千伏Ⅲ段母线 | 19 | 14380 | 2684.43
华润五114线 | 10 | 482 | D5000维护值 | 117.87 | 2020-12-30 | 24.45 | 轻载 | 3802.26 | 0 | 江苏.和平变/1号主变 | 30.74 | 江苏.和平变/10kV.10千伏Ⅰ段母线 | 19 | 16700 | 3802.26
华山线116 | 10 | 482 | D5000维护值 | 274.22 | 2020-08-17 | 56.89 | 中载 | 1094.28 | 0 | 常州.新区变/1号主变 | 5.24 | 常州.新区变/10kV.10千伏Ⅰ段母线 | 25 | 21410 | 1094.28
华庭线133 | 10 | 377 | D5000维护值 | 93.34 | 2020-01-17 | 24.76 | 轻载 | 2954.1 | 0 | 常州.桃园变/1号主变 | 7.15 | 常州.桃园变/10kV.10千伏Ⅰ段母线 | 5 | 8060 | 2954.1
华通125线 | 10 | 482 | D5000维护值 | 191.47 | 2020-12-30 | 39.72 | 轻载 | 2527.51 | 0 | 常州.塘桥变/2号主变 | 40 | 常州.塘桥变/10kV.10千伏Ⅱ段母线 | 45 | 26750 | 2527.51
华圩线122 | 10 | 482 | D5000维护值 | 233.64 | 2020-08-05 | 48.47 | 轻载 | 1797.12 | 0 | 常州.滨新变/1号主变 | 19.54 | 常州.滨新变/10kV.10kVⅡ段母线 | 11 | 4350 | 1797.12
华严线161 | 10 | 482 | D5000维护值 | 198.81 | 2020-08-30 | 41.25 | 轻载 | 2400.38 | 0 | 常州.潞城变/3号主变 | 50.4 | 常州.潞城变/10kV.10千伏Ⅵ段母线 | 43 | 30080 | 2400.38
华阳线125 | 10 | 424 | D5000维护值 | 51.69 | 2020-08-18 | 12.19 | 轻载 | 4245.31 | 0 | 常州.新华变/2号主变 | 19.2 | 常州.新华变/10kV.10千伏Ⅱ段母线 | 11 | 7450 | 4245.31
华庄线131 | 10 | 424 | D5000维护值 | 339.61 | 2020-11-27 | 80.1 | 重载 | 0 | 0 | 常州.剑北变/1号主变 | 0 | 常州.剑北变/10kV.10千伏Ⅰ段母线 | 19 | 6090 | 0
化龙线116 | 10 | 400 | D5000维护值 | 155.78 | 2020-08-19 | 38.95 | 轻载 | 2151.49 | 0 | 常州.龙船浜变/1号主变 | 8.65 | 常州.龙船浜变/10kV.10千伏Ⅰ段母线 | 14 | 11380 | 2151.49
怀北线124 | 10 | 423 | D5000维护值 | 136.97 | 2020-08-15 | 32.38 | 轻载 | 2756.13 | 0 | 常州.龙船浜变/2号主变 | 7.63 | 常州.龙船浜变/10kV.10千伏Ⅱ段母线 | 12 | 11470 | 2756.13
怀德线116 | 10 | 482 | D5000维护值 | 129.08 | 2020-12-31 | 26.78 | 轻载 | 3608.1 | 0 | 常州.陈渡变/1号主变 | 5.81 | 常州.陈渡变/10kV.10kVⅠ段母线 | 37 | 24345 | 3608.1
怀南线113 | 10 | 482 | D5000维护值 | 337.38 | 2020-12-30 | 70 | 中载 | 0.35 | 0 | 常州.陈渡变/1号主变 | 5.81 | 常州.陈渡变/10kV.10kVⅠ段母线 | 35 | 31810 | 0.35
欢塘145线 | 10 | 482 | D5000维护值 | 162.85 | 2020-12-21 | 33.79 | 轻载 | 3023.21 | 0 | 常州.戴溪变/2号主变 | 40 | 常州.戴溪变/10kV.10千伏Ⅳ段母线 | 33 | 8515 | 3023.21
环保线115 | 10 | 482 | D5000维护值 | 215.21 | 2020-08-04 | 44.65 | 轻载 | 2116.33 | 0 | 常州.春江变/1号主变 | 0 | 常州.春江变/10kV.10千伏Ⅰ段母线 | 25 | 15115 | 0
环城线113 | 10 | 482 | D5000维护值 | 114.67 | 2020-11-30 | 23.79 | 轻载 | 3857.68 | 0 | 常州.安定变/1号主变 | 0 | 常州.安定变/10kV.10千伏Ⅰ段母线 | 21 | 6950 | 0
环赣143线 | 10 | 482 | D5000维护值 | 240.7 | 2020-11-24 | 49.94 | 轻载 | 1674.84 | 0 | 常州.春江变/2号主变 | 0 | 常州.春江变/10kV.10千伏Ⅱ段母线 | 16 | 10315 | 0
环球线127 | 10 | 482 | D5000维护值 | 281.26 | 2020-08-15 | 58.35 | 中载 | 972.34 | 0 | 常州.工业园变/2号主变 | 6.97 | 常州.工业园变/10kV.10千伏Ⅱ段母线 | 34 | 12330 | 972.34
环医二线142 | 10 | 482 | D5000维护值 | 109.01 | 2020-08-21 | 22.62 | 轻载 | 3955.71 | 0 | 常州.北环变/2号主变 | 34.32 | 常州.北环变/10kV.10千伏Ⅳ段母线 | 1 | 1600 | 3955.71
环宇线118 | 10 | 482 | D5000维护值 | 126.28 | 2020-08-04 | 26.2 | 轻载 | 3656.6 | 0 | 常州.城北变/1号主变 | 11.48 | 常州.城北变/10kV.10千伏Ⅰ段母线 | 5 | 4700 | 3656.6
环镇线123 | 10 | 482 | D5000维护值 | 236.72 | 2020-04-16 | 49.11 | 轻载 | 1743.78 | 0 | 常州.安定变/1号主变 | 0 | 常州.安定变/10kV.10千伏Ⅱ段母线 | 12 | 4315 | 0
皇坂135线 | 10 | 424 | D5000维护值 | 126.91 | 2020-08-03 | 29.93 | 轻载 | 2942.49 | 0 | 常州.洛阳变/2号主变 | 17.89 | 常州.洛阳变/10kV.10千伏Ⅲ段母线 | 15 | 4705 | 2942.49
皇冠线111 | 10 | 482 | D5000维护值 | 77.35 | 2020-08-23 | 16.05 | 轻载 | 4504.07 | 0 | 常州.潘家变/1号主变 | 6.31 | 常州.潘家变/10kV.10千伏Ⅰ段母线 | 2 | 7000 | 4504.07
皇冠一线125 | 10 | 482 | D5000维护值 | 148.08 | 2020-08-03 | 30.72 | 轻载 | 3279.02 | 0 | 常州.竺山变/1号主变 | 38.68 | 常州.竺山变/10kV.10千伏Ⅱ段母线 | 2 | 7000 | 3279.02
黄春112线 | 10 | 482 | D5000维护值 | 221.76 | 2020-09-03 | 46.01 | 轻载 | 2002.88 | 0 | 常州.黄城墩变/1号主变 | 30.62 | 常州.黄城墩变/10kV.10kVⅠ段母线 | 0 |  | 2002.88
黄海线125 | 10 | 482 | D5000维护值 | 239.76 | 2020-11-17 | 49.74 | 轻载 | 1691.12 | 0 | 常州.圩塘变/2号主变 | 16.01 | 常州.圩塘变/10kV.10千伏Ⅱ段母线 | 2 | 9050 | 1691.12
黄河二128线 | 10 | 482 | D5000维护值 | 88.07 | 2020-05-12 | 18.27 | 轻载 | 4318.4 | 0 | 常州.新区变/2号主变 | 4.57 | 常州.新区变/10kV.10千伏Ⅱ段母线 | 7 | 5300 | 4318.4
黄河一118线 | 10 | 482 | D5000维护值 | 20.04 | 2020-12-16 | 4.16 | 轻载 | 5496.68 | 0 | 常州.新区变/1号主变 | 5.24 | 常州.新区变/10kV.10千伏Ⅰ段母线 | 7 | 5800 | 5.24
黄甲111线 | 10 | 482 | D5000维护值 | 117.47 | 2020-12-23 | 24.37 | 轻载 | 3809.19 | 0 | 常州.黄河变/1号主变 | 14.61 | 常州.黄河变/10kV.10kVI段 | 7 | 2800 | 3809.19
黄降线134 | 10 | 482 | D5000维护值 | 203.65 | 2020-01-08 | 42.25 | 轻载 | 2316.55 | 0 | 常州.竺山变/2号主变 | 26.32 | 常州.竺山变/10kV.10kVⅢ段 | 22 | 7245 | 2316.55
黄埝线123 | 10 | 482 | D5000维护值 | 144.18 | 2020-01-05 | 29.91 | 轻载 | 3346.57 | 0 | 常州.漕桥变/2号主变 | 0.14 | 常州.漕桥变/10kV.10千伏Ⅱ段母线 | 17 | 5360 | 0.14
黄山线132 | 10 | 482 | D5000维护值 | 74.92 | 2020-08-02 | 15.54 | 轻载 | 4546.15 | 0 | 常州.安定变/2号主变 | 40 | 常州.安定变/10kV.10千伏Ⅲ段母线 | 4 | 1430 | 4546.15
黄市154线 | 10 | 482 | D5000维护值 | 89.52 | 2020-10-29 | 18.57 | 轻载 | 4293.28 | 0 | 江苏.张庄变/3号主变 | 60.51 | 江苏.张庄变/10kV.10千伏Ⅴ段母线 | 0 |  | 4293.28
黄夏135线 | 10 | 482 | D5000维护值 | 47.49 | 2021-01-02 | 9.85 | 轻载 | 5021.24 | 0 | 常州.黄桥变/2号主变 | 40 | 常州.黄桥变/10kV.10kVⅢ段 | 9 | 4265 | 5021.24
湟革115线 | 10 | 482 | D5000维护值 | 227.04 | 2020-08-07 | 47.1 | 轻载 | 1911.44 | 0 | 常州.湟里变/1号主变 | 6.75 | 常州.湟里变/10kV.10千伏Ⅰ段母线 | 22 | 8595 | 1911.44
湟塘127线 | 10 | 482 | D5000维护值 | 223.08 | 2020-12-01 | 46.28 | 轻载 | 1980.02 | 0 | 常州.湟里变/2号主变 | 0 | 常州.湟里变/10kV.10千伏Ⅱ段母线 | 10 | 3975 | 0
湟庭118线 | 10 | 482 | D5000维护值 | 59 | 2020-08-17 | 12.24 | 轻载 | 4821.89 | 0 | 常州.湟里变/1号主变 | 6.75 | 常州.湟里变/10kV.10千伏Ⅰ段母线 | 9 | 5440 | 4821.89
湟镇121线 | 10 | 482 | D5000维护值 | 284.96 | 2020-12-15 | 59.12 | 中载 | 908.26 | 0 | 常州.湟里变/2号主变 | 0 | 常州.湟里变/10kV.10千伏Ⅱ段母线 | 25 | 6565 | 0
湟庄114线 | 10 | 380 | D5000维护值 | 181.73 | 2020-06-23 | 47.82 | 轻载 | 1459.56 | 0 | 常州.湟里变/1号主变 | 6.75 | 常州.湟里变/10kV.10千伏Ⅰ段母线 | 29 | 8665 | 1459.56
汇丰113线 | 10 | 482 | D5000维护值 | 206.19 | 2020-08-17 | 42.78 | 轻载 | 2272.56 | 0 | 常州.龙虎变/1号主变 | 2.88 | 常州.龙虎变/10kV.10千伏Ⅰ段母线 | 15 | 13320 | 2272.56
会灵115线 | 10 | 482 | D5000维护值 | 228.83 | 2020-08-05 | 47.48 | 轻载 | 1880.43 | 0 | 常州.灯城变/1号主变 | 0.87 | 常州.灯城变/10kV.10kVⅠ段母线 | 20 | 11120 | 0.87
火炬132线 | 10 | 482 | D5000维护值 | 32.06 | 2020-08-20 | 33.37 | 轻载 | 3058.02 | 0 | 常州.阳湖变/3号主变 | 20.23 | 常州.阳湖变/10kV.10千伏Ⅲ段母线 | 3 | 3200 | 3058.02
霍庄线115 | 10 | 482 | D5000维护值 | 197.58 | 2020-09-08 | 40.99 | 轻载 | 2421.68 | 0 | 常州.邹区变/1号主变 | 2.63 | 常州.邹区变/10kV.10千伏Ⅰ段母线 | 26 | 11810 | 2421.68
机厂线133 | 10 | 482 | D5000维护值 | 87.54 | 2020-04-12 | 18.16 | 轻载 | 4327.58 | 0 | 常州.潞城变/2号主变 | 50.4 | 常州.潞城变/10kV.10千伏Ⅲ段母线 | 45 | 6275 | 4327.58
机床线114 | 10 | 482 | D5000维护值 | 144.49 | 2020-12-30 | 29.98 | 轻载 | 3341.2 | 0 | 常州.新闸变/1号主变 | 19.57 | 常州.新闸变/10kV.10千伏Ⅰ段母线 | 41 | 14835 | 3341.2
机具线111 | 10 | 482 | D5000维护值 | 142.42 | 2020-08-22 | 29.55 | 轻载 | 3377.05 | 0 | 常州.湾城变/1号主变 | 20.37 | 常州.湾城变/10kV.10千伏Ⅰ段母线 | 30 | 18920 | 3377.05
机械线113 | 10 | 482 | D5000维护值 | 217.62 | 2020-12-30 | 45.15 | 轻载 | 2074.59 | 0 | 常州.湖塘变/1号主变 | 16.46 | 常州.湖塘变/10kV.10千伏Ⅰ段母线 | 33 | 23570 | 2074.59
吉飞线124 | 10 | 482 | D5000维护值 | 337.11 | 2020-12-17 | 69.94 | 中载 | 5.02 | 0 | 常州.鸣凰变/2号主变 | 0.02 | 常州.鸣凰变/10kV.10千伏Ⅱ段母线 | 33 | 10860 | 5.02
吉盛线124 | 10 | 547 | D5000维护值 | 254.36 | 2020-10-14 | 46.5 | 轻载 | 2226.31 | 0 | 常州.凤墅变/2号主变 | 0.02 | 常州.凤墅变/10kV.10千伏Ⅱ段母线 | 11 | 6540 | 0.02
纪墅线124 | 10 | 482 | D5000维护值 | 439.98 | 2020-12-18 | 91.28 | 重载 | 0 | 0 | 常州.凤林变/2号主变 | 64 | 常州.凤林变/10kV.10千伏Ⅱ段母线 | 34 | 17610 | 0
技安线126 | 10 | 482 | D5000维护值 | 77.95 | 2020-08-17 | 16.17 | 轻载 | 4493.67 | 0 | 江苏.白荡变/#2主变 | 22.57 | 江苏.白荡变/10kV.10千伏Ⅱ段母线 | 8 | 7400 | 4493.67
济农线142 | 10 | 423 | D5000维护值 | 240.82 | 2020-08-03 | 56.93 | 中载 | 957.45 | 0 | 常州.安家变/2号主变 | 20.55 | 常州.安家变/10kV.10千伏Ⅱ段母线 | 33 | 11050 | 957.45
佳城线133 | 10 | 482 | D5000维护值 | 105.52 | 2020-08-15 | 21.89 | 轻载 | 4016.16 | 0 | 常州.竺山变/2号主变 | 26.32 | 常州.竺山变/10kV.10kVⅢ段 | 6 | 8900 | 4016.16
佳尔线156 | 10 | 482 | D5000维护值 | 182.9 | 2020-10-25 | 37.95 | 轻载 | 2675.94 | 0 | 江苏.东青变/#1主变 | 0 | 江苏.东青变/10kV.10千伏Ⅰ段母线 | 5 | 11800 | 0
佳联线145 | 10 | 482 | D5000维护值 | 151.6 | 2020-12-16 | 31.45 | 轻载 | 3218.06 | 0 | 常州.杨区变/3号主变 | 40 | 常州.杨区变/10kV.10千伏Ⅳ段母线 | 23 | 9125 | 3218.06
佳美线128 | 10 | 482 | D5000维护值 | 245.8 | 2020-08-17 | 51 | 中载 | 1586.51 | 0 | 常州.横林变/2号主变 | 0.25 | 常州.横林变/10kV.10千伏Ⅱ段母线 | 48 | 23350 | 0.25
佳玉线125 | 10 | 482 | D5000维护值 | 193.94 | 2020-12-26 | 40.24 | 轻载 | 2484.73 | 0 | 常州.新塘变/1号主变 | 64 | 常州.新塘变/10kV.10千伏Ⅱ段母线 | 35 | 10200 | 2484.73
嘉宝122线 | 10 | 482 | D5000维护值 | 134.54 | 2020-07-24 | 27.91 | 轻载 | 3513.54 | 0 | 常州.杨区变/2号主变 | 40 | 常州.杨区变/10kV.10kVⅡ段母线 | 4 | 2745 | 3513.54
嘉禾二线115 | 10 | 482 | D5000维护值 | 121.99 | 2020-08-17 | 25.31 | 轻载 | 3730.9 | 0 | 常州.飞龙变/1号主变 | 16.64 | 常州.飞龙变/10kV.10千伏Ⅰ段母线 | 17 | 10730 | 3730.9
嘉禾一134线 | 10 | 482 | D5000维护值 | 94.57 | 2020-12-30 | 19.62 | 轻载 | 4205.82 | 0 | 常州.飞龙变/2号主变 | 23.15 | 常州.飞龙变/10kV.10千伏Ⅲ段母线 | 9 | 8400 | 4205.82
嘉宏三112线 | 10 | 540 | D5000维护值 | 238.12 | 2020-08-20 | 44.1 | 轻载 | 2422.72 | 0 | 常州.同安变/1号主变 | 12.93 | 常州.同安变/10kV.10千伏Ⅰ段母线 | 11 | 18540 | 2422.72
嘉宏四114线 | 10 | 482 | D5000维护值 | 121.7 | 2020-08-17 | 25.25 | 轻载 | 3735.92 | 0 | 常州.同安变/1号主变 | 12.93 | 常州.同安变/10kV.10千伏Ⅰ段母线 | 3 | 6960 | 3735.92
嘉花线141 | 10 | 482 | D5000维护值 | 298.28 | 2020-08-18 | 61.88 | 中载 | 677.56 | 0 | 常州.嘉南变/2号主变 | 40 | 常州.嘉南变/10kV.Ⅳ段母线 | 49 | 21270 | 677.56
嘉乐线129 | 10 | 423 | D5000维护值 | 140.8 | 2020-08-25 | 33.29 | 轻载 | 2689.8 | 0 | 常州.桃园变/2号主变 | 0.16 | 常州.桃园变/10kV.10千伏Ⅱ段母线 | 6 | 6000 | 0.16
嘉满线123 | 10 | 482 | D5000维护值 | 240.93 | 2020-08-05 | 49.99 | 轻载 | 1670.86 | 0 | 常州.嘉南变/1号主变 | 64 | 常州.嘉南变/10kV.Ⅱ段母线 | 54 | 19190 | 1670.86
嘉盛线126 | 10 | 482 | D5000维护值 | 240.82 | 2020-12-14 | 49.96 | 轻载 | 1672.77 | 0 | 常州.礼嘉变/2号主变 | 11.45 | 常州.礼嘉变/10kV.10千伏Ⅱ段母线 | 24 | 8160 | 1672.77
嘉兴线113 | 10 | 482 | D5000维护值 | 137.17 | 2020-12-14 | 28.46 | 轻载 | 3467.98 | 0 | 常州.嘉南变/1号主变 | 64 | 常州.嘉南变/10kV.Ⅰ段母线 | 35 | 11085 | 3467.98
嘉学122线 | 10 | 482 | D5000维护值 | 77.73 | 2020-01-24 | 16.13 | 轻载 | 4497.48 | 0 | 常州.嘉南变/1号主变 | 64 | 常州.嘉南变/10kV.Ⅱ段母线 | 20 | 11800 | 4497.48
嘉余线131 | 10 | 482 | D5000维护值 | 224.06 | 2020-10-17 | 46.49 | 轻载 | 1963.05 | 0 | 常州.嘉南变/2号主变 | 40 | 常州.嘉南变/10kV.Ⅲ段母线 | 37 | 13875 | 1963.05
嘉誉一132线 | 10 | 482 | D5000维护值 | 201.09 | 2020-12-30 | 41.72 | 轻载 | 2360.89 | 0 | 常州.飞龙变/2号主变 | 23.15 | 常州.飞龙变/10kV.10千伏Ⅲ段母线 | 36 | 28450 | 2360.89
嘉园二线134 | 10 | 482 | D5000维护值 | 21.29 | 2020-10-20 | 4.42 | 轻载 | 5475.03 | 0 | 常州.兴湖变/2号主变 | 40 | 常州.兴湖变/10kV.10千伏Ⅲ段母线 | 8 | 6800 | 5475.03
嘉园一线115 | 10 | 482 | D5000维护值 | 0 | 2021-01-02 | 0 | 轻载 | 5843.77 | 0 | 常州.兴湖变/1号主变 | 64 | 常州.兴湖变/10kV.10千伏Ⅰ段母线 | 8 | 6800 | 5843.77
嘉苑线116 | 10 | 482 | D5000维护值 | 92.4 | 2020-05-28 | 19.17 | 轻载 | 4243.4 | 0 | 常州.兴湖变/1号主变 | 64 | 常州.兴湖变/10kV.10千伏Ⅰ段母线 | 15 | 13800 | 4243.4
甲第118线 | 10 | 482 | D5000维护值 | 66.45 | 2020-08-24 | 13.79 | 轻载 | 4692.85 | 0 | 常州.薛家变/1号主变 | 40 | 常州.薛家变/10kV.10千伏Ⅰ段母线 | 6 | 4800 | 4692.85
假日线129 | 10 | 424 | D5000维护值 | 268.08 | 2020-12-31 | 63.23 | 中载 | 497.43 | 0 | 常州.翠竹变/2号主变 | 16.79 | 常州.翠竹变/10kV.10千伏Ⅱ段母线 | 8 | 11200 | 497.43
建东线141 | 10 | 482 | D5000维护值 | 337.31 | 2020-08-16 | 69.98 | 中载 | 1.56 | 0 | 常州.戴溪变/2号主变 | 40 | 常州.戴溪变/10kV.10千伏Ⅳ段母线 | 5 | 3310 | 1.56
建农线111 | 10 | 482 | D5000维护值 | 312 | 2020-08-11 | 64.73 | 中载 | 439.93 | 0 | 常州.高田变/1号主变 | 4 | 常州.高田变/10kV.10千伏Ⅰ段母线 | 26 | 21765 | 439.93
建设线141 | 10 | 482 | D5000维护值 | 183.25 | 2020-08-05 | 38.02 | 轻载 | 2669.88 | 0 | 常州.坂上变/2号主变 | 16.63 | 常州.坂上变/10kV.10千伏Ⅳ段母线 | 31 | 8145 | 2669.88
建新线132 | 10 | 482 | D5000维护值 | 473.67 | 2020-12-29 | 98.27 | 重载 | 0 | 0 | 常州.春江变/1号主变 | 0 | 常州.春江变/10kV.10千伏Ⅰ段母线 | 19 | 10890 | 0
建中144线 | 10 | 482 | D5000维护值 | 272.24 | 2020-07-10 | 56.48 | 中载 | 1128.57 | 0 | 常州.坂上变/2号主变 | 16.63 | 常州.坂上变/10kV.10千伏Ⅳ段母线 | 12 | 3565 | 1128.57
剑北线112 | 10 | 482 | D5000维护值 | 297.6 | 2020-12-12 | 61.74 | 中载 | 689.34 | 0 | 常州.剑北变/1号主变 | 0 | 常州.剑北变/10kV.10千伏Ⅰ段母线 | 21 | 8010 | 0
剑辰线141 | 10 | 482 | D5000维护值 | 481.99 | 2020-12-24 | 100 | 重载 | 0 | 0 | 常州.剑北变/2号主变 | 4.38 | 常州.剑北变/10kV.10千伏Ⅱ段母线 | 22 | 7235 | 0
剑横线122 | 10 | 482 | D5000维护值 | 92.81 | 2020-07-01 | 19.26 | 轻载 | 4236.3 | 0 | 常州.剑北变/2号主变 | 4.38 | 常州.剑北变/10kV.10千伏Ⅱ段母线 | 12 | 3645 | 4236.3
剑湖线121 | 10 | 482 | D5000维护值 | 172.8 | 2020-12-30 | 35.85 | 轻载 | 2850.87 | 0 | 常州.高田变/2号主变 | 7.85 | 常州.高田变/10kV.10千伏Ⅱ段母线 | 27 | 8560 | 2850.87
剑南线122 | 10 | 482 | D5000维护值 | 331.8 | 2020-08-15 | 68.84 | 中载 | 96.99 | 0 | 常州.雕庄变/1号主变 | 64 | 常州.雕庄变/10kV.10千伏Ⅱ段母线 | 58 | 29670 | 96.99
剑阳线123 | 10 | 482 | D5000维护值 | 317.64 | 2020-11-10 | 65.9 | 中载 | 342.24 | 0 | 常州.剑北变/2号主变 | 4.38 | 常州.剑北变/10kV.10千伏Ⅱ段母线 | 2 | 2250 | 342.24
健康115线 | 10 | 482 | D5000维护值 | 94.92 | 2020-08-05 | 19.69 | 轻载 | 4199.75 | 0 | 江苏.丫河变/1号主变 | 79.85 | 江苏.丫河变/10kV.10千伏Ⅰ段母线 | 13 | 9160 | 4199.75
箭鼓线142 | 10 | 547 | D5000维护值 | 359.03 | 2020-12-24 | 65.64 | 中载 | 413.43 | 0 | 常州.横林变/2号主变 | 0.25 | 常州.横林变/10kV.10千伏Ⅱ段母线 | 14 | 7725 | 0.25
江边线128 | 10 | 482 | D5000维护值 | 139.58 | 2020-01-10 | 28.96 | 轻载 | 3426.24 | 0 | 常州.圩塘变/2号主变 | 16.01 | 常州.圩塘变/10kV.10千伏Ⅱ段母线 | 7 | 2975 | 3426.24
江村线134 | 10 | 424 | D5000维护值 | 371.43 | 2020-03-10 | 87.6 | 重载 | 0 | 0 | 常州.杨区变/3号主变 | 40 | 常州.杨区变/10kV.10千伏Ⅲ段母线 | 12 | 6345 | 0
江南线123 | 10 | 540 | D5000维护值 | 356.66 | 2020-08-19 | 66.05 | 中载 | 369.61 | 0 | 常州.邹区变/2号主变 | 32 | 常州.邹区变/10kV.10千伏Ⅱ段母线 | 49 | 14355 | 369.61
江洋136线 | 10 | 482 | D5000维护值 | 123.46 | 2020-05-23 | 25.61 | 轻载 | 3705.44 | 0 | 江苏.东青变/#2主变 | 2.26 | 江苏.东青变/10kV.10千伏Ⅲ段母线 | 4 | 2250 | 2.26
蒋公线112 | 10 | 482 | D5000维护值 | 312.03 | 2020-08-19 | 64.74 | 中载 | 439.41 | 0 | 江苏.白荡变/#1主变 | 16.62 | 江苏.白荡变/10kV.10千伏Ⅰ段母线 | 40 | 17335 | 439.41
蒋湾153线 | 10 | 482 | D5000维护值 | 197.57 | 2020-06-26 | 40.99 | 轻载 | 2421.86 | 0 | 常州.阳湖变/1号主变 | 1.4 | 常州.阳湖变/10kV.10千伏Ⅰ段母线 | 15 | 12150 | 1.4
降子线126 | 10 | 482 | D5000维护值 | 115.67 | 2020-01-13 | 24 | 轻载 | 3840.36 | 0 | 常州.工业园变/2号主变 | 6.97 | 常州.工业园变/10kV.10千伏Ⅱ段母线 | 9 | 6230 | 3840.36
交通线118 | 10 | 482 | D5000维护值 | 337.31 | 2020-12-30 | 69.98 | 中载 | 1.56 | 0 | 江苏.东青变/#1主变 | 0 | 江苏.东青变/10kV.10千伏Ⅰ段母线 | 4 | 6750 | 0
交运线116 | 10 | 482 | D5000维护值 | 73.32 | 2020-08-13 | 15.21 | 轻载 | 4573.87 | 0 | 常州.湾城变/1号主变 | 20.37 | 常州.湾城变/10kV.10千伏Ⅰ段母线 | 12 | 2830 | 4573.87
焦东线115 | 10 | 482 | D5000维护值 | 173.19 | 2020-12-16 | 35.93 | 轻载 | 2844.12 | 0 | 常州.焦溪变/1号主变 | 0.02 | 常州.焦溪变/10kV.10千伏Ⅰ段母线 | 16 | 5340 | 0.02
焦镇线122 | 10 | 482 | D5000维护值 | 327.3 | 2020-08-17 | 67.9 | 中载 | 174.93 | 0 | 常州.武澄变/1号主变 | 42.13 | 常州.武澄变/10kV.10kVⅡ段母线 | 25 | 9875 | 174.93
节能二146线 | 10 | 482 | D5000维护值 | 81.91 | 2020-11-28 | 16.99 | 轻载 | 4425.09 | 0 | 常州.戴墅变/2号主变 | 32.53 | 常州.戴墅变/10kV.10千伏Ⅳ段母线 | 0 |  | 4425.09
节能一126线 | 10 | 482 | D5000维护值 | 109.34 | 2020-12-07 | 22.68 | 轻载 | 3950 | 0 | 常州.戴墅变/1号主变 | 25.36 | 常州.戴墅变/10kV.10千伏Ⅱ段母线 | 0 |  | 3950
今创线124 | 10 | 547 | D5000维护值 | 366 | 2020-08-20 | 66.91 | 中载 | 292.71 | 0 | 常州.高田变/2号主变 | 7.85 | 常州.高田变/10kV.10千伏Ⅱ段母线 | 2 | 6880 | 292.71
金安线131 | 10 | 482 | D5000维护值 | 269.04 | 2020-12-30 | 55.82 | 中载 | 1184 | 0 | 常州.金鸡变/1号主变 | 0.03 | 常州.金鸡变/10kV.10千伏Ⅰ段母线 | 35 | 30040 | 0.03
金百二125线 | 10 | 482 | D5000维护值 | 184.68 | 2020-12-30 | 38.32 | 轻载 | 2645.11 | 0 | 常州.北郊变/2号主变 | 0 | 常州.北郊变/10kV.10千伏Ⅱ段母线 | 18 | 19360 | 0
金百一113线 | 10 | 540 | D5000维护值 | 221.64 | 2020-12-30 | 41.04 | 轻载 | 2708.16 | 0 | 常州.北郊变/1号主变 | 5.75 | 常州.北郊变/10kV.10千伏Ⅰ段母线 | 22 | 25510 | 2708.16
金彩线134 | 10 | 482 | D5000维护值 | 468.86 | 2020-08-05 | 97.27 | 重载 | 0 | 0 | 常州.南夏墅变/2号主变 | 0.15 | 常州.南夏墅变/10kV.10千伏Ⅲ段母线 | 28 | 12205 | 0
金鼎119线 | 10 | 482 | D5000维护值 | 223.32 | 2020-07-23 | 46.33 | 轻载 | 1975.87 | 0 | 常州.湟里变/1号主变 | 6.75 | 常州.湟里变/10kV.10千伏Ⅰ段母线 | 8 | 3880 | 1975.87
金丰线141 | 10 | 400 | D5000维护值 | 248.5 | 2020-12-30 | 62.13 | 中载 | 545.58 | 0 | 常州.清明山变/2号主变 | 1.65 | 常州.清明山变/10kV.10千伏Ⅱ段母线 | 32 | 11075 | 545.58
金福线151 | 10 | 482 | D5000维护值 | 59.28 | 2020-05-28 | 12.3 | 轻载 | 4817.04 | 0 | 江苏.张庄变/3号主变 | 60.51 | 江苏.张庄变/10kV.10千伏Ⅴ段母线 | 0 |  | 4817.04
金谷线118 | 10 | 482 | D5000维护值 | 230.9 | 2020-12-30 | 47.9 | 轻载 | 1844.58 | 0 | 常州.陈渡变/1号主变 | 5.81 | 常州.陈渡变/10kV.10kVⅠ段母线 | 27 | 16000 | 1844.58
金豪二127线 | 10 | 482 | D5000维护值 | 209.8 | 2020-08-17 | 43.53 | 轻载 | 2210.03 | 0 | 常州.阳湖变/2号主变 | 5.95 | 常州.阳湖变/10kV.10千伏Ⅱ段母线 | 10 | 14100 | 2210.03
金豪一114线 | 10 | 482 | D5000维护值 | 272.51 | 2020-08-03 | 56.54 | 中载 | 1123.89 | 0 | 常州.阳湖变/1号主变 | 1.4 | 常州.阳湖变/10kV.10千伏Ⅰ段母线 | 13 | 17100 | 1123.89
金黄线121 | 10 | 482 | D5000维护值 | 168.06 | 2020-08-05 | 34.87 | 轻载 | 2932.97 | 0 | 江苏.和平变/1号主变 | 30.74 | 江苏.和平变/10kV.10千伏Ⅱ段母线 | 33 | 21405 | 2932.97
金汇线111 | 10 | 482 | D5000维护值 | 216.91 | 2020-11-05 | 45 | 轻载 | 2086.89 | 0 | 常州.富康变/1号主变 | 50.4 | 常州.富康变/10kV.10千伏Ⅰ段母线 | 8 | 6705 | 2086.89
金鸡线129 | 10 | 482 | D5000维护值 | 110.75 | 2020-12-30 | 22.98 | 轻载 | 3925.58 | 0 | 常州.工业园变/2号主变 | 6.97 | 常州.工业园变/10kV.10千伏Ⅱ段母线 | 12 | 10250 | 3925.58
金家线129 | 10 | 482 | D5000维护值 | 197.2 | 2020-08-16 | 40.91 | 轻载 | 2428.26 | 0 | 常州.陈渡变/2号主变 | 0 | 常州.陈渡变/10kV.10kVⅡ段母线 | 34 | 13985 | 0
金江线151 | 10 | 482 | D5000维护值 | 382.69 | 2020-08-07 | 79.4 | 重载 | 0 | 0 | 江苏.河头变/#3主变 | 86.3 | 江苏.河头变/10kV.10千伏Ⅴ段母线 | 54 | 36545 | 0
金凯线127 | 10 | 482 | D5000维护值 | 148.54 | 2020-08-05 | 30.82 | 轻载 | 3271.06 | 0 | 常州.卢西变/2号主变 | 5.93 | 常州.卢西变/10kV.10千伏Ⅱ段母线 | 30 | 16230 | 3271.06
金科122线 | 10 | 482 | D5000维护值 | 53.98 | 2020-01-15 | 11.2 | 轻载 | 4908.83 | 0 | 常州.戴墅变/1号主变 | 25.36 | 常州.戴墅变/10kV.10千伏Ⅱ段母线 | 7 | 8315 | 4908.83
金龙线112 | 10 | 424 | D5000维护值 | 211.92 | 2020-07-18 | 49.98 | 轻载 | 1470.12 | 0 | 常州.金鸡变/1号主变 | 0.03 | 常州.金鸡变/10kV.10千伏Ⅰ段母线 | 30 | 12860 | 0.03
金马线134 | 10 | 482 | D5000维护值 | 306.91 | 2020-03-27 | 63.67 | 中载 | 528.09 | 0 | 江苏.延政变/2号主变 | 54.25 | 江苏.延政变/10kV.10kVⅢ段母线 | 8 | 6600 | 528.09
金梅二141线 | 10 | 482 | D5000维护值 | 113.03 | 2020-08-15 | 23.45 | 轻载 | 3886.09 | 0 | 常州.前桥变/2号主变 | 0.76 | 常州.前桥变/10kV.10千伏Ⅱ段母线 | 12 | 11400 | 0.76
金梅一116线 | 10 | 482 | D5000维护值 | 187.38 | 2020-12-30 | 38.88 | 轻载 | 2598.35 | 0 | 常州.前桥变/1号主变 | 0.85 | 常州.前桥变/10kV.10千伏Ⅰ段母线 | 21 | 19350 | 0.85
金牛线115 | 10 | 482 | D5000维护值 | 85.78 | 2020-12-30 | 17.8 | 轻载 | 4358.06 | 0 | 常州.湖塘变/1号主变 | 16.46 | 常州.湖塘变/10kV.10千伏Ⅰ段母线 | 13 | 9540 | 4358.06
金秋线112 | 10 | 482 | D5000维护值 | 195.64 | 2020-12-30 | 40.59 | 轻载 | 2455.28 | 0 | 常州.卢西变/1号主变 | 3.84 | 常州.卢西变/10kV.10千伏Ⅰ段母线 | 41 | 30030 | 2455.28
金雀线116 | 10 | 482 | D5000维护值 | 185.63 | 2020-01-17 | 38.51 | 轻载 | 2628.66 | 0 | 常州.飞龙变/1号主变 | 16.64 | 常州.飞龙变/10kV.10千伏Ⅰ段母线 | 9 | 6530 | 2628.66
金润一线118 | 10 | 482 | D5000维护值 | 153.29 | 2020-08-06 | 31.8 | 轻载 | 3188.79 | 0 | 常州.西郊变/1号主变 | 12.43 | 常州.西郊变/10kV.10千伏Ⅰ段母线 | 24 | 12050 | 3188.79
金商二143线 | 10 | 482 | D5000维护值 | 55.8 | 2020-12-09 | 11.58 | 轻载 | 4877.31 | 0 | 常州.翠竹变/2号主变 | 16.79 | 常州.翠竹变/10kV.10千伏Ⅱ段母线 | 6 | 10950 | 4877.31
金商一112线 | 10 | 482 | D5000维护值 | 37.62 | 2020-12-25 | 7.8 | 轻载 | 5192.19 | 0 | 常州.北塘变/1号主变 | 33.35 | 常州.北塘变/10kV.10千伏Ⅰ段 | 6 | 10950 | 5192.19
金水一线127 | 10 | 482 | D5000维护值 | 92.15 | 2020-12-16 | 19.12 | 轻载 | 4247.73 | 0 | 常州.同安变/2号主变 | 15.51 | 常州.同安变/10kV.10千伏Ⅱ段母线 | 10 | 12200 | 4247.73
金田线126 | 10 | 482 | D5000维护值 | 119.71 | 2020-12-30 | 24.84 | 轻载 | 3770.39 | 0 | 常州.香树变/2号主变 | 64 | 常州.香树变/10kV.10千伏Ⅱ段母线 | 23 | 13955 | 3770.39
金汪127线 | 10 | 482 | D5000维护值 | 337.32 | 2020-06-28 | 69.98 | 中载 | 1.39 | 0 | 常州.崔南变/2号主变 | 6.11 | 常州.崔南变/10kV.10千伏II段母线 | 32 | 10520 | 1.39
金纬123线 | 10 | 482 | D5000维护值 | 199.32 | 2020-12-05 | 41.35 | 轻载 | 2391.55 | 0 | 江苏.丫河变/1号主变 | 79.85 | 江苏.丫河变/10kV.10千伏Ⅱ段母线 | 11 | 5170 | 2391.55
金禧线117 | 10 | 482 | D5000维护值 | 186.37 | 2020-08-19 | 38.67 | 轻载 | 2615.84 | 0 | 常州.龙船浜变/1号主变 | 8.65 | 常州.龙船浜变/10kV.10千伏Ⅰ段母线 | 25 | 12225 | 2615.84
金星线145 | 10 | 482 | D5000维护值 | 305.66 | 2020-12-30 | 63.41 | 中载 | 549.74 | 0 | 常州.南夏墅变/2号主变 | 0.15 | 常州.南夏墅变/10kV.10千伏Ⅳ段母线 | 27 | 9865 | 0.15
金亚线121 | 10 | 482 | D5000维护值 | 110.04 | 2020-08-17 | 22.83 | 轻载 | 3937.88 | 0 | 常州.工业园变/2号主变 | 6.97 | 常州.工业园变/10kV.10千伏Ⅱ段母线 | 28 | 10175 | 3937.88
金阳线128 | 10 | 482 | D5000维护值 | 375.21 | 2020-08-15 | 77.84 | 重载 | 0 | 0 | 常州.漕桥变/2号主变 | 0.14 | 常州.漕桥变/10kV.10千伏Ⅱ段母线 | 50 | 18575 | 0
金养二129线 | 10 | 482 | D5000维护值 | 137.11 | 2020-01-16 | 28.45 | 轻载 | 3469.02 | 0 | 常州.卢西变/2号主变 | 5.93 | 常州.卢西变/10kV.10千伏Ⅱ段母线 | 15 | 14850 | 3469.02
金业线153 | 10 | 482 | D5000维护值 | 337.16 | 2020-12-30 | 69.95 | 中载 | 4.16 | 0 | 江苏.河头变/#3主变 | 86.3 | 江苏.河头变/10kV.10千伏Ⅴ段母线 | 29 | 11560 | 4.16
金园线111 | 10 | 482 | D5000维护值 | 117 | 2020-12-30 | 24.27 | 轻载 | 3817.33 | 0 | 常州.金鸡变/1号主变 | 0.03 | 常州.金鸡变/10kV.10千伏Ⅰ段母线 | 13 | 12700 | 0.03
金源一线119 | 10 | 482 | D5000维护值 | 50.88 | 2020-08-25 | 10.56 | 轻载 | 4962.53 | 0 | 常州.小河变/1号主变 | 10.11 | 常州.小河变/10kV.10千伏Ⅰ段母线 | 7 | 6200 | 4962.53
金泽二136线 | 10 | 482 | D5000维护值 | 22.96 | 2020-08-19 | 4.76 | 轻载 | 5446.1 | 0 | 常州.青龙变/3号主变 | 22.26 | 常州.青龙变/10kV.10kVⅢ段母线 | 5 | 3800 | 5446.1
金泽一119线 | 10 | 482 | D5000维护值 | 148.8 | 2020-08-18 | 30.87 | 轻载 | 3266.55 | 0 | 常州.青龙变/1号主变 | 1.5 | 常州.青龙变/10kV.10kVⅠ段母线 | 17 | 13330 | 1.5
津通线121 | 10 | 424 | D5000维护值 | 211.99 | 2020-08-25 | 50 | 中载 | 1468.91 | 0 | 常州.凤墅变/2号主变 | 0.02 | 常州.凤墅变/10kV.10千伏Ⅱ段母线 | 9 | 4150 | 0.02
锦海三133线 | 10 | 482 | D5000维护值 | 106.84 | 2020-12-31 | 22.17 | 轻载 | 3993.3 | 0 | 常州.戴墅变/2号主变 | 32.53 | 常州.戴墅变/10kV.10千伏Ⅲ段母线 | 0 |  | 3993.3
锦海一线113 | 10 | 482 | D5000维护值 | 189.5 | 2020-08-15 | 39.32 | 轻载 | 2561.63 | 0 | 常州.嫩江变/1号主变 | 80 | 常州.嫩江变/10kV.10千伏Ⅰ段母线 | 38 | 19800 | 2561.63
锦华线128 | 10 | 482 | D5000维护值 | 197.4 | 2020-06-23 | 40.95 | 轻载 | 2424.8 | 0 | 常州.农场变/2号主变 | 0.01 | 常州.农场变/10kV.10千伏Ⅱ段母线 | 18 | 8150 | 0.01
锦纶线118 | 10 | 482 | D5000维护值 | 228.69 | 2020-08-25 | 47.45 | 轻载 | 1882.86 | 0 | 常州.邹区变/1号主变 | 2.63 | 常州.邹区变/10kV.10千伏Ⅰ段母线 | 12 | 8770 | 1882.86
锦鹏线114 | 10 | 482 | D5000维护值 | 194.59 | 2020-08-24 | 40.37 | 轻载 | 2473.47 | 0 | 常州.鸣凰变/1号主变 | 2.91 | 常州.鸣凰变/10kV.10千伏Ⅰ段母线 | 35 | 18675 | 2473.47
锦桥124线 | 10 | 482 | D5000维护值 | 146.81 | 2020-08-20 | 30.46 | 轻载 | 3301.02 | 0 | 常州.北环变/1号主变 | 14.92 | 常州.北环变/10kV.10千伏Ⅱ段母线 | 3 | 10150 | 3301.02
锦欣112线 | 10 | 482 | D5000维护值 | 206.02 | 2020-08-27 | 42.74 | 轻载 | 2275.5 | 0 | 常州.农场变/1号主变 | 5.54 | 常州.农场变/10kV.10千伏Ⅰ段母线 | 7 | 7415 | 2275.5
锦绣线121 | 10 | 482 | D5000维护值 | 284.52 | 2020-12-30 | 59.03 | 中载 | 915.88 | 0 | 常州.北郊变/2号主变 | 0 | 常州.北郊变/10kV.10千伏Ⅱ段母线 | 21 | 17575 | 0
锦苑二线152 | 10 | 482 | D5000维护值 | 90 | 2020-10-29 | 18.67 | 轻载 | 4284.97 | 0 | 江苏.张庄变/3号主变 | 60.51 | 江苏.张庄变/10kV.10千伏Ⅴ段母线 | 5 | 4000 | 4284.97
锦苑一线132 | 10 | 482 | D5000维护值 | 61.2 | 2020-08-05 | 12.7 | 轻载 | 4783.78 | 0 | 江苏.张庄变/2号主变 | 56.63 | 江苏.张庄变/10kV.10千伏Ⅲ段母线 | 14 | 6620 | 4783.78
晋投线144 | 10 | 482 | D5000维护值 | 56.25 | 2020-08-19 | 11.67 | 轻载 | 4869.52 | 0 | 常州.同安变/2号主变 | 15.51 | 常州.同安变/10kV.10千伏Ⅱ段母线 | 10 | 6870 | 4869.52
晋文121线 | 10 | 482 | D5000维护值 | 157.5 | 2020-08-03 | 32.68 | 轻载 | 3115.87 | 0 | 常州.西郊变/2号主变 | 7 | 常州.西郊变/10kV.10千伏Ⅱ段母线 | 17 | 12485 | 3115.87
京城二线114 | 10 | 482 | D5000维护值 | 84.18 | 2020-12-08 | 17.46 | 轻载 | 4385.77 | 0 | 常州.城南变/1号主变 | 9.42 | 常州.城南变/10kV.10千伏Ⅰ段 | 7 | 12575 | 4385.77
京城三线119 | 10 | 482 | D5000维护值 | 110.47 | 2020-08-15 | 22.92 | 轻载 | 3930.43 | 0 | 常州.城北变/1号主变 | 11.48 | 常州.城北变/10kV.10千伏Ⅰ段母线 | 8 | 13000 | 3930.43
京城四线129 | 10 | 482 | D5000维护值 | 59.18 | 2020-12-30 | 12.28 | 轻载 | 4818.77 | 0 | 常州.城北变/2号主变 | 18.49 | 常州.城北变/10kV.10千伏Ⅱ段母线 | 8 | 9800 | 4818.77
京城一线125 | 10 | 482 | D5000维护值 | 65.07 | 2020-08-19 | 13.5 | 轻载 | 4716.76 | 0 | 常州.同安变/2号主变 | 15.51 | 常州.同安变/10kV.10千伏Ⅱ段母线 | 5 | 4315 | 4716.76
京华线126 | 10 | 482 | D5000维护值 | 96.12 | 2020-08-10 | 19.94 | 轻载 | 4178.97 | 0 | 常州.北郊变/2号主变 | 0 | 常州.北郊变/10kV.10千伏Ⅱ段母线 | 3 | 6950 | 0
荆川线127 | 10 | 482 | D5000维护值 | 182.56 | 2020-12-30 | 37.88 | 轻载 | 2681.83 | 0 | 江苏.白荡变/#2主变 | 22.57 | 江苏.白荡变/10kV.10千伏Ⅱ段母线 | 28 | 17070 | 2681.83
精锻线134 | 10 | 482 | D5000维护值 | 240.94 | 2020-12-04 | 49.99 | 轻载 | 1670.69 | 0 | 常州.坂上变/2号主变 | 16.63 | 常州.坂上变/10kV.10千伏Ⅲ段母线 | 33 | 9250 | 1670.69
精工153线 | 10 | 482 | D5000维护值 | 76.88 | 2020-09-24 | 15.95 | 轻载 | 4512.21 | 0 | 江苏.后周变/#3主变 | 118.1 | 江苏.后周变/10kV.10千伏Ⅴ段母线 | 0 |  | 4512.21
精工二125线 | 10 | 482 | D5000维护值 | 94.22 | 2020-12-31 | 19.55 | 轻载 | 4211.88 | 0 | 常州.龙虎变/2号主变 | 7.74 | 常州.龙虎变/10kV.10千伏Ⅱ段母线 | 13 | 17925 | 4211.88
精工一114线 | 10 | 482 | D5000维护值 | 94.57 | 2020-11-03 | 19.62 | 轻载 | 4205.82 | 0 | 常州.龙虎变/1号主变 | 2.88 | 常州.龙虎变/10kV.10千伏Ⅰ段母线 | 8 | 5435 | 2.88
精化132线 | 10 | 482 | D5000维护值 | 373.01 | 2020-11-17 | 77.39 | 重载 | 0 | 0 | 常州.洛阳变/2号主变 | 17.89 | 常州.洛阳变/10kV.10千伏Ⅲ段母线 | 27 | 12085 | 0
精研二131线 | 10 | 482 | D5000维护值 | 185.99 | 2020-11-25 | 38.59 | 轻载 | 2622.42 | 0 | 常州.松涛变/3号主变 | 0 | 常州.松涛变/10kV.10kVⅣ段母线 | 0 |  | 0
精研三141线 | 10 | 482 | D5000维护值 | 215.99 | 2020-11-25 | 44.81 | 轻载 | 2102.82 | 0 | 常州.松涛变/3号主变 | 0 | 常州.松涛变/10kV.10kVⅣ段母线 | 0 |  | 0
井岗线113 | 10 | 482 | D5000维护值 | 0 | 2021-01-02 | 0 | 轻载 | 5843.77 | 0 | 常州.新塘变/1号主变 | 64 | 常州.新塘变/10kV.10千伏Ⅰ段母线 | 1 | 400 | 5843.77
景德线114 | 10 | 424 | D5000维护值 | 377.58 | 2020-12-15 | 89.05 | 重载 | 0 | 0 | 常州.前进变/1号主变 | 10.32 | 常州.前进变/10kV.10千伏Ⅰ段母线 | 27 | 12570 | 0
景瑞二141线 | 10 | 482 | D5000维护值 | 145.2 | 2020-12-30 | 30.12 | 轻载 | 3328.9 | 0 | 常州.北港变/2号主变 | 6.72 | 常州.北港变/10kV.10千伏Ⅱ段母线 | 15 | 12860 | 3328.9
景瑞一112线 | 10 | 482 | D5000维护值 | 200.74 | 2020-12-30 | 41.65 | 轻载 | 2366.95 | 0 | 常州.北港变/1号主变 | 3.49 | 常州.北港变/10kV.10千伏Ⅰ段母线 | 16 | 17660 | 2366.95
镜湖122线 | 10 | 482 | D5000维护值 | 202.88 | 2020-12-22 | 42.09 | 轻载 | 2329.89 | 0 | 常州.黄河变/1号主变 | 14.61 | 常州.黄河变/10kV.10kVⅡ段 | 0 |  | 2329.89
镜湖二121线 | 10 | 482 | D5000维护值 | 65.77 | 2020-07-23 | 13.65 | 轻载 | 4704.63 | 0 | 常州.南夏墅变/1号主变 | 10.46 | 常州.南夏墅变/10kV.10千伏Ⅱ段母线 | 0 |  | 4704.63
镜湖一131线 | 10 | 482 | D5000维护值 | 70 | 2021-01-03 | 13.65 | 轻载 | 4704.63 | 0 | 常州.南夏墅变/2号主变 | 0.15 | 常州.南夏墅变/10kV.10千伏Ⅲ段母线 | 0 |  | 0.15
九北线125 | 10 | 575 | D5000维护值 | 155.47 | 2020-08-15 | 27.04 | 轻载 | 4278.56 | 0 | 常州.奔南变/2号主变 | 32 | 常州.奔南变/10kV.10千伏Ⅱ段母线 | 25 | 5420 | 4278.56
九龙线112 | 10 | 482 | D5000维护值 | 236.72 | 2020-04-19 | 49.11 | 轻载 | 1743.78 | 0 | 常州.安定变/1号主变 | 0 | 常州.安定变/10kV.10千伏Ⅰ段母线 | 34 | 11405 | 0
九南线126 | 10 | 424 | D5000维护值 | 143.86 | 2020-08-14 | 33.93 | 轻载 | 2648.92 | 0 | 常州.奔南变/2号主变 | 32 | 常州.奔南变/10kV.10千伏Ⅱ段母线 | 39 | 13315 | 2648.92
九西线113 | 10 | 482 | D5000维护值 | 288.77 | 2020-12-08 | 59.91 | 中载 | 842.27 | 0 | 常州.奔南变/1号主变 | 25.2 | 常州.奔南变/10kV.10千伏Ⅰ段母线 | 50 | 34425 | 842.27
九洲二121线 | 10 | 540 | D5000维护值 | 219.91 | 2020-12-30 | 40.72 | 轻载 | 2738.12 | 0 | 常州.香树变/2号主变 | 64 | 常州.香树变/10kV.10千伏Ⅱ段母线 | 28 | 18570 | 2738.12
九洲一111线 | 10 | 540 | D5000维护值 | 122.35 | 2020-08-19 | 22.66 | 轻载 | 4427.86 | 0 | 常州.香树变/1号主变 | 64 | 常州.香树变/10kV.10千伏Ⅰ段母线 | 27 | 21290 | 4427.86
玖融线122 | 10 | 482 | D5000维护值 | 272.46 | 2020-12-30 | 56.53 | 中载 | 1124.76 | 0 | 常州.前进变/2号主变 | 18.56 | 常州.前进变/10kV.10千伏Ⅱ段母线 | 4 | 4830 | 1124.76
玖园112线 | 10 | 482 | D5000维护值 | 19.51 | 2020-12-31 | 4.05 | 轻载 | 5505.85 | 0 | 常州.洛阳变/1号主变 | 21.03 | 常州.洛阳变/10kV.10千伏Ⅰ段母线 | 3 | 2400 | 5505.85
酒店线115 | 10 | 482 | D5000维护值 | 114.31 | 2020-08-07 | 23.72 | 轻载 | 3863.92 | 0 | 常州.同安变/1号主变 | 12.93 | 常州.同安变/10kV.10千伏Ⅰ段母线 | 15 | 17010 | 3863.92
居午线136 | 10 | 482 | D5000维护值 | 240.65 | 2020-12-15 | 49.93 | 轻载 | 1675.71 | 0 | 江苏.河头变/2号主变 | 88.18 | 江苏.河头变/10kV.10千伏Ⅲ段母线 | 12 | 11605 | 1675.71
局前线122 | 10 | 423 | D5000维护值 | 189.71 | 2020-08-17 | 44.85 | 轻载 | 1842.67 | 0 | 常州.龙船浜变/2号主变 | 7.63 | 常州.龙船浜变/10kV.10千伏Ⅱ段母线 | 22 | 18320 | 1842.67
巨轮线125 | 10 | 482 | D5000维护值 | 251.34 | 2020-12-15 | 52.15 | 中载 | 1490.56 | 0 | 常州.鸣凰变/2号主变 | 0.02 | 常州.鸣凰变/10kV.10千伏Ⅱ段母线 | 23 | 6285 | 0.02
巨凝线131 | 10 | 482 | D5000维护值 | 409.75 | 2020-08-05 | 85.01 | 重载 | 0 | 0 | 常州.薛家变/1号主变 | 40 | 常州.薛家变/10kV.10千伏Ⅰ段母线 | 9 | 10920 | 0
巨腾线124 | 10 | 482 | D5000维护值 | 184.13 | 2020-12-29 | 38.2 | 轻载 | 2654.64 | 0 | 常州.黄桥变/1号主变 | 64 | 常州.黄桥变/10kV.10kVⅡ段 | 16 | 3970 | 2654.64
钜苓124线 | 10 | 482 | D5000维护值 | 234.55 | 2020-06-17 | 48.66 | 轻载 | 1781.36 | 0 | 常州.焦溪变/2号主变 | 0.06 | 常州.焦溪变/10kV.10千伏Ⅱ段母线 | 19 | 7235 | 0.06
聚安线119 | 10 | 482 | D5000维护值 | 241 | 2020-08-05 | 50 | 中载 | 1669.65 | 0 | 常州.农场变/1号主变 | 5.54 | 常州.农场变/10kV.10千伏Ⅰ段母线 | 3 | 3315 | 1669.65
聚湖线118 | 10 | 482 | D5000维护值 | 58.08 | 2020-11-23 | 12.05 | 轻载 | 4837.82 | 0 | 常州.牛塘变/1号主变 | 3.63 | 常州.牛塘变/10kV.10千伏Ⅰ段母线 | 5 | 715 | 3.63
聚荣二线146 | 10 | 482 | D5000维护值 | 66.62 | 2020-08-17 | 13.82 | 轻载 | 4689.91 | 0 | 常州.洛阳变/2号主变 | 17.89 | 常州.洛阳变/10kV.10千伏Ⅳ段母线 | 8 | 6230 | 4689.91
聚盛二线121 | 10 | 482 | D5000维护值 | 102.66 | 2020-12-30 | 21.3 | 轻载 | 4065.7 | 0 | 常州.龙潜变/2号主变 | 32 | 常州.龙潜变/10kV.10千伏Ⅱ段母线 | 35 | 34860 | 4065.7
聚盛一线118 | 10 | 482 | D5000维护值 | 183.17 | 2020-08-17 | 38 | 轻载 | 2671.26 | 0 | 常州.龙潜变/1号主变 | 64 | 常州.龙潜变/10kV.10千伏Ⅰ段母线 | 31 | 26760 | 2671.26
聚通二线141 | 10 | 482 | D5000维护值 | 51 | 2020-08-19 | 10.58 | 轻载 | 4960.45 | 0 | 常州.金鸡变/2号主变 | 15.53 | 常州.金鸡变/10kV.10千伏Ⅱ段母线 | 8 | 7650 | 4960.45
聚新一线126 | 10 | 540 | D5000维护值 | 259.8 | 2020-08-17 | 48.11 | 轻载 | 2047.22 | 0 | 江苏.丫河变/1号主变 | 79.85 | 江苏.丫河变/10kV.10千伏Ⅱ段母线 | 21 | 24000 | 2047.22
聚怡线126 | 10 | 482 | D5000维护值 | 431.89 | 2020-08-18 | 89.6 | 重载 | 0 | 0 | 常州.薛家变/2号主变 | 1.13 | 常州.薛家变/10kV.10千伏Ⅱ段母线 | 37 | 37840 | 0
聚缘二线133 | 10 | 482 | D5000维护值 | 95.98 | 2020-07-17 | 19.91 | 轻载 | 4181.39 | 0 | 常州.顺枫变/2号主变 | 40 | 常州.顺枫变/10kV.10kVⅢ段母线 | 10 | 8945 | 4181.39
聚缘线132 | 10 | 482 | D5000维护值 | 196.04 | 2020-12-30 | 40.67 | 轻载 | 2448.36 | 0 | 常州.北环变/2号主变 | 34.32 | 常州.北环变/10kV.10千伏Ⅲ段母线 | 31 | 15150 | 2448.36
聚缘一线124 | 10 | 482 | D5000维护值 | 75 | 2020-12-31 | 15.56 | 轻载 | 4544.77 | 0 | 常州.顺枫变/1号主变 | 64 | 常州.顺枫变/10kV.10千伏Ⅱ段母线 | 13 | 12760 | 4544.77
隽城二125线 | 10 | 482 | D5000维护值 | 100.44 | 2020-08-23 | 20.84 | 轻载 | 4104.15 | 0 | 常州.阳湖变/2号主变 | 5.95 | 常州.阳湖变/10kV.10千伏Ⅱ段母线 | 7 | 5900 | 4104.15
隽城一144线 | 10 | 482 | D5000维护值 | 116.45 | 2020-08-05 | 24.16 | 轻载 | 3826.85 | 0 | 常州.阳湖变/3号主变 | 20.23 | 常州.阳湖变/10kV.10千伏Ⅳ段母线 | 11 | 12100 | 3826.85
隽峰线124 | 10 | 482 | D5000维护值 | 281.28 | 2020-08-17 | 58.36 | 中载 | 972 | 0 | 常州.金鸡变/2号主变 | 15.53 | 常州.金鸡变/10kV.10千伏Ⅱ段母线 | 41 | 16665 | 972
隽园141线 | 10 | 482 | D5000维护值 | 123.11 | 2020-12-30 | 25.54 | 轻载 | 3711.5 | 0 | 常州.阳湖变/3号主变 | 20.23 | 常州.阳湖变/10kV.10千伏Ⅳ段母线 | 8 | 9000 | 3711.5
军民线111 | 10 | 482 | D5000维护值 | 265.4 | 2020-09-16 | 55.06 | 中载 | 1247.04 | 0 | 常州.临湖变/1号主变 | 45.02 | 常州.临湖变/10kV.10kVⅠ段 | 39 | 10510 | 1247.04
君达117线 | 10 | 482 | D5000维护值 | 221.01 | 2020-12-26 | 45.85 | 轻载 | 2015.87 | 0 | 常州.清明山变/1号主变 | 1.85 | 常州.清明山变/10kV.10千伏Ⅰ段母线 | 36 | 12075 | 1.85
君德线111 | 10 | 482 | D5000维护值 | 382.79 | 2020-06-10 | 79.42 | 重载 | 0 | 0 | 常州.滨新变/1号主变 | 19.54 | 常州.滨新变/10kV.10kVⅠ段母线 | 42 | 20795 | 0
卡尔线117 | 10 | 424 | D5000维护值 | 296.19 | 2020-08-17 | 69.86 | 中载 | 10.57 | 0 | 常州.凤墅变/1号主变 | 0 | 常州.凤墅变/10kV.10千伏Ⅰ段母线 | 5 | 1415 | 0
开发133线 | 10 | 482 | D5000维护值 | 93.87 | 2020-01-16 | 19.48 | 轻载 | 4217.94 | 0 | 常州.龙虎变/1号主变 | 2.88 | 常州.龙虎变/10kV.10千伏Ⅰ段母线 | 17 | 10915 | 2.88
凯达线112 | 10 | 482 | D5000维护值 | 421.17 | 2020-08-05 | 87.38 | 重载 | 0 | 0 | 常州.凤墅变/1号主变 | 0 | 常州.凤墅变/10kV.10千伏Ⅰ段母线 | 11 | 6100 | 0
凯尔二线121 | 10 | 482 | D5000维护值 | 190.24 | 2020-08-13 | 39.47 | 轻载 | 2548.81 | 0 | 常州.勤业变/2号主变 | 10.36 | 常州.勤业变/10kV.10千伏Ⅱ段母线 | 31 | 14815 | 2548.81
凯尔一111线 | 10 | 482 | D5000维护值 | 130.29 | 2020-05-21 | 27.03 | 轻载 | 3587.15 | 0 | 常州.勤业变/1号主变 | 2.89 | 常州.勤业变/10kV.10千伏Ⅰ段母线 | 15 | 16815 | 2.89
凯浩121线 | 10 | 482 | D5000维护值 | 179.97 | 2020-08-10 | 37.34 | 轻载 | 2726.69 | 0 | 常州.杨区变/2号主变 | 40 | 常州.杨区变/10kV.10kVⅡ段母线 | 4 | 1930 | 2726.69
凯宏线123 | 10 | 547 | D5000维护值 | 240.47 | 2020-01-07 | 43.96 | 轻载 | 2466.89 | 0 | 常州.寨桥变/2号主变 | 0 | 常州.寨桥变/10kV.10千伏Ⅱ段母线 | 3 | 2895 | 0
凯铝143线 | 10 | 482 | D5000维护值 | 481.99 | 2020-01-08 | 100 | 重载 | 0 | 0 | 常州.寨桥变/2号主变 | 0 | 常州.寨桥变/10kV.10千伏Ⅱ段母线 | 0 |  | 0
凯纳线115 | 10 | 482 | D5000维护值 | 169.11 | 2020-08-15 | 35.09 | 轻载 | 2914.78 | 0 | 常州.西郊变/1号主变 | 12.43 | 常州.西郊变/10kV.10千伏Ⅰ段母线 | 24 | 9655 | 2914.78
凯纳一线115 | 10 | 482 | D5000维护值 | 90.24 | 2020-04-14 | 18.72 | 轻载 | 4280.81 | 0 | 常州.北郊变/1号主变 | 5.75 | 常州.北郊变/10kV.10千伏Ⅰ段母线 | 20 | 14625 | 4280.81
凯通线123 | 10 | 482 | D5000维护值 | 272.64 | 2020-08-05 | 56.56 | 中载 | 1121.64 | 0 | 常州.凤墅变/2号主变 | 0.02 | 常州.凤墅变/10kV.10千伏Ⅱ段母线 | 17 | 10455 | 0.02
凯旋二122线 | 10 | 482 | D5000维护值 | 106.08 | 2020-12-30 | 22.01 | 轻载 | 4006.46 | 0 | 常州.翠竹变/2号主变 | 16.79 | 常州.翠竹变/10kV.10千伏Ⅱ段母线 | 12 | 10600 | 4006.46
凯旋一119线 | 10 | 482 | D5000维护值 | 138.48 | 2020-12-30 | 28.73 | 轻载 | 3445.29 | 0 | 常州.翠竹变/1号主变 | 12.15 | 常州.翠竹变/10kV.10千伏Ⅰ段母线 | 13 | 14360 | 3445.29
凯悦二线123 | 10 | 482 | D5000维护值 | 37.28 | 2020-12-31 | 7.73 | 轻载 | 5198.08 | 0 | 常州.同安变/2号主变 | 15.51 | 常州.同安变/10kV.10千伏Ⅱ段母线 | 7 | 5500 | 5198.08
凯悦一线117 | 10 | 482 | D5000维护值 | 72.46 | 2020-12-17 | 15.03 | 轻载 | 4588.76 | 0 | 常州.同安变/1号主变 | 12.93 | 常州.同安变/10kV.10千伏Ⅰ段母线 | 7 | 7500 | 4588.76
康迪线122 | 10 | 482 | D5000维护值 | 337.32 | 2020-01-06 | 69.98 | 中载 | 1.39 | 0 | 常州.前桥变/2号主变 | 0.76 | 常州.前桥变/10kV.10千伏Ⅱ段母线 | 5 | 6630 | 1.39
康辉线111 | 10 | 482 | D5000维护值 | 130.46 | 2020-12-30 | 27.07 | 轻载 | 3584.2 | 0 | 常州.前桥变/1号主变 | 0.85 | 常州.前桥变/10kV.10千伏Ⅰ段母线 | 17 | 11200 | 0.85
康乐线118 | 10 | 482 | D5000维护值 | 116.72 | 2020-03-11 | 24.22 | 轻载 | 3822.18 | 0 | 常州.卢西变/1号主变 | 3.84 | 常州.卢西变/10kV.10千伏Ⅰ段母线 | 21 | 7825 | 3822.18
康丽线121 | 10 | 482 | D5000维护值 | 300.29 | 2020-05-28 | 62.3 | 中载 | 642.75 | 0 | 常州.礼嘉变/2号主变 | 11.45 | 常州.礼嘉变/10kV.10千伏Ⅱ段母线 | 14 | 4095 | 642.75
康平127线 | 10 | 482 | D5000维护值 | 240.84 | 2020-07-07 | 49.97 | 轻载 | 1672.42 | 0 | 江苏.中关村变/1号主变 | 151.35 | 江苏.中关村变/10kV.10千伏Ⅱ段母线 | 18 | 12510 | 1672.42
康普线113 | 10 | 424 | D5000维护值 | 233.09 | 2020-08-16 | 54.97 | 中载 | 1103.46 | 0 | 常州.前进变/1号主变 | 10.32 | 常州.前进变/10kV.10千伏Ⅰ段母线 | 35 | 12725 | 1103.46
康桥二线124 | 10 | 482 | D5000维护值 | 121.64 | 2020-12-30 | 25.24 | 轻载 | 3736.96 | 0 | 常州.藻江变/2号主变 | 10.91 | 常州.藻江变/10kV.10千伏Ⅱ段母线 | 12 | 10400 | 3736.96
康桥线115 | 10 | 482 | D5000维护值 | 379 | 2020-01-10 | 78.63 | 重载 | 0 | 0 | 常州.龙潜变/1号主变 | 64 | 常州.龙潜变/10kV.10千伏Ⅰ段母线 | 27 | 20585 | 0
康桥一线131 | 10 | 482 | D5000维护值 | 211.29 | 2020-12-30 | 43.84 | 轻载 | 2184.23 | 0 | 常州.藻江变/1号主变 | 14.56 | 常州.藻江变/10kV.10千伏Ⅰ段母线 | 22 | 19550 | 2184.23
康润线116 | 10 | 482 | D5000维护值 | 200.97 | 2020-12-31 | 41.7 | 轻载 | 2362.97 | 0 | 常州.新华变/1号主变 | 13.14 | 常州.新华变/10kV.10千伏Ⅰ段母线 | 28 | 8730 | 2362.97
康威线122 | 10 | 482 | D5000维护值 | 74 | 2020-08-02 | 15.35 | 轻载 | 4562.09 | 0 | 江苏.白荡变/#2主变 | 22.57 | 江苏.白荡变/10kV.10千伏Ⅱ段母线 | 18 | 6360 | 4562.09
康西线124 | 10 | 482 | D5000维护值 | 443.6 | 2020-12-08 | 92.03 | 重载 | 0 | 0 | 常州.漕桥变/2号主变 | 0.14 | 常州.漕桥变/10kV.10千伏Ⅱ段母线 | 27 | 7500 | 0
康庄线126 | 10 | 540 | D5000维护值 | 176.14 | 2020-08-17 | 32.62 | 轻载 | 3496.22 | 0 | 江苏.运河变/#1主变 | 0.56 | 江苏.运河变/10kV.10千伏Ⅱ段母线 | 1 | 1600 | 0.56
科达线124 | 10 | 575 | D5000维护值 | 367.38 | 2020-11-04 | 63.89 | 中载 | 608.28 | 0 | 常州.崔桥变/2号主变 | 12.8 | 常州.崔桥变/10kV.10千伏Ⅱ段母线 | 24 | 7740 | 608.28
科技线122 | 10 | 482 | D5000维护值 | 480.95 | 2020-08-07 | 99.78 | 重载 | 0 | 0 | 常州.嫩江变/2号主变 | 80 | 常州.嫩江变/10kV.10千伏Ⅱ段母线 | 48 | 27900 | 0
科教线126 | 10 | 482 | D5000维护值 | 207.3 | 2020-12-30 | 43.01 | 轻载 | 2253.33 | 0 | 常州.新华变/2号主变 | 19.2 | 常州.新华变/10kV.10千伏Ⅱ段母线 | 2 | 4250 | 2253.33
科学线146线 | 10 | 482 | D5000维护值 | 80.18 | 2020-01-09 | 16.63 | 轻载 | 4455.05 | 0 | 常州.科教城变/2号主变 | 40 | 常州.科教城变/10kV.10千伏Ⅳ段母线 | 1 | 2500 | 4455.05
科研二线131 | 10 | 482 | D5000维护值 | 25.49 | 2020-12-30 | 5.29 | 轻载 | 5402.28 | 0 | 常州.科教城变/2号主变 | 40 | 常州.科教城变/10kV.10千伏Ⅲ段母线 | 1 | 3000 | 5402.28
科研三线142 | 10 | 482 | D5000维护值 | 56.09 | 2020-12-15 | 11.64 | 轻载 | 4872.29 | 0 | 常州.科教城变/2号主变 | 40 | 常州.科教城变/10kV.10千伏Ⅳ段母线 | 2 | 4000 | 4872.29
科研一线112 | 10 | 482 | D5000维护值 | 35.34 | 2020-11-07 | 7.33 | 轻载 | 5231.68 | 0 | 常州.科教城变/1号主变 | 64 | 常州.科教城变/10kV.10千伏Ⅰ段母线 | 3 | 5100 | 5231.68
科英124线 | 10 | 482 | D5000维护值 | 223.95 | 2020-10-16 | 46.46 | 轻载 | 1964.95 | 0 | 常州.富康变/2号主变 | 50.4 | 常州.富康变/10kV.10千伏Ⅱ段母线 | 3 | 5630 | 1964.95
客运线112 | 10 | 482 | D5000维护值 | 68.57 | 2020-08-06 | 14.23 | 轻载 | 4656.14 | 0 | 常州.北环变/1号主变 | 14.92 | 常州.北环变/10kV.10千伏Ⅰ段母线 | 7 | 7775 | 4656.14
空八152线 | 10 | 482 | D5000维护值 | 95.98 | 2020-10-20 | 19.91 | 轻载 | 4181.39 | 0 | 江苏.空港变/3号主变 | 84.27 | 江苏.空港变/10kV.10千伏Ⅴ段母线 | 0 |  | 4181.39
狂欢线133 | 10 | 482 | D5000维护值 | 229.57 | 2020-05-26 | 47.63 | 轻载 | 1867.62 | 0 | 常州.漕桥变/1号主变 | 11.94 | 常州.漕桥变/10kV.10千伏Ⅰ段母线 | 3 | 5780 | 1867.62
旷达线122 | 10 | 482 | D5000维护值 | 46.92 | 2020-10-28 | 9.73 | 轻载 | 5031.11 | 0 | 江苏.张庄变/2号主变 | 56.63 | 江苏.张庄变/10kV.10千伏Ⅱ段母线 | 18 | 4545 | 5031.11
矿机线111 | 10 | 482 | D5000维护值 | 122.87 | 2020-08-20 | 25.49 | 轻载 | 3715.66 | 0 | 常州.湖塘变/1号主变 | 16.46 | 常州.湖塘变/10kV.10千伏Ⅰ段母线 | 15 | 5825 | 3715.66
昆河线127 | 10 | 482 | D5000维护值 | 240.82 | 2020-01-06 | 49.96 | 轻载 | 1672.77 | 0 | 常州.前桥变/2号主变 | 0.76 | 常州.前桥变/10kV.10千伏Ⅱ段母线 | 23 | 8625 | 0.76
昆仑线123 | 10 | 482 | D5000维护值 | 323.79 | 2020-12-30 | 67.18 | 中载 | 235.73 | 0 | 常州.富康变/2号主变 | 50.4 | 常州.富康变/10kV.10千伏Ⅱ段母线 | 14 | 7680 | 235.73
昆南126线 | 10 | 482 | D5000维护值 | 0 | 2021-01-02 | 0 | 轻载 | 5843.77 | 0 | 常州.飞龙变/1号主变 | 16.64 | 常州.飞龙变/10kV.10千伏Ⅱ段母线 | 0 |  | 5843.77
昆维115线 | 10 | 482 | D5000维护值 | 310.68 | 2020-12-23 | 64.46 | 中载 | 462.79 | 0 | 江苏.马垫变/1号主变 | 109.11 | 江苏.马垫变/10kV.10千伏Ⅰ段母线 | 76 | 19190 | 462.79
莱蒙八111线 | 10 | 482 | D5000维护值 | 67.18 | 2020-12-21 | 13.94 | 轻载 | 4680.21 | 0 | 常州.同安变/1号主变 | 12.93 | 常州.同安变/10kV.10千伏Ⅰ段母线 | 3 | 3000 | 4680.21
莱蒙二线129 | 10 | 482 | D5000维护值 | 54.17 | 2020-06-26 | 11.24 | 轻载 | 4905.54 | 0 | 常州.同安变/2号主变 | 15.51 | 常州.同安变/10kV.10千伏Ⅱ段母线 | 5 | 6000 | 4905.54
莱蒙六131线 | 10 | 482 | D5000维护值 | 152.3 | 2020-08-16 | 31.6 | 轻载 | 3205.93 | 0 | 常州.同安变/1号主变 | 12.93 | 常州.同安变/10kV.10千伏Ⅰ段母线 | 2 | 2000 | 3205.93
莱蒙七线125 | 10 | 482 | D5000维护值 | 101.89 | 2020-12-20 | 21.14 | 轻载 | 4079.03 | 0 | 常州.城南变/2号主变 | 8.3 | 常州.城南变/10kV.10千伏Ⅱ段 | 7 | 11000 | 4079.03
莱蒙十线121 | 10 | 482 | D5000维护值 | 70 | 2020-12-21 | 14.52 | 轻载 | 4631.37 | 0 | 常州.同安变/2号主变 | 15.51 | 常州.同安变/10kV.10千伏Ⅱ段母线 | 3 | 6600 | 4631.37
莱蒙五129线 | 10 | 482 | D5000维护值 | 22.07 | 2020-12-30 | 4.58 | 轻载 | 5461.52 | 0 | 常州.城南变/2号主变 | 8.3 | 常州.城南变/10kV.10千伏Ⅱ段 | 3 | 9700 | 5461.52
莱蒙一115线 | 10 | 482 | D5000维护值 | 240.9 | 2020-08-07 | 49.98 | 轻载 | 1671.38 | 0 | 常州.城南变/1号主变 | 9.42 | 常州.城南变/10kV.10千伏Ⅰ段 | 5 | 9015 | 1671.38
莱尼线131 | 10 | 424 | D5000维护值 | 187.21 | 2020-01-15 | 44.15 | 轻载 | 1898.1 | 0 | 常州.前桥变/1号主变 | 0.85 | 常州.前桥变/10kV.10千伏Ⅰ段母线 | 5 | 3660 | 0.85
兰化线114 | 10 | 482 | D5000维护值 | 335.59 | 2020-12-17 | 69.62 | 中载 | 31.35 | 0 | 常州.清明山变/1号主变 | 1.85 | 常州.清明山变/10kV.10千伏Ⅰ段母线 | 40 | 22395 | 31.35
兰陵线119 | 10 | 482 | D5000维护值 | 299.44 | 2020-08-16 | 62.12 | 中载 | 657.47 | 0 | 常州.城南变/1号主变 | 9.42 | 常州.城南变/10kV.10千伏Ⅰ段 | 40 | 22880 | 657.47
兰香线141 | 10 | 482 | D5000维护值 | 249.26 | 2020-12-16 | 51.71 | 中载 | 1526.58 | 0 | 常州.农场变/2号主变 | 0.01 | 常州.农场变/10kV.10千伏Ⅱ段母线 | 24 | 14925 | 0.01
兰新134线 | 10 | 482 | D5000维护值 | 168.31 | 2020-08-15 | 34.92 | 轻载 | 2928.64 | 0 | 常州.阳湖变/3号主变 | 20.23 | 常州.阳湖变/10kV.10千伏Ⅲ段母线 | 10 | 9900 | 2928.64
兰园线124 | 10 | 423 | D5000维护值 | 159.29 | 2020-08-20 | 37.66 | 轻载 | 2369.55 | 0 | 常州.城南变/2号主变 | 8.3 | 常州.城南变/10kV.10千伏Ⅱ段 | 18 | 17000 | 2369.55
兰月线123 | 10 | 482 | D5000维护值 | 80.86 | 2020-08-13 | 16.78 | 轻载 | 4443.27 | 0 | 常州.农场变/2号主变 | 0.01 | 常州.农场变/10kV.10千伏Ⅱ段母线 | 13 | 10710 | 0.01
蓝山线144 | 10 | 482 | D5000维护值 | 75 | 2020-08-15 | 15.56 | 轻载 | 4544.77 | 0 | 常州.雕庄变/2号主变 | 64 | 常州.雕庄变/10kV.10千伏Ⅳ段母线 | 16 | 11520 | 4544.77
蓝天线118 | 10 | 482 | D5000维护值 | 199.69 | 2020-08-17 | 41.43 | 轻载 | 2385.14 | 0 | 常州.西林变/1号主变 | 1.41 | 常州.西林变/10kV.10千伏Ⅰ段母线 | 23 | 14610 | 1.41
蓝湾121线 | 10 | 482 | D5000维护值 | 15.12 | 2020-12-31 | 3.14 | 轻载 | 5581.89 | 0 | 常州.嘉南变/1号主变 | 64 | 常州.嘉南变/10kV.Ⅱ段母线 | 7 | 5600 | 5581.89
澜境二线135 | 10 | 482 | D5000维护值 | 78.07 | 2020-09-19 | 16.2 | 轻载 | 4491.6 | 0 | 常州.科教城变/2号主变 | 40 | 常州.科教城变/10kV.10千伏Ⅲ段母线 | 5 | 4000 | 4491.6
澜境一线124 | 10 | 482 | D5000维护值 | 67.15 | 2020-09-19 | 13.93 | 轻载 | 4680.73 | 0 | 常州.龙潜变/2号主变 | 32 | 常州.龙潜变/10kV.10千伏Ⅱ段母线 | 5 | 4000 | 4680.73
劳南线122 | 10 | 482 | D5000维护值 | 206.12 | 2020-08-20 | 42.76 | 轻载 | 2273.77 | 0 | 常州.同安变/2号主变 | 15.51 | 常州.同安变/10kV.10千伏Ⅱ段母线 | 33 | 15460 | 2273.77
劳西线132 | 10 | 482 | D5000维护值 | 110.63 | 2020-12-31 | 22.95 | 轻载 | 3927.66 | 0 | 常州.城南变/1号主变 | 9.42 | 常州.城南变/10kV.10千伏Ⅰ段 | 23 | 17960 | 3927.66
劳中线142 | 10 | 482 | D5000维护值 | 168.48 | 2020-12-16 | 34.95 | 轻载 | 2925.69 | 0 | 常州.同安变/2号主变 | 15.51 | 常州.同安变/10kV.10千伏Ⅱ段母线 | 22 | 15420 | 2925.69
老三线132 | 10 | 482 | D5000维护值 | 257.17 | 2020-08-25 | 53.35 | 中载 | 1389.58 | 0 | 常州.采菱变/1号主变 | 5.82 | 常州.采菱变/10kV.10千伏Ⅰ段母线 | 6 | 7030 | 1389.58
乐山132线 | 10 | 482 | D5000维护值 | 337.36 | 2020-01-07 | 69.99 | 中载 | 0.69 | 0 | 常州.黄河变/2号主变 | 7.78 | 常州.黄河变/10kV.10kVⅢ段母线 | 15 | 6920 | 0.69
雷克121线 | 10 | 482 | D5000维护值 | 151.33 | 2020-12-16 | 31.4 | 轻载 | 3222.73 | 0 | 常州.汤庄变/2号主变 | 9.56 | 常州.汤庄变/10kV.10kVⅡ段母线 | 0 |  | 3222.73
雷诺117线 | 10 | 482 | D5000维护值 | 108.13 | 2020-08-19 | 22.43 | 轻载 | 3955.96 | 0 | 常州.焦溪变/1号主变 | 0.02 | 常州.焦溪变/10kV.10千伏Ⅰ段母线 | 18 | 5605 | 0.02
礼北线133 | 10 | 482 | D5000维护值 | 233.2 | 2020-08-27 | 48.38 | 轻载 | 1804.74 | 0 | 常州.坂上变/2号主变 | 16.63 | 常州.坂上变/10kV.10千伏Ⅲ段母线 | 46 | 14035 | 1804.74
礼戴二线141 | 10 | 482 | D5000维护值 | 17.58 | 2021-01-01 | 3.65 | 轻载 | 5539.28 | 0 | 常州.礼嘉变/2号主变 | 11.45 | 常州.礼嘉变/10kV.10千伏Ⅱ段母线 | 3 | 2400 | 5539.28
礼戴三线113 | 10 | 482 | D5000维护值 | 158.28 | 2020-03-28 | 32.84 | 轻载 | 3102.36 | 0 | 常州.戴溪变/1号主变 | 64 | 常州.戴溪变/10kV.10千伏Ⅰ段母线 | 1 |  | 3102.36
礼戴四线143 | 10 | 482 | D5000维护值 | 413.64 | 2020-12-29 | 85.82 | 重载 | 0 | 0 | 常州.戴溪变/2号主变 | 40 | 常州.戴溪变/10kV.10千伏Ⅳ段母线 | 56 | 18035 | 0
礼戴一线112 | 10 | 482 | D5000维护值 | 0 | 2021-01-03 | 0 | 轻载 | 5843.77 | 0 | 常州.礼嘉变/1号主变 | 0 | 常州.礼嘉变/10kV.10千伏Ⅰ段母线 | 0 |  | 0
礼禾129线 | 10 | 482 | D5000维护值 | 424.22 | 2020-12-04 | 88.01 | 重载 | 0 | 0 | 常州.礼嘉变/2号主变 | 11.45 | 常州.礼嘉变/10kV.10千伏Ⅱ段母线 | 13 | 4025 | 0
礼加线131 | 10 | 482 | D5000维护值 | 124.87 | 2020-08-05 | 25.91 | 轻载 | 3681.02 | 0 | 常州.坂上变/2号主变 | 16.63 | 常州.坂上变/10kV.10千伏Ⅲ段母线 | 20 | 7240 | 3681.02
礼贸线125 | 10 | 482 | D5000维护值 | 98.14 | 2020-12-30 | 20.36 | 轻载 | 4143.98 | 0 | 常州.礼嘉变/2号主变 | 11.45 | 常州.礼嘉变/10kV.10千伏Ⅱ段母线 | 18 | 7880 | 4143.98
礼南线114 | 10 | 482 | D5000维护值 | 468.16 | 2021-01-02 | 97.13 | 重载 | 0 | 0 | 常州.坂上变/1号主变 | 30.29 | 常州.坂上变/10kV.10千伏Ⅰ段母线 | 32 | 14000 | 0
礼青线133 | 10 | 482 | D5000维护值 | 226.41 | 2020-12-24 | 46.97 | 轻载 | 1922.35 | 0 | 常州.礼嘉变/1号主变 | 0 | 常州.礼嘉变/10kV.10千伏Ⅰ段母线 | 31 | 15300 | 0
礼润线111 | 10 | 482 | D5000维护值 | 264.86 | 2020-08-15 | 54.95 | 中载 | 1256.39 | 0 | 常州.礼嘉变/1号主变 | 0 | 常州.礼嘉变/10kV.10千伏Ⅰ段母线 | 30 | 17495 | 0
礼塑线132 | 10 | 482 | D5000维护值 | 475.54 | 2020-09-26 | 98.66 | 重载 | 0 | 0 | 常州.礼嘉变/1号主变 | 0 | 常州.礼嘉变/10kV.10千伏Ⅰ段母线 | 2 | 10700 | 0
礼西线119 | 10 | 482 | D5000维护值 | 404.85 | 2020-12-23 | 83.99 | 重载 | 0 | 0 | 常州.礼嘉变/1号主变 | 0 | 常州.礼嘉变/10kV.10千伏Ⅰ段母线 | 26 | 12620 | 0
礼园128线 | 10 | 482 | D5000维护值 | 58.59 | 2020-08-07 | 12.16 | 轻载 | 4828.99 | 0 | 常州.礼嘉变/2号主变 | 11.45 | 常州.礼嘉变/10kV.10千伏Ⅱ段母线 | 8 | 3630 | 4828.99
李白圩线114 | 10 | 423 | D5000维护值 | 114.48 | 2020-08-15 | 27.06 | 轻载 | 3145.66 | 0 | 江苏.马垫变/1号主变 | 109.11 | 江苏.马垫变/10kV.10千伏Ⅰ段母线 | 80 | 15320 | 3145.66
里巷线124 | 10 | 482 | D5000维护值 | 126.59 | 2020-01-08 | 69.85 | 中载 | 12.12 | 0 | 常州.清明山变/2号主变 | 1.65 | 常州.清明山变/10kV.10千伏Ⅱ段母线 | 11 | 3245 | 12.12
力神线114 | 10 | 400 | D5000维护值 | 167.89 | 2020-08-18 | 41.97 | 轻载 | 1941.75 | 0 | 常州.南宅变/1号主变 | 0 | 常州.南宅变/10kV.10千伏Ⅰ段母线 | 1 | 1430 | 0
力拓线125 | 10 | 482 | D5000维护值 | 193.41 | 2020-03-06 | 40.13 | 轻载 | 2493.91 | 0 | 常州.焦溪变/2号主变 | 0.06 | 常州.焦溪变/10kV.10千伏Ⅱ段母线 | 1 | 2430 | 0.06
立达126线 | 10 | 482 | D5000维护值 | 0 | 2021-01-03 | 0 | 轻载 | 5843.77 | 0 | 江苏.中关村变/1号主变 | 151.35 | 江苏.中关村变/10kV.10千伏Ⅱ段母线 | 0 |  | 5843.77
立新线124 | 10 | 482 | D5000维护值 | 166.29 | 2020-08-18 | 34.5 | 轻载 | 2963.63 | 0 | 常州.西郊变/2号主变 | 7 | 常州.西郊变/10kV.10千伏Ⅱ段母线 | 21 | 13060 | 2963.63
丽达线122 | 10 | 482 | D5000维护值 | 296.54 | 2020-08-17 | 61.52 | 中载 | 707.7 | 0 | 常州.采菱变/2号主变 | 8.72 | 常州.采菱变/10kV.10千伏Ⅱ段母线 | 35 | 15455 | 707.7
丽东133线 | 10 | 482 | D5000维护值 | 337.32 | 2020-10-20 | 69.98 | 中载 | 1.39 | 0 | 常州.西夏墅变/1号主变 | 0.01 | 常州.西夏墅变/10kV.10千伏Ⅰ段母线 | 6 | 2790 | 1.39
丽都一线127 | 10 | 482 | D5000维护值 | 87.58 | 2020-07-12 | 18.17 | 轻载 | 4326.88 | 0 | 常州.嘉南变/1号主变 | 64 | 常州.嘉南变/10kV.Ⅱ段母线 | 6 | 4800 | 4326.88
丽二线122 | 10 | 482 | D5000维护值 | 269.95 | 2020-08-15 | 56.01 | 中载 | 1168.23 | 0 | 江苏.和平变/1号主变 | 30.74 | 江苏.和平变/10kV.10千伏Ⅱ段母线 | 24 | 12535 | 1168.23
丽华线117 | 10 | 482 | D5000维护值 | 198.46 | 2020-08-15 | 41.17 | 轻载 | 2406.44 | 0 | 常州.清凉变/1号主变 | 40 | 常州.清凉变/10kV.10千伏Ⅰ段母线 | 41 | 12940 | 2406.44
丽江线124 | 10 | 482 | D5000维护值 | 176.84 | 2020-04-18 | 36.69 | 轻载 | 2780.9 | 0 | 常州.西夏墅变/2号主变 | 0 | 常州.西夏墅变/10kV.10千伏Ⅱ段母线 | 38 | 15040 | 0
丽江一119线 | 10 | 482 | D5000维护值 | 281.43 | 2020-12-30 | 58.39 | 中载 | 969.4 | 0 | 常州.西夏墅变/1号主变 | 0.01 | 常州.西夏墅变/10kV.10千伏Ⅰ段母线 | 36 | 17375 | 0.01
丽景线121 | 10 | 423 | D5000维护值 | 125.21 | 2020-12-18 | 29.6 | 轻载 | 2959.81 | 0 | 常州.城北变/2号主变 | 18.49 | 常州.城北变/10kV.10千伏Ⅱ段母线 | 7 | 9095 | 2959.81
丽三线123 | 10 | 482 | D5000维护值 | 155.04 | 2020-12-31 | 32.17 | 轻载 | 3158.48 | 0 | 常州.采菱变/2号主变 | 8.72 | 常州.采菱变/10kV.10千伏Ⅱ段母线 | 40 | 9980 | 3158.48
丽园线116 | 10 | 540 | D5000维护值 | 346.11 | 2020-07-14 | 64.09 | 中载 | 552.33 | 0 | 常州.薛家变/1号主变 | 40 | 常州.薛家变/10kV.10千伏Ⅰ段母线 | 33 | 24655 | 552.33
丽中线124 | 10 | 482 | D5000维护值 | 267.19 | 2020-12-30 | 55.43 | 中载 | 1216.04 | 0 | 常州.采菱变/2号主变 | 8.72 | 常州.采菱变/10kV.10千伏Ⅱ段母线 | 50 | 34640 | 1216.04
连江线124 | 10 | 482 | D5000维护值 | 171.04 | 2020-07-09 | 35.49 | 轻载 | 2881.36 | 0 | 常州.新闸变/2号主变 | 5.71 | 常州.新闸变/10kV.10千伏Ⅱ段母线 | 24 | 8890 | 2881.36
连桥线113 | 10 | 482 | D5000维护值 | 168.4 | 2020-01-05 | 38.48 | 轻载 | 2631.77 | 0 | 常州.北港变/1号主变 | 3.49 | 常州.北港变/10kV.10千伏Ⅰ段母线 | 15 | 9845 | 2631.77
帘子113线 | 10 | 482 | D5000维护值 | 315.43 | 2020-12-14 | 65.44 | 中载 | 380.52 | 0 | 常州.湟里变/1号主变 | 6.75 | 常州.湟里变/10kV.10千伏Ⅰ段母线 | 18 | 8505 | 380.52
莲蓉128线 | 10 | 482 | D5000维护值 | 288.6 | 2020-10-28 | 59.88 | 中载 | 845.22 | 0 | 常州.崔南变/2号主变 | 6.11 | 常州.崔南变/10kV.10千伏II段母线 | 26 | 7745 | 845.22
联丰线112 | 10 | 547 | D5000维护值 | 289.34 | 2020-12-21 | 52.9 | 中载 | 1620.46 | 0 | 常州.寨桥变/1号主变 | 2.31 | 常州.寨桥变/10kV.10千伏Ⅰ段母线 | 19 | 7450 | 1620.46
联合线117 | 10 | 482 | D5000维护值 | 405.01 | 2020-10-14 | 84.03 | 重载 | 0 | 0 | 常州.龙潜变/1号主变 | 64 | 常州.龙潜变/10kV.10千伏Ⅰ段母线 | 12 | 7635 | 0
联金一124线 | 10 | 482 | D5000维护值 | 94.75 | 2020-10-11 | 19.66 | 轻载 | 4202.7 | 0 | 常州.北港变/2号主变 | 6.72 | 常州.北港变/10kV.10千伏Ⅱ段母线 | 1 | 8000 | 4202.7
联络线132 | 10 | 540 | D5000维护值 | 49.92 | 2020-08-15 | 9.24 | 轻载 | 5682.35 | 0 | 常州.潞城变/2号主变 | 50.4 | 常州.潞城变/10kV.10千伏Ⅲ段母线 | 11 | 6500 | 5682.35
联堰线127 | 10 | 482 | D5000维护值 | 2.64 | 2020-03-20 | 0.55 | 轻载 | 5798.04 | 0 | 常州.太滆变/2号主变 | 5.39 | 常州.太滆变/10kV.10千伏Ⅱ段母线 | 0 |  | 5.39
良茂线113 | 10 | 377 | D5000维护值 | 75.78 | 2020-12-31 | 20.1 | 轻载 | 3258.24 | 0 | 常州.龙船浜变/1号主变 | 8.65 | 常州.龙船浜变/10kV.10千伏Ⅰ段母线 | 8 | 5110 | 3258.24
凉山线119 | 10 | 482 | D5000维护值 | 193.41 | 2020-06-24 | 40.13 | 轻载 | 2493.91 | 0 | 常州.春江变/1号主变 | 0 | 常州.春江变/10kV.10千伏Ⅰ段母线 | 15 | 18340 | 0
粮庄线111 | 10 | 482 | D5000维护值 | 319.16 | 2020-07-30 | 66.22 | 中载 | 315.92 | 0 | 常州.河口变/1号主变 | 12.8 | 常州.河口变/10kV.10kVⅠ段母线 | 24 | 8335 | 315.92
辽河115线 | 10 | 482 | D5000维护值 | 145.02 | 2020-02-26 | 30.09 | 轻载 | 3332.02 | 0 | 常州.新区变/1号主变 | 5.24 | 常州.新区变/10kV.10千伏Ⅰ段母线 | 5 | 10050 | 3332.02
疗养一线142 | 10 | 482 | D5000维护值 | 99.06 | 2020-07-12 | 20.55 | 轻载 | 4128.05 | 0 | 常州.兴湖变/2号主变 | 40 | 常州.兴湖变/10kV.10kVⅣ段母线 | 14 | 9855 | 4128.05
燎原线111 | 10 | 482 | D5000维护值 | 303.76 | 2020-12-31 | 63.02 | 中载 | 582.64 | 0 | 常州.工业园变/1号主变 | 2.55 | 常州.工业园变/10kV.10千伏Ⅰ段母线 | 37 | 23280 | 582.64
林城二线122 | 10 | 482 | D5000维护值 | 249.61 | 2020-12-30 | 51.79 | 中载 | 1520.52 | 0 | 常州.北港变/2号主变 | 6.72 | 常州.北港变/10kV.10千伏Ⅱ段母线 | 29 | 25710 | 1520.52
林城一线117 | 10 | 482 | D5000维护值 | 321.15 | 2020-12-30 | 66.63 | 中载 | 281.45 | 0 | 常州.北港变/1号主变 | 3.49 | 常州.北港变/10kV.10千伏Ⅰ段母线 | 25 | 24610 | 281.45
林东119线 | 10 | 482 | D5000维护值 | 18.29 | 2020-03-21 | 3.79 | 轻载 | 5526.99 | 0 | 常州.横林变/1号主变 | 21.39 | 常州.横林变/10kV.10千伏Ⅰ段母线 | 2 | 1600 | 5526.99
林南线111 | 10 | 482 | D5000维护值 | 132.12 | 2020-12-30 | 27.41 | 轻载 | 3555.45 | 0 | 常州.黄桥变/1号主变 | 64 | 常州.黄桥变/10kV.10kVⅠ段 | 19 | 11215 | 3555.45
林庄线124 | 10 | 482 | D5000维护值 | 168.48 | 2020-05-12 | 34.95 | 轻载 | 2925.69 | 0 | 常州.北郊变/2号主变 | 0 | 常州.北郊变/10kV.10千伏Ⅱ段母线 | 16 | 8440 | 0
临津二117线 | 10 | 482 | D5000维护值 | 36 | 2020-12-30 | 7.47 | 轻载 | 5220.25 | 0 | 常州.高田变/1号主变 | 4 | 常州.高田变/10kV.10千伏Ⅰ段母线 | 9 | 6900 | 4
临津一126线 | 10 | 482 | D5000维护值 | 46.8 | 2020-06-23 | 9.71 | 轻载 | 5033.19 | 0 | 常州.高田变/2号主变 | 7.85 | 常州.高田变/10kV.10千伏Ⅱ段母线 | 14 | 12915 | 5033.19
临铝144线 | 10 | 482 | D5000维护值 | 504.02 | 2020-06-28 | 104.57 | 重载 | 0 | 0 | 常州.临湖变/2号主变 | 15.05 | 常州.临湖变/10kV.10kVⅣ段 | 0 |  | 0
临泰125线 | 10 | 482 | D5000维护值 | 123.03 | 2020-12-11 | 25.52 | 轻载 | 3712.89 | 0 | 常州.临湖变/1号主变 | 45.02 | 常州.临湖变/10kV.10kVⅡ段 | 0 |  | 3712.89
临圩线114 | 10 | 482 | D5000维护值 | 186.66 | 2020-08-17 | 38.73 | 轻载 | 2610.82 | 0 | 常州.临湖变/1号主变 | 45.02 | 常州.临湖变/10kV.10kVⅠ段 | 21 | 5960 | 2610.82
磷肥线115 | 10 | 482 | D5000维护值 | 175.82 | 2020-06-04 | 36.48 | 轻载 | 2798.57 | 0 | 常州.德胜变/2号主变 | 12.8 | 常州.德胜变/10kV.10千伏Ⅱ段母线 | 21 | 8070 | 2798.57
灵宝线121 | 10 | 482 | D5000维护值 | 334.91 | 2020-08-07 | 69.48 | 中载 | 43.13 | 0 | 常州.滨新变/1号主变 | 19.54 | 常州.滨新变/10kV.10kVⅡ段母线 | 53 | 17105 | 43.13
灵达线131 | 10 | 482 | D5000维护值 | 207.88 | 2020-08-20 | 43.13 | 轻载 | 2243.29 | 0 | 常州.临湖变/2号主变 | 15.05 | 常州.临湖变/10kV.10kVⅢ段 | 12 | 6995 | 2243.29
灵湖线125 | 10 | 482 | D5000维护值 | 240.64 | 2020-12-10 | 49.93 | 轻载 | 1675.88 | 0 | 常州.太滆变/2号主变 | 5.39 | 常州.太滆变/10kV.10千伏Ⅱ段母线 | 22 | 7325 | 1675.88
灵台线114 | 10 | 482 | D5000维护值 | 200.04 | 2020-04-29 | 41.5 | 轻载 | 2379.08 | 0 | 常州.寨桥变/1号主变 | 2.31 | 常州.寨桥变/10kV.10千伏Ⅰ段母线 | 9 | 3615 | 2.31
灵通线131 | 10 | 424 | D5000维护值 | 296.72 | 2020-08-19 | 69.98 | 中载 | 1.39 | 0 | 常州.漕桥变/1号主变 | 11.94 | 常州.漕桥变/10kV.10千伏Ⅰ段母线 | 16 | 6575 | 1.39
灵西122线 | 10 | 482 | D5000维护值 | 179.83 | 2020-12-22 | 37.31 | 轻载 | 2729.11 | 0 | 常州.灯城变/1号主变 | 0.87 | 常州.灯城变/10kV.10kVⅡ段母线 | 18 | 8545 | 0.87
灵新线112 | 10 | 482 | D5000维护值 | 189.82 | 2020-12-05 | 39.38 | 轻载 | 2556.09 | 0 | 常州.临湖变/1号主变 | 45.02 | 常州.临湖变/10kV.10kVⅠ段 | 14 | 4395 | 2556.09
玲珑二124线 | 10 | 482 | D5000维护值 | 126.57 | 2020-08-14 | 26.26 | 轻载 | 3651.58 | 0 | 常州.香树变/2号主变 | 64 | 常州.香树变/10kV.10千伏Ⅱ段母线 | 12 | 11800 | 3651.58
玲珑一114线 | 10 | 482 | D5000维护值 | 133.6 | 2020-08-19 | 27.72 | 轻载 | 3529.82 | 0 | 常州.香树变/1号主变 | 64 | 常州.香树变/10kV.10千伏Ⅰ段母线 | 12 | 11800 | 3529.82
凌东线114 | 10 | 482 | D5000维护值 | 139.93 | 2020-06-11 | 29.03 | 轻载 | 3420.18 | 0 | 常州.西林变/1号主变 | 1.41 | 常州.西林变/10kV.10千伏Ⅰ段母线 | 18 | 13620 | 1.41
凌渡线143 | 10 | 482 | D5000维护值 | 162.78 | 2020-08-05 | 33.77 | 轻载 | 3024.42 | 0 | 常州.工业园变/2号主变 | 6.97 | 常州.工业园变/10kV.10千伏Ⅱ段母线 | 27 | 13455 | 3024.42
菱北181线 | 10 | 482 | D5000维护值 | 54.81 | 2020-08-20 | 11.37 | 轻载 | 4894.46 | 0 | 常州.杨区变/2号主变 | 40 | 常州.杨区变/10kV.10kVⅡ段母线 | 11 | 8265 | 4894.46
菱道线133 | 10 | 482 | D5000维护值 | 194.81 | 2020-12-14 | 40.42 | 轻载 | 2469.66 | 0 | 常州.新华变/1号主变 | 13.14 | 常州.新华变/10kV.10千伏Ⅰ段母线 | 19 | 7400 | 2469.66
菱港线124 | 10 | 482 | D5000维护值 | 76.48 | 2020-12-16 | 15.87 | 轻载 | 4519.13 | 0 | 常州.新华变/2号主变 | 19.2 | 常州.新华变/10kV.10千伏Ⅱ段母线 | 8 | 3630 | 4519.13
刘村线116 | 10 | 482 | D5000维护值 | 311.13 | 2020-08-21 | 64.55 | 中载 | 455 | 0 | 常州.武澄变/1号主变 | 42.13 | 常州.武澄变/10kV.10kVⅠ段母线 | 87 | 27920 | 455
刘桥线114 | 10 | 482 | D5000维护值 | 425.39 | 2020-12-29 | 88.26 | 重载 | 0 | 0 | 常州.剑北变/1号主变 | 0 | 常州.剑北变/10kV.10千伏Ⅰ段母线 | 16 | 7000 | 0
留安线115 | 10 | 482 | D5000维护值 | 210.23 | 2020-08-20 | 43.62 | 轻载 | 2202.58 | 0 | 常州.小留变/1号主变 | 64 | 常州.小留变/10kV.10千伏Ⅰ段母线 | 30 | 15065 | 2202.58
硫酸线115 | 10 | 482 | D5000维护值 | 337.32 | 2020-01-05 | 69.98 | 中载 | 1.39 | 0 | 常州.圩塘变/1号主变 | 9.38 | 常州.圩塘变/10kV.10千伏Ⅰ段母线 | 27 | 11760 | 1.39
柳墅线123 | 10 | 482 | D5000维护值 | 139.75 | 2020-08-14 | 28.99 | 轻载 | 3423.3 | 0 | 常州.柳墅变/2号主变 | 6.02 | 常州.柳墅变/10kV.10千伏Ⅱ段母线 | 26 | 17670 | 3423.3
龙坝116线 | 10 | 482 | D5000维护值 | 337.16 | 2020-08-18 | 69.95 | 中载 | 4.16 | 0 | 常州.龙潜变/1号主变 | 64 | 常州.龙潜变/10kV.10千伏Ⅰ段母线 | 31 | 17795 | 4.16
龙北113线 | 10 | 482 | D5000维护值 | 146.78 | 2020-12-16 | 30.45 | 轻载 | 3301.54 | 0 | 常州.新区变/1号主变 | 5.24 | 常州.新区变/10kV.10千伏Ⅰ段母线 | 32 | 21360 | 3301.54
龙城线114 | 10 | 482 | D5000维护值 | 306.81 | 2020-12-31 | 63.65 | 中载 | 529.82 | 0 | 常州.龙船浜变/1号主变 | 8.65 | 常州.龙船浜变/10kV.10千伏Ⅰ段母线 | 26 | 26870 | 529.82
龙东二线145 | 10 | 482 | D5000维护值 | 65.21 | 2020-08-20 | 13.53 | 轻载 | 4714.33 | 0 | 常州.潞城变/2号主变 | 50.4 | 常州.潞城变/10kV.10千伏Ⅳ段母线 | 10 | 7720 | 4714.33
龙帆115线 | 10 | 482 | D5000维护值 | 181.85 | 2020-08-11 | 37.73 | 轻载 | 2694.13 | 0 | 常州.南夏墅变/1号主变 | 10.46 | 常州.南夏墅变/10kV.10千伏Ⅰ段母线 | 7 | 9940 | 2694.13
龙湖四线141 | 10 | 482 | D5000维护值 | 84.9 | 2020-07-17 | 17.61 | 轻载 | 4373.3 | 0 | 常州.柳墅变/2号主变 | 6.02 | 常州.柳墅变/10kV.10千伏Ⅱ段母线 | 2 | 3890 | 4373.3
龙湖一线116 | 10 | 540 | D5000维护值 | 193.18 | 2020-08-20 | 35.77 | 轻载 | 3201.08 | 0 | 常州.柳墅变/1号主变 | 11.6 | 常州.柳墅变/10kV.10千伏Ⅰ段母线 | 27 | 24780 | 3201.08
龙虎112线 | 10 | 482 | D5000维护值 | 135.36 | 2020-12-24 | 28.08 | 轻载 | 3499.33 | 0 | 常州.嫩江变/1号主变 | 80 | 常州.嫩江变/10kV.10千伏Ⅰ段母线 | 24 | 6485 | 3499.33
龙吉线146 | 10 | 482 | D5000维护值 | 138.23 | 2020-08-17 | 28.68 | 轻载 | 3449.62 | 0 | 常州.南夏墅变/2号主变 | 0.15 | 常州.南夏墅变/10kV.10千伏Ⅳ段母线 | 33 | 8295 | 0.15
龙江116线 | 10 | 482 | D5000维护值 | 175.49 | 2020-09-08 | 36.41 | 轻载 | 2804.28 | 0 | 常州.圩塘变/1号主变 | 9.38 | 常州.圩塘变/10kV.10千伏Ⅰ段母线 | 8 | 6800 | 2804.28
龙科二线136 | 10 | 482 | D5000维护值 | 65.93 | 2020-08-04 | 13.68 | 轻载 | 4701.86 | 0 | 常州.科教城变/2号主变 | 40 | 常州.科教城变/10kV.10千伏Ⅲ段母线 | 1 | 4450 | 4701.86
龙科三线133 | 10 | 482 | D5000维护值 | 176 | 2020-12-31 | 36.51 | 轻载 | 2795.45 | 0 | 常州.科教城变/2号主变 | 40 | 常州.科教城变/10kV.10千伏Ⅲ段母线 | 2 | 9150 | 2795.45
龙科四145线 | 10 | 482 | D5000维护值 | 13.89 | 2020-07-14 | 2.88 | 轻载 | 5603.19 | 0 | 常州.科教城变/2号主变 | 40 | 常州.科教城变/10kV.10千伏Ⅳ段母线 | 2 | 3000 | 5603.19
龙科五113线 | 10 | 482 | D5000维护值 | 7.03 | 2020-06-29 | 1.46 | 轻载 | 5722.01 | 0 | 常州.科教城变/1号主变 | 64 | 常州.科教城变/10kV.10千伏Ⅰ段母线 | 2 | 3000 | 5722.01
龙科线126 | 10 | 482 | D5000维护值 | 221.89 | 2020-08-17 | 46.04 | 轻载 | 2000.63 | 0 | 常州.科教城变/1号主变 | 64 | 常州.科教城变/10kV.10千伏Ⅱ段母线 | 4 | 10200 | 2000.63
龙科一线115 | 10 | 482 | D5000维护值 | 79.12 | 2020-12-18 | 16.41 | 轻载 | 4473.41 | 0 | 常州.科教城变/1号主变 | 64 | 常州.科教城变/10kV.10千伏Ⅰ段母线 | 1 | 4450 | 4473.41
龙乐线136 | 10 | 482 | D5000维护值 | 157.58 | 2020-10-23 | 32.69 | 轻载 | 3114.48 | 0 | 常州.南夏墅变/2号主变 | 0.15 | 常州.南夏墅变/10kV.10千伏Ⅲ段母线 | 17 | 10605 | 0.15
龙南线141 | 10 | 482 | D5000维护值 | 156.45 | 2020-08-05 | 32.46 | 轻载 | 3134.05 | 0 | 常州.新区变/2号主变 | 4.57 | 常州.新区变/10kV.10千伏Ⅱ段母线 | 21 | 13935 | 3134.05
龙桥128线 | 10 | 482 | D5000维护值 | 36.92 | 2020-08-19 | 7.66 | 轻载 | 5204.31 | 0 | 常州.嫩江变/2号主变 | 80 | 常州.嫩江变/10kV.10千伏Ⅱ段母线 | 13 | 8800 | 5204.31
龙泉133线 | 10 | 482 | D5000维护值 | 335.5 | 2020-12-18 | 69.61 | 中载 | 32.91 | 0 | 常州.滨新变/2号主变 | 22.45 | 常州.滨新变/10kV.10kVⅢ段母线 | 22 | 10985 | 32.91
龙三线141 | 10 | 377 | D5000维护值 | 105.65 | 2020-12-28 | 28.02 | 轻载 | 2740.89 | 0 | 常州.圩塘变/2号主变 | 16.01 | 常州.圩塘变/10kV.10千伏Ⅱ段母线 | 12 | 8290 | 2740.89
龙山一线119 | 10 | 482 | D5000维护值 | 89.65 | 2020-04-20 | 18.6 | 轻载 | 4291.03 | 0 | 常州.湖塘变/1号主变 | 16.46 | 常州.湖塘变/10kV.10千伏Ⅰ段母线 | 13 | 10100 | 4291.03
龙潭线113 | 10 | 482 | D5000维护值 | 241 | 2020-08-07 | 50 | 中载 | 1669.65 | 0 | 常州.邹区变/1号主变 | 2.63 | 常州.邹区变/10kV.10千伏Ⅰ段母线 | 18 | 8545 | 1669.65
龙塘线144 | 10 | 482 | D5000维护值 | 481.8 | 2020-10-23 | 99.96 | 重载 | 0 | 0 | 常州.跃进变/2号主变 | 0.18 | 常州.跃进变/10kV.10kVⅣ段母线 | 12 | 4665 | 0
龙腾线121 | 10 | 482 | D5000维护值 | 264.02 | 2020-09-10 | 54.78 | 中载 | 1270.94 | 0 | 常州.卢西变/2号主变 | 5.93 | 常州.卢西变/10kV.10千伏Ⅱ段母线 | 13 | 9095 | 1270.94
龙庭二线125 | 10 | 482 | D5000维护值 | 264.12 | 2020-12-30 | 54.8 | 中载 | 1269.21 | 0 | 常州.翠竹变/2号主变 | 16.79 | 常州.翠竹变/10kV.10千伏Ⅱ段母线 | 31 | 24630 | 1269.21
龙庭一线114 | 10 | 482 | D5000维护值 | 309.48 | 2020-12-30 | 64.21 | 中载 | 483.57 | 0 | 常州.翠竹变/1号主变 | 12.15 | 常州.翠竹变/10kV.10千伏Ⅰ段母线 | 33 | 26430 | 483.57
龙湾线128 | 10 | 482 | D5000维护值 | 337.32 | 2020-05-14 | 69.98 | 中载 | 1.39 | 0 | 常州.凤墅变/2号主变 | 0.02 | 常州.凤墅变/10kV.10千伏Ⅱ段母线 | 9 | 3185 | 1.39
龙新142线 | 10 | 482 | D5000维护值 | 52.41 | 2020-11-28 | 10.87 | 轻载 | 4936.03 | 0 | 常州.安定变/2号主变 | 40 | 常州.安定变/10kV.10千伏Ⅳ段母线 | 1 | 1610 | 4936.03
龙颜线111 | 10 | 482 | D5000维护值 | 127.33 | 2020-12-30 | 26.42 | 轻载 | 3638.41 | 0 | 常州.南夏墅变/1号主变 | 10.46 | 常州.南夏墅变/10kV.10千伏Ⅰ段母线 | 4 | 7500 | 3638.41
龙跃线116 | 10 | 482 | D5000维护值 | 309.26 | 2020-12-24 | 64.16 | 中载 | 487.38 | 0 | 常州.跃进变/1号主变 | 19.68 | 常州.跃进变/10kV.10千伏Ⅰ段母线 | 19 | 5695 | 487.38
龙运131线 | 10 | 482 | D5000维护值 | 110.74 | 2020-08-06 | 22.98 | 轻载 | 3925.75 | 0 | 常州.采菱变/1号主变 | 5.82 | 常州.采菱变/10kV.10千伏Ⅰ段母线 | 11 | 5670 | 3925.75
龙洲线123 | 10 | 482 | D5000维护值 | 67.44 | 2020-08-15 | 13.99 | 轻载 | 4675.71 | 0 | 常州.翠竹变/2号主变 | 16.79 | 常州.翠竹变/10kV.10千伏Ⅱ段母线 | 15 | 14800 | 4675.71
龙资线123 | 10 | 482 | D5000维护值 | 142.8 | 2020-12-29 | 29.63 | 轻载 | 3370.47 | 0 | 常州.南夏墅变/1号主变 | 10.46 | 常州.南夏墅变/10kV.10千伏Ⅱ段母线 | 2 | 2500 | 3370.47
隆海线123 | 10 | 482 | D5000维护值 | 193.05 | 2021-01-03 | 39.65 | 轻载 | 2533.57 | 0 | 常州.横林变/2号主变 | 0.25 | 常州.横林变/10kV.10千伏Ⅱ段母线 | 26 | 8650 | 0.25
隆泰线121 | 10 | 482 | D5000维护值 | 359.88 | 2020-12-15 | 74.66 | 重载 | 0 | 0 | 常州.牛塘变/2号主变 | 0.04 | 常州.牛塘变/10kV.10千伏Ⅱ段母线 | 33 | 13230 | 0
卢安12A线 | 10 | 482 | D5000维护值 | 299.4 | 2020-12-19 | 62.12 | 中载 | 658.16 | 0 | 常州.兴湖变/1号主变 | 64 | 常州.兴湖变/10kV.10千伏Ⅱ段母线 | 42 | 11340 | 658.16
卢家线113 | 10 | 540 | D5000维护值 | 289.69 | 2020-08-17 | 53.65 | 中载 | 1529.53 | 0 | 常州.卢西变/1号主变 | 3.84 | 常州.卢西变/10kV.10千伏Ⅰ段母线 | 48 | 26150 | 1529.53
卢家一线141 | 10 | 482 | D5000维护值 | 62.93 | 2020-08-18 | 13.06 | 轻载 | 4753.82 | 0 | 常州.卢西变/2号主变 | 5.93 | 常州.卢西变/10kV.10千伏Ⅱ段母线 | 8 | 7600 | 4753.82
卢兴线115 | 10 | 482 | D5000维护值 | 337.32 | 2020-04-06 | 69.98 | 中载 | 1.39 | 0 | 常州.卢西变/1号主变 | 3.84 | 常州.卢西变/10kV.10千伏Ⅰ段母线 | 37 | 13870 | 1.39
芦庄129线 | 10 | 482 | D5000维护值 | 61.89 | 2020-11-13 | 12.84 | 轻载 | 4771.83 | 0 | 常州.新华变/2号主变 | 19.2 | 常州.新华变/10kV.10千伏Ⅱ段母线 | 7 | 2000 | 4771.83
鲁尔线141 | 10 | 482 | D5000维护值 | 153.52 | 2020-09-24 | 31.85 | 轻载 | 3184.8 | 0 | 常州.新塘变/2号主变 | 40 | 常州.新塘变/10kV.10千伏Ⅳ段母线 | 1 | 3600 | 3184.8
陆家线111 | 10 | 482 | D5000维护值 | 318.17 | 2020-08-10 | 66.01 | 中载 | 333.06 | 0 | 常州.东方变/1号主变 | 0 | 常州.东方变/10kV.10千伏Ⅰ段母线 | 42 | 13110 | 0
路劲一线132 | 10 | 482 | D5000维护值 | 88.95 | 2020-12-30 | 18.45 | 轻载 | 4303.15 | 0 | 江苏.延政变/2号主变 | 54.25 | 江苏.延政变/10kV.10kVⅢ段母线 | 15 | 14060 | 4303.15
潞城线162 | 10 | 482 | D5000维护值 | 294.43 | 2020-08-17 | 88.84 | 重载 | 0 | 0 | 常州.潞城变/3号主变 | 50.4 | 常州.潞城变/10kV.10千伏Ⅵ段母线 | 72 | 48185 | 0
潞东线133 | 10 | 482 | D5000维护值 | 337.33 | 2020-12-08 | 69.99 | 中载 | 1.21 | 0 | 常州.东方变/1号主变 | 0 | 常州.东方变/10kV.10千伏Ⅰ段母线 | 16 | 6100 | 0
潞横线143 | 10 | 482 | D5000维护值 | 257.52 | 2020-12-30 | 53.43 | 中载 | 1383.52 | 0 | 常州.东方变/2号主变 | 9.37 | 常州.东方变/10kV.10千伏Ⅱ段母线 | 8 | 4410 | 1383.52
潞中线142 | 10 | 482 | D5000维护值 | 126.92 | 2020-08-15 | 26.33 | 轻载 | 3645.51 | 0 | 常州.东方变/2号主变 | 9.37 | 常州.东方变/10kV.10千伏Ⅱ段母线 | 22 | 11875 | 3645.51
吕南123线 | 10 | 482 | D5000维护值 | 337.1 | 2020-11-19 | 69.94 | 中载 | 5.2 | 0 | 常州.汤庄变/2号主变 | 9.56 | 常州.汤庄变/10kV.10kVⅡ段母线 | 27 | 15710 | 5.2
吕墅线128 | 10 | 482 | D5000维护值 | 240.82 | 2020-08-03 | 49.96 | 轻载 | 1672.77 | 0 | 常州.新闸变/2号主变 | 5.71 | 常州.新闸变/10kV.10千伏Ⅱ段母线 | 31 | 13235 | 1672.77
吕西线111 | 10 | 547 | D5000维护值 | 475.73 | 2020-11-26 | 86.97 | 重载 | 0 | 0 | 常州.汤庄变/1号主变 | 5.32 | 常州.汤庄变/10kV.10kVⅠ段母线 | 1 | 1750 | 0
绿都一112线 | 10 | 482 | D5000维护值 | 235.55 | 2020-12-30 | 48.87 | 轻载 | 1764.04 | 0 | 常州.飞龙变/1号主变 | 16.64 | 常州.飞龙变/10kV.10千伏Ⅰ段母线 | 27 | 22145 | 1764.04
绿和123线 | 10 | 482 | D5000维护值 | 80.16 | 2020-08-18 | 16.63 | 轻载 | 4455.4 | 0 | 常州.飞龙变/1号主变 | 16.64 | 常州.飞龙变/10kV.10千伏Ⅱ段母线 | 0 |  | 4455.4
绿万一142线 | 10 | 482 | D5000维护值 | 85.08 | 2020-12-31 | 17.65 | 轻载 | 4370.18 | 0 | 常州.飞龙变/2号主变 | 23.15 | 常州.飞龙变/10kV.10千伏Ⅳ段母线 | 0 |  | 4370.18
绿园线129 | 10 | 482 | D5000维护值 | 70.9 | 2020-12-31 | 14.71 | 轻载 | 4615.78 | 0 | 江苏.白荡变/#2主变 | 22.57 | 江苏.白荡变/10kV.10千伏Ⅱ段母线 | 5 | 5000 | 4615.78
罗航114线 | 10 | 540 | D5000维护值 | 332.05 | 2020-12-31 | 61.49 | 中载 | 795.85 | 0 | 常州.罗溪变/1号主变 | 18.91 | 常州.罗溪变/10kV.10千伏Ⅰ段母线 | 41 | 45955 | 795.85
罗斯143线 | 10 | 482 | D5000维护值 | 216.54 | 2020-08-25 | 44.93 | 轻载 | 2093.3 | 0 | 江苏.丫河变/2号主变 | 74.89 | 江苏.丫河变/110kV.10kVⅣ段母线 | 6 | 10245 | 2093.3
罗塔线125 | 10 | 482 | D5000维护值 | 204.97 | 2020-08-25 | 42.52 | 轻载 | 2293.69 | 0 | 常州.龙潜变/2号主变 | 32 | 常州.龙潜变/10kV.10千伏Ⅱ段母线 | 18 | 10280 | 2293.69
罗汤线127 | 10 | 482 | D5000维护值 | 198.29 | 2020-08-20 | 41.14 | 轻载 | 2409.39 | 0 | 常州.汤庄变/2号主变 | 9.56 | 常州.汤庄变/10kV.10kVⅡ段母线 | 1 | 7900 | 2409.39
罗溪115线 | 10 | 419 | D5000维护值 | 283.54 | 2020-09-28 | 67.67 | 中载 | 169.04 | 0 | 常州.罗溪变/1号主变 | 18.91 | 常州.罗溪变/10kV.10千伏Ⅰ段母线 | 39 | 13635 | 169.04
罗巷线111 | 10 | 482 | D5000维护值 | 159.69 | 2020-08-20 | 33.13 | 轻载 | 3077.94 | 0 | 常州.戴溪变/1号主变 | 64 | 常州.戴溪变/10kV.10千伏Ⅰ段母线 | 28 | 8710 | 3077.94
罗镇线121 | 10 | 540 | D5000维护值 | 377.93 | 2020-08-05 | 69.99 | 中载 | 1.21 | 0 | 常州.罗溪变/2号主变 | 3.48 | 常州.罗溪变/10kV.10千伏Ⅱ段母线 | 81 | 43200 | 1.21
洛东线133 | 10 | 482 | D5000维护值 | 156.97 | 2020-08-06 | 32.57 | 轻载 | 3125.05 | 0 | 常州.洛阳变/2号主变 | 17.89 | 常州.洛阳变/10kV.10千伏Ⅲ段母线 | 44 | 14995 | 3125.05
洛南116线 | 10 | 482 | D5000维护值 | 204.79 | 2020-08-07 | 42.49 | 轻载 | 2296.81 | 0 | 常州.洛阳变/1号主变 | 21.03 | 常州.洛阳变/10kV.10千伏Ⅰ段母线 | 30 | 15795 | 2296.81
洛西线136 | 10 | 482 | D5000维护值 | 159.26 | 2020-12-18 | 33.04 | 轻载 | 3085.38 | 0 | 常州.洛阳变/2号主变 | 17.89 | 常州.洛阳变/10kV.10千伏Ⅲ段母线 | 14 | 3705 | 3085.38
洛新线145 | 10 | 482 | D5000维护值 | 192.83 | 2020-08-05 | 40.01 | 轻载 | 2503.95 | 0 | 常州.洛阳变/2号主变 | 17.89 | 常州.洛阳变/10kV.10千伏Ⅳ段母线 | 31 | 13920 | 2503.95
洛镇134线 | 10 | 482 | D5000维护值 | 172.62 | 2020-12-14 | 35.81 | 轻载 | 2853.99 | 0 | 常州.洛阳变/2号主变 | 17.89 | 常州.洛阳变/10kV.10千伏Ⅲ段母线 | 29 | 8300 | 2853.99
洛中144线 | 10 | 482 | D5000维护值 | 152.4 | 2020-12-15 | 31.62 | 轻载 | 3204.2 | 0 | 常州.洛阳变/2号主变 | 17.89 | 常州.洛阳变/10kV.10千伏Ⅳ段母线 | 9 | 6010 | 3204.2
麻纺线125 | 10 | 482 | D5000维护值 | 282.48 | 2020-08-19 | 58.61 | 中载 | 951.21 | 0 | 常州.湖塘变/2号主变 | 16.02 | 常州.湖塘变/10kV.10千伏Ⅱ段母线 | 35 | 22390 | 951.21
麻巷线119 | 10 | 482 | D5000维护值 | 208.48 | 2020-06-12 | 43.25 | 轻载 | 2232.89 | 0 | 常州.桃园变/1号主变 | 7.15 | 常州.桃园变/10kV.10千伏Ⅰ段母线 | 7 | 9110 | 2232.89
马安线115 | 10 | 482 | D5000维护值 | 143.79 | 2020-08-06 | 29.83 | 轻载 | 3353.33 | 0 | 常州.洛阳变/1号主变 | 21.03 | 常州.洛阳变/10kV.10千伏Ⅰ段母线 | 40 | 11335 | 3353.33
马东线126 | 10 | 482 | D5000维护值 | 88.43 | 2020-11-29 | 18.35 | 轻载 | 4312.16 | 0 | 江苏.马垫变/1号主变 | 109.11 | 江苏.马垫变/10kV.10千伏Ⅱ段母线 | 18 | 15230 | 4312.16
马家线121 | 10 | 482 | D5000维护值 | 79.8 | 2020-03-25 | 16.56 | 轻载 | 4461.63 | 0 | 常州.湖塘变/2号主变 | 16.02 | 常州.湖塘变/10kV.10千伏Ⅱ段母线 | 7 | 5600 | 4461.63
马六线125 | 10 | 482 | D5000维护值 | 121.34 | 2020-08-21 | 25.17 | 轻载 | 3742.16 | 0 | 江苏.马垫变/1号主变 | 109.11 | 江苏.马垫变/10kV.10千伏Ⅱ段母线 | 64 | 13600 | 3742.16
马南126线 | 10 | 482 | D5000维护值 | 317.11 | 2020-12-31 | 65.79 | 中载 | 351.42 | 0 | 江苏.延政变/2号主变 | 54.25 | 江苏.延政变/10kV.10千伏Ⅱ段母线 | 29 | 21350 | 351.42
马头144线 | 10 | 482 | D5000维护值 | 268.37 | 2020-07-15 | 55.68 | 中载 | 1195.6 | 0 | 常州.戴溪变/2号主变 | 40 | 常州.戴溪变/10kV.10千伏Ⅳ段母线 | 21 | 6365 | 1195.6
马新112线 | 10 | 482 | D5000维护值 | 88.41 | 2020-08-04 | 18.34 | 轻载 | 4312.51 | 0 | 江苏.马垫变/1号主变 | 109.11 | 江苏.马垫变/10kV.10千伏Ⅰ段母线 | 19 | 3995 | 4312.51
马徐线116 | 10 | 482 | D5000维护值 | 78.93 | 2020-06-30 | 16.38 | 轻载 | 4476.7 | 0 | 江苏.马垫变/1号主变 | 109.11 | 江苏.马垫变/10kV.10千伏Ⅰ段母线 | 9 | 5710 | 4476.7
麦格一线131 | 10 | 482 | D5000维护值 | 240.88 | 2020-01-06 | 49.98 | 轻载 | 1671.73 | 0 | 常州.春江变/1号主变 | 0 | 常州.春江变/10kV.10千伏Ⅰ段母线 | 1 | 7630 | 0
满墩线118 | 10 | 540 | D5000维护值 | 154.41 | 2020-12-29 | 28.59 | 轻载 | 3872.58 | 0 | 常州.卜弋变/2号主变 | 17.61 | 常州.卜弋变/10kV.10千伏Ⅱ段母线 | 53 | 14245 | 3872.58
毛纺线121 | 10 | 482 | D5000维护值 | 144.88 | 2020-12-30 | 30.06 | 轻载 | 3334.45 | 0 | 常州.清明山变/2号主变 | 1.65 | 常州.清明山变/10kV.10千伏Ⅱ段母线 | 24 | 13210 | 1.65
毛家127线 | 10 | 482 | D5000维护值 | 188.53 | 2021-01-03 | 38.24 | 轻载 | 2651.52 | 0 | 常州.南宅变/2号主变 | 16.47 | 常州.南宅变/10kV.10千伏Ⅱ段母线 | 32 | 8345 | 2651.52
毛条线142 | 10 | 482 | D5000维护值 | 96.68 | 2020-08-20 | 20.06 | 轻载 | 4169.27 | 0 | 常州.采菱变/2号主变 | 8.72 | 常州.采菱变/10kV.10千伏Ⅱ段母线 | 17 | 10210 | 4169.27
茅庵线116 | 10 | 482 | D5000维护值 | 308.82 | 2020-04-12 | 64.07 | 中载 | 495.01 | 0 | 常州.观里变/1号主变 | 64 | 常州.观里变/10kV.10千伏Ⅰ段母线 | 50 | 15985 | 495.01
茆湖118线 | 10 | 424 | D5000维护值 | 286.17 | 2020-05-19 | 67.49 | 中载 | 184.11 | 0 | 常州.太滆变/1号主变 | 8.95 | 常州.太滆变/10kV.10千伏Ⅰ段母线 | 26 | 10970 | 184.11
梅村线111 | 10 | 482 | D5000维护值 | 217.37 | 2020-01-11 | 45.1 | 轻载 | 2078.92 | 0 | 常州.卜弋变/1号主变 | 28.74 | 常州.卜弋变/10kV.10千伏Ⅰ段母线 | 45 | 16605 | 2078.92
梅港线121 | 10 | 482 | D5000维护值 | 240.6 | 2020-01-08 | 49.92 | 轻载 | 1676.58 | 0 | 常州.雕庄变/1号主变 | 64 | 常州.雕庄变/10kV.10千伏Ⅱ段母线 | 11 | 6875 | 1676.58
梅航112线 | 10 | 482 | D5000维护值 | 88.85 | 2020-12-30 | 18.43 | 轻载 | 4304.89 | 0 | 江苏.梅园变/1号主变 | 45.34 | 江苏.梅园变/10千伏.10千伏Ⅰ母线 | 1 | 4100 | 4304.89
梅横111线 | 10 | 482 | D5000维护值 | 177.54 | 2020-04-23 | 36.83 | 轻载 | 2768.78 | 0 | 江苏.梅园变/1号主变 | 45.34 | 江苏.梅园变/10千伏.10千伏Ⅰ母线 | 12 | 5445 | 2768.78
梅花线129 | 10 | 482 | D5000维护值 | 319.04 | 2020-12-30 | 66.19 | 中载 | 318 | 0 | 常州.北港变/2号主变 | 6.72 | 常州.北港变/10kV.10千伏Ⅱ段母线 | 20 | 14725 | 318
梅金123线 | 10 | 482 | D5000维护值 | 78.71 | 2020-08-18 | 16.33 | 轻载 | 4480.51 | 0 | 江苏.梅园变/1号主变 | 45.34 | 江苏.梅园变/10千伏.10千伏Ⅱ段母线 | 9 | 7800 | 4480.51
梅龙线112 | 10 | 423 | D5000维护值 | 134.82 | 2020-08-20 | 31.87 | 轻载 | 2793.37 | 0 | 常州.清凉变/1号主变 | 40 | 常州.清凉变/10kV.10千伏Ⅰ段母线 | 23 | 15885 | 2793.37
梅商116线 | 10 | 482 | D5000维护值 | 199.71 | 2020-05-20 | 41.43 | 轻载 | 2384.79 | 0 | 江苏.梅园变/1号主变 | 45.34 | 江苏.梅园变/10千伏.10千伏Ⅰ母线 | 1 | 7430 | 2384.79
梅水121线 | 10 | 482 | D5000维护值 | 0 | 2021-01-03 | 0 | 轻载 | 5843.77 | 0 | 江苏.梅园变/1号主变 | 45.34 | 江苏.梅园变/10千伏.10千伏Ⅱ段母线 | 0 |  | 5843.77
梅体122线 | 10 | 423 | D5000维护值 | 125.73 | 2020-12-27 | 29.72 | 轻载 | 2950.81 | 0 | 江苏.梅园变/1号主变 | 45.34 | 江苏.梅园变/10千伏.10千伏Ⅱ段母线 | 42 | 15830 | 2950.81
梅托117线 | 10 | 482 | D5000维护值 | 320.98 | 2020-01-13 | 66.59 | 中载 | 284.39 | 0 | 常州.富康变/1号主变 | 50.4 | 常州.富康变/10kV.10千伏Ⅰ段母线 | 2 | 3500 | 284.39
梅吾125线 | 10 | 482 | D5000维护值 | 28.67 | 2020-07-24 | 5.95 | 轻载 | 5347.2 | 0 | 江苏.梅园变/1号主变 | 45.34 | 江苏.梅园变/10千伏.10千伏Ⅱ段母线 | 0 |  | 5347.2
梅巷线121 | 10 | 575 | D5000维护值 | 261.74 | 2020-03-30 | 45.52 | 轻载 | 2437.96 | 0 | 常州.崔桥变/2号主变 | 12.8 | 常州.崔桥变/10kV.10千伏Ⅱ段母线 | 12 | 3695 | 2437.96
梅悦114线 | 10 | 482 | D5000维护值 | 18.78 | 2020-06-03 | 3.9 | 轻载 | 5518.5 | 0 | 江苏.梅园变/1号主变 | 45.34 | 江苏.梅园变/10千伏.10千伏Ⅰ母线 | 0 |  | 5518.5
美邦线115 | 10 | 482 | D5000维护值 | 240.1 | 2020-12-10 | 49.81 | 轻载 | 1685.24 | 0 | 常州.东安变/1号主变 | 0 | 常州.东安变/10kV.10千伏Ⅰ段母线 | 31 | 11285 | 0
美科124线 | 10 | 482 | D5000维护值 | 57.49 | 2020-11-14 | 11.93 | 轻载 | 4848.04 | 0 | 常州.科教城变/1号主变 | 64 | 常州.科教城变/10kV.10千伏Ⅱ段母线 | 21 | 10265 | 4848.04
美丽线134 | 10 | 482 | D5000维护值 | 216.79 | 2020-12-21 | 44.98 | 轻载 | 2088.97 | 0 | 常州.科教城变/2号主变 | 40 | 常州.科教城变/10kV.10千伏Ⅲ段母线 | 33 | 9150 | 2088.97
美欧线132 | 10 | 482 | D5000维护值 | 190.59 | 2020-01-11 | 39.54 | 轻载 | 2542.75 | 0 | 常州.科教城变/2号主变 | 40 | 常州.科教城变/10kV.10千伏Ⅲ段母线 | 2 | 7700 | 2542.75
美奇111线 | 10 | 575 | D5000维护值 | 269.04 | 2020-12-01 | 46.79 | 轻载 | 2311.53 | 0 | 常州.崔南变/1号主变 | 14.09 | 常州.崔南变/10kV.10千伏I段母线 | 4 | 2100 | 2311.53
孟城线131 | 10 | 482 | D5000维护值 | 292.99 | 2020-01-10 | 60.79 | 中载 | 769.18 | 0 | 常州.安定变/2号主变 | 40 | 常州.安定变/10kV.10千伏Ⅲ段母线 | 46 | 14430 | 769.18
孟东线121 | 10 | 482 | D5000维护值 | 365.45 | 2020-12-30 | 75.82 | 重载 | 0 | 0 | 常州.观里变/1号主变 | 64 | 常州.观里变/10kV.10千伏Ⅱ段母线 | 52 | 18265 | 0
孟鬲124线 | 10 | 482 | D5000维护值 | 29.88 | 2020-10-01 | 6.2 | 轻载 | 5326.25 | 0 | 江苏.丫河变/1号主变 | 79.85 | 江苏.丫河变/10kV.10千伏Ⅱ段母线 | 14 | 17795 | 5326.25
孟市123线 | 10 | 482 | D5000维护值 | 240.7 | 2020-08-01 | 49.94 | 轻载 | 1674.84 | 0 | 常州.黄桥变/1号主变 | 64 | 常州.黄桥变/10kV.10kVⅡ段 | 13 | 4420 | 1674.84
孟首线117 | 10 | 482 | D5000维护值 | 53.4 | 2020-07-28 | 11.08 | 轻载 | 4918.88 | 0 | 常州.小河变/1号主变 | 10.11 | 常州.小河变/10kV.10千伏Ⅰ段母线 | 6 | 6160 | 4918.88
孟星二129线 | 10 | 482 | D5000维护值 | 393.36 | 2020-04-18 | 81.61 | 重载 | 0 | 0 | 常州.小河变/2号主变 | 1.84 | 常州.小河变/10kV.10千伏Ⅱ段母线 | 0 |  | 0
孟星一116线 | 10 | 482 | D5000维护值 | 303 | 2020-04-17 | 62.86 | 中载 | 595.81 | 0 | 常州.小河变/1号主变 | 10.11 | 常州.小河变/10kV.10千伏Ⅰ段母线 | 7 | 8800 | 595.81
孟阳线114 | 10 | 482 | D5000维护值 | 268.72 | 2020-04-15 | 55.75 | 中载 | 1189.54 | 0 | 常州.安定变/1号主变 | 0 | 常州.安定变/10kV.10千伏Ⅰ段母线 | 34 | 10815 | 0
孟庄线123 | 10 | 540 | D5000维护值 | 269.66 | 2020-08-15 | 49.94 | 轻载 | 1876.45 | 0 | 常州.西郊变/2号主变 | 7 | 常州.西郊变/10kV.10千伏Ⅱ段母线 | 39 | 20770 | 1876.45
庙边线121 | 10 | 482 | D5000维护值 | 315.51 | 2020-04-18 | 65.46 | 中载 | 379.13 | 0 | 常州.安定变/1号主变 | 0 | 常州.安定变/10kV.10千伏Ⅱ段母线 | 29 | 10780 | 0
庙南线111 | 10 | 482 | D5000维护值 | 426.2 | 2020-12-17 | 88.42 | 重载 | 0 | 0 | 常州.庙桥变/1号主变 | 12.8 | 常州.庙桥变/10kV.10千伏Ⅰ段母线 | 18 | 8375 | 0
庙前线133 | 10 | 482 | D5000维护值 | 146.5 | 2020-12-29 | 30.39 | 轻载 | 3306.39 | 0 | 常州.武澄变/2号主变 | 24.06 | 常州.武澄变/10kV.10kVⅢ段 | 24 | 12060 | 3306.39
庙湾线142 | 10 | 424 | D5000维护值 | 97.92 | 2020-12-30 | 23.09 | 轻载 | 3444.6 | 0 | 常州.翠竹变/2号主变 | 16.79 | 常州.翠竹变/10kV.10千伏Ⅱ段母线 | 26 | 16910 | 3444.6
庙镇线113 | 10 | 482 | D5000维护值 | 193.41 | 2020-08-21 | 40.13 | 轻载 | 2493.91 | 0 | 常州.庙桥变/1号主变 | 12.8 | 常州.庙桥变/10kV.10千伏Ⅰ段母线 | 23 | 8105 | 2493.91
民二114线 | 10 | 482 | D5000维护值 | 316.7 | 2020-07-08 | 65.71 | 中载 | 358.52 | 0 | 常州.汤庄变/1号主变 | 5.32 | 常州.汤庄变/10kV.10kVⅠ段母线 | 4 | 10550 | 358.52
民航一151线 | 10 | 547 | D5000维护值 | 104.41 | 2020-08-20 | 19.09 | 轻载 | 4823.45 | 0 | 江苏.空港变/3号主变 | 84.27 | 江苏.空港变/10kV.10千伏Ⅴ段母线 | 2 | 10370 | 4823.45
民营线122 | 10 | 482 | D5000维护值 | 337.21 | 2020-06-22 | 69.96 | 中载 | 3.29 | 0 | 常州.礼嘉变/2号主变 | 11.45 | 常州.礼嘉变/10kV.10千伏Ⅱ段母线 | 8 | 7640 | 3.29
民中线132 | 10 | 547 | D5000维护值 | 317.99 | 2020-08-12 | 58.13 | 中载 | 1124.24 | 0 | 常州.前桥变/1号主变 | 0.85 | 常州.前桥变/10kV.10千伏Ⅰ段母线 | 10 | 9330 | 0.85
岷江112线 | 10 | 482 | D5000维护值 | 96.33 | 2020-12-31 | 19.99 | 轻载 | 4175.33 | 0 | 常州.龙虎变/1号主变 | 2.88 | 常州.龙虎变/10kV.10千伏Ⅰ段母线 | 18 | 8015 | 2.88
名城二线129 | 10 | 540 | D5000维护值 | 140.1 | 2020-12-30 | 25.94 | 轻载 | 4120.43 | 0 | 常州.新区变/2号主变 | 4.57 | 常州.新区变/10kV.10千伏Ⅱ段母线 | 16 | 16880 | 4120.43
名城一线112 | 10 | 482 | D5000维护值 | 147.3 | 2020-12-30 | 30.56 | 轻载 | 3292.53 | 0 | 常州.新区变/1号主变 | 5.24 | 常州.新区变/10kV.10千伏Ⅰ段母线 | 13 | 13600 | 3292.53
名桂一线122 | 10 | 482 | D5000维护值 | 69.45 | 2020-08-02 | 14.41 | 轻载 | 4640.89 | 0 | 常州.湾城变/2号主变 | 3.21 | 常州.湾城变/10kV.10千伏Ⅱ段母线 | 4 | 3200 | 3.21
名嘉线116 | 10 | 482 | D5000维护值 | 82.3 | 2020-01-24 | 17.07 | 轻载 | 4418.33 | 0 | 常州.嘉南变/1号主变 | 64 | 常州.嘉南变/10kV.Ⅰ段母线 | 14 | 14000 | 4418.33
名仕线114 | 10 | 482 | D5000维护值 | 229.23 | 2020-08-20 | 47.56 | 轻载 | 1873.5 | 0 | 常州.龙潜变/1号主变 | 64 | 常州.龙潜变/10kV.10千伏Ⅰ段母线 | 19 | 15915 | 1873.5
明德141线 | 10 | 482 | D5000维护值 | 337.31 | 2020-04-18 | 69.98 | 中载 | 1.56 | 0 | 常州.安定变/2号主变 | 40 | 常州.安定变/10kV.10千伏Ⅳ段母线 | 22 | 7060 | 1.56
明都线119 | 10 | 482 | D5000维护值 | 353.33 | 2020-08-15 | 73.3 | 重载 | 0 | 0 | 常州.工业园变/1号主变 | 2.55 | 常州.工业园变/10kV.10千伏Ⅰ段母线 | 35 | 24585 | 0
明珠二121线 | 10 | 482 | D5000维护值 | 170.86 | 2020-12-30 | 35.45 | 轻载 | 2884.47 | 0 | 常州.前桥变/2号主变 | 0.76 | 常州.前桥变/10kV.10千伏Ⅱ段母线 | 26 | 23760 | 0.76
明珠一线118 | 10 | 482 | D5000维护值 | 241 | 2020-12-30 | 50 | 中载 | 1669.65 | 0 | 常州.前桥变/1号主变 | 0.85 | 常州.前桥变/10kV.10千伏Ⅰ段母线 | 19 | 21910 | 0.85
鸣东129线 | 10 | 482 | D5000维护值 | 195.7 | 2020-12-11 | 40.6 | 轻载 | 2454.24 | 0 | 常州.阳湖变/2号主变 | 5.95 | 常州.阳湖变/10kV.10千伏Ⅱ段母线 | 19 | 7620 | 2454.24
鸣凰线122 | 10 | 482 | D5000维护值 | 189.67 | 2020-08-14 | 39.35 | 轻载 | 2558.68 | 0 | 常州.鸣凰变/2号主变 | 0.02 | 常州.鸣凰变/10kV.10千伏Ⅱ段母线 | 5 | 4050 | 0.02
鸣南线121 | 10 | 482 | D5000维护值 | 240.29 | 2020-08-17 | 49.85 | 轻载 | 1681.95 | 0 | 常州.凤林变/2号主变 | 64 | 常州.凤林变/10kV.10千伏Ⅱ段母线 | 36 | 17670 | 1681.95
鸣西115线 | 10 | 482 | D5000维护值 | 95.8 | 2020-05-02 | 19.88 | 轻载 | 4184.51 | 0 | 常州.阳湖变/1号主变 | 1.4 | 常州.阳湖变/10kV.10千伏Ⅰ段母线 | 4 | 3910 | 1.4
鸣新线111 | 10 | 482 | D5000维护值 | 95.28 | 2020-08-17 | 19.77 | 轻载 | 4193.52 | 0 | 常州.龙潜变/1号主变 | 64 | 常州.龙潜变/10kV.10千伏Ⅰ段母线 | 4 | 9900 | 4193.52
鸣镇线122 | 10 | 482 | D5000维护值 | 166.64 | 2020-08-19 | 34.57 | 轻载 | 2957.56 | 0 | 常州.凤林变/2号主变 | 64 | 常州.凤林变/10kV.10千伏Ⅱ段母线 | 26 | 14470 | 2957.56
铭锦线122 | 10 | 482 | D5000维护值 | 291.28 | 2020-10-28 | 60.43 | 中载 | 798.8 | 0 | 常州.潘家变/2号主变 | 4.8 | 常州.潘家变/10kV.10千伏Ⅱ段母线 | 30 | 9455 | 798.8
摩丁线123 | 10 | 482 | D5000维护值 | 241 | 2020-10-29 | 50 | 中载 | 1669.65 | 0 | 常州.薛家变/2号主变 | 1.13 | 常州.薛家变/10kV.10千伏Ⅱ段母线 | 5 | 8270 | 1.13
摩尔122线 | 10 | 482 | D5000维护值 | 72.07 | 2020-06-23 | 14.95 | 轻载 | 4595.52 | 0 | 常州.龙潜变/2号主变 | 32 | 常州.龙潜变/10kV.10千伏Ⅱ段母线 | 5 | 4160 | 4595.52
牟家线113 | 10 | 482 | D5000维护值 | 172.48 | 2020-03-30 | 35.78 | 轻载 | 2856.41 | 0 | 常州.焦溪变/1号主变 | 0.02 | 常州.焦溪变/10kV.10千伏Ⅰ段母线 | 9 | 2980 | 0.02
牡丹线125 | 10 | 482 | D5000维护值 | 136.76 | 2020-08-25 | 28.37 | 轻载 | 3475.08 | 0 | 常州.采菱变/2号主变 | 8.72 | 常州.采菱变/10kV.10千伏Ⅱ段母线 | 8 | 10220 | 3475.08
牡丹线进线121 | 10 | 482 | D5000维护值 | 0 | 2021-01-02 | 0 | 轻载 | 5843.77 | 0 |  |  | 常州.朝阳变/10kV.10kVⅡ段母线 | 0 |  | 5843.77
木梳线126 | 10 | 482 | D5000维护值 | 119.3 | 2020-08-05 | 24.75 | 轻载 | 3777.49 | 0 | 常州.陈渡变/2号主变 | 0 | 常州.陈渡变/10kV.10kVⅡ段母线 | 8 | 5600 | 0
南岸线117 | 10 | 482 | D5000维护值 | 410.8 | 2020-12-22 | 85.23 | 重载 | 0 | 0 | 常州.剑北变/1号主变 | 0 | 常州.剑北变/10kV.10千伏Ⅰ段母线 | 36 | 10690 | 0
南标124线 | 10 | 482 | D5000维护值 | 124.28 | 2020-08-06 | 25.78 | 轻载 | 3691.24 | 0 | 常州.葛庄变/1号主变 | 10.56 | 常州.葛庄变/10kV.10千伏Ⅱ段母线 | 2 | 6870 | 3691.24
南博二124线 | 10 | 482 | D5000维护值 | 19.69 | 2021-01-03 | 4.01 | 轻载 | 5508.8 | 0 | 常州.龙虎变/2号主变 | 7.74 | 常州.龙虎变/10kV.10千伏Ⅱ段母线 | 3 | 7315 | 5508.8
南博一119线 | 10 | 482 | D5000维护值 | 296.37 | 2020-12-22 | 61.49 | 中载 | 710.64 | 0 | 常州.龙虎变/1号主变 | 2.88 | 常州.龙虎变/10kV.10千伏Ⅰ段母线 | 10 | 15575 | 710.64
南漕线111 | 10 | 482 | D5000维护值 | 169.28 | 2020-08-01 | 35.12 | 轻载 | 2911.84 | 0 | 常州.漕桥变/1号主变 | 11.94 | 常州.漕桥变/10kV.10千伏Ⅰ段母线 | 25 | 8750 | 2911.84
南成128线 | 10 | 482 | D5000维护值 | 201.8 | 2020-08-06 | 41.87 | 轻载 | 2348.59 | 0 | 常州.前进变/2号主变 | 18.56 | 常州.前进变/10kV.10千伏Ⅱ段母线 | 42 | 17800 | 2348.59
南淳二134线 | 10 | 482 | D5000维护值 | 82.54 | 2020-08-17 | 17.12 | 轻载 | 4414.18 | 0 | 常州.葛庄变/2号主变 | 31.12 | 常州.葛庄变/10kV.10千伏Ⅲ段段母线 | 0 |  | 4414.18
南淳一125线 | 10 | 482 | D5000维护值 | 103.06 | 2020-07-29 | 21.38 | 轻载 | 4058.77 | 0 | 常州.葛庄变/1号主变 | 10.56 | 常州.葛庄变/10kV.10千伏Ⅱ段母线 | 0 |  | 4058.77
南甸二124线 | 10 | 482 | D5000维护值 | 202.18 | 2020-12-31 | 41.95 | 轻载 | 2342.01 | 0 | 常州.阳湖变/2号主变 | 5.95 | 常州.阳湖变/10kV.10千伏Ⅱ段母线 | 19 | 17630 | 2342.01
南甸一111线 | 10 | 482 | D5000维护值 | 168.01 | 2020-12-30 | 34.86 | 轻载 | 2933.83 | 0 | 常州.阳湖变/1号主变 | 1.4 | 常州.阳湖变/10kV.10千伏Ⅰ段母线 | 17 | 16000 | 1.4
南都143线 | 10 | 482 | D5000维护值 | 91.12 | 2021-01-02 | 18.9 | 轻载 | 4265.57 | 0 | 常州.阳湖变/3号主变 | 20.23 | 常州.阳湖变/10kV.10千伏Ⅳ段母线 | 8 | 8500 | 4265.57
南观线116 | 10 | 575 | D5000维护值 | 177.63 | 2020-12-31 | 30.89 | 轻载 | 3894.75 | 0 | 常州.奔南变/1号主变 | 25.2 | 常州.奔南变/10kV.10千伏Ⅰ段母线 | 23 | 7215 | 3894.75
南海线126 | 10 | 482 | D5000维护值 | 362.02 | 2020-08-05 | 75.11 | 重载 | 0 | 0 | 常州.春江变/2号主变 | 0 | 常州.春江变/10kV.10千伏Ⅱ段母线 | 14 | 13305 | 0
南河线128 | 10 | 482 | D5000维护值 | 24.62 | 2020-12-22 | 5.11 | 轻载 | 5417.35 | 0 | 常州.同安变/2号主变 | 15.51 | 常州.同安变/10kV.10千伏Ⅱ段母线 | 7 | 10150 | 5417.35
南横线141 | 10 | 482 | D5000维护值 | 240.95 | 2020-07-28 | 49.99 | 轻载 | 1670.51 | 0 | 常州.黄桥变/2号主变 | 40 | 常州.黄桥变/10kV.10kVⅣ段 | 18 | 8925 | 1670.51
南湖二线143 | 10 | 482 | D5000维护值 | 69.43 | 2020-08-16 | 14.4 | 轻载 | 4641.24 | 0 | 常州.凤墅变/2号主变 | 0.02 | 常州.凤墅变/10kV.10千伏Ⅱ段母线 | 6 | 5250 | 0.02
南湖线133 | 10 | 482 | D5000维护值 | 202.6 | 2021-01-03 | 8.83 | 轻载 | 5106.63 | 0 | 常州.南夏墅变/2号主变 | 0.15 | 常州.南夏墅变/10kV.10千伏Ⅲ段母线 | 7 | 8700 | 0.15
南湖一线123 | 10 | 482 | D5000维护值 | 105.12 | 2020-12-31 | 21.81 | 轻载 | 4023.09 | 0 | 常州.龙潜变/2号主变 | 32 | 常州.龙潜变/10kV.10千伏Ⅱ段母线 | 4 | 7100 | 4023.09
南康线114 | 10 | 482 | D5000维护值 | 337.32 | 2020-03-25 | 69.98 | 中载 | 1.39 | 0 | 常州.漕桥变/1号主变 | 11.94 | 常州.漕桥变/10kV.10千伏Ⅰ段母线 | 17 | 8140 | 1.39
南龙线126 | 10 | 575 | D5000维护值 | 286.66 | 2020-04-29 | 49.85 | 轻载 | 2006.35 | 0 | 常州.南宅变/2号主变 | 16.47 | 常州.南宅变/10kV.10千伏Ⅱ段母线 | 1 | 6350 | 2006.35
南崎线117 | 10 | 400 | D5000维护值 | 62.61 | 2020-08-07 | 15.65 | 轻载 | 3765.19 | 0 | 常州.南宅变/1号主变 | 0 | 常州.南宅变/10kV.10千伏Ⅰ段母线 | 5 | 1690 | 0
南瑞一线122 | 10 | 482 | D5000维护值 | 61.55 | 2020-06-03 | 12.77 | 轻载 | 4777.72 | 0 | 常州.南夏墅变/1号主变 | 10.46 | 常州.南夏墅变/10kV.10千伏Ⅱ段母线 | 4 | 3200 | 4777.72
南水线145线 | 10 | 482 | D5000维护值 | 229.83 | 2020-12-24 | 47.68 | 轻载 | 1863.11 | 0 | 常州.跃进变/2号主变 | 0.18 | 常州.跃进变/10kV.10kVⅣ段母线 | 1 | 2400 | 0.18
南塘121线 | 10 | 482 | D5000维护值 | 105.71 | 2020-08-17 | 21.93 | 轻载 | 4012.87 | 0 | 常州.葛庄变/1号主变 | 10.56 | 常州.葛庄变/10kV.10千伏Ⅱ段母线 | 37 | 14730 | 4012.87
南新线123 | 10 | 482 | D5000维护值 | 208.13 | 2020-08-19 | 43.18 | 轻载 | 2238.96 | 0 | 常州.凤林变/2号主变 | 64 | 常州.凤林变/10kV.10千伏Ⅱ段母线 | 21 | 18660 | 2238.96
南亚线142 | 10 | 482 | D5000维护值 | 285.96 | 2020-08-27 | 59.33 | 中载 | 890.94 | 0 | 常州.南夏墅变/2号主变 | 0.15 | 常州.南夏墅变/10kV.10千伏Ⅳ段母线 | 20 | 11505 | 0.15
南杨线112 | 10 | 400 | D5000维护值 | 199.08 | 2020-12-30 | 49.77 | 轻载 | 1401.53 | 0 | 常州.南宅变/1号主变 | 0 | 常州.南宅变/10kV.10千伏Ⅰ段母线 | 44 | 12920 | 0
南荫线123 | 10 | 482 | D5000维护值 | 481.88 | 2020-04-17 | 99.98 | 重载 | 0 | 0 | 常州.观里变/1号主变 | 64 | 常州.观里变/10kV.10千伏Ⅱ段母线 | 63 | 21140 | 0
南苑线115 | 10 | 482 | D5000维护值 | 227.99 | 2020-06-05 | 47.3 | 轻载 | 1894.98 | 0 | 常州.凤墅变/1号主变 | 0 | 常州.凤墅变/10kV.10千伏Ⅰ段母线 | 15 | 4640 | 0
南周线126 | 10 | 540 | D5000维护值 | 374.76 | 2020-12-18 | 69.4 | 中载 | 56.12 | 0 | 常州.鸣凰变/2号主变 | 0.02 | 常州.鸣凰变/10kV.10千伏Ⅱ段母线 | 28 | 12605 | 0.02
南轴线141 | 10 | 482 | D5000维护值 | 335.92 | 2020-08-20 | 69.69 | 中载 | 25.63 | 0 | 常州.凤墅变/2号主变 | 0.02 | 常州.凤墅变/10kV.10千伏Ⅱ段母线 | 3 | 3750 | 0.02
南庄线132 | 10 | 547 | D5000维护值 | 400.98 | 2020-04-18 | 73.31 | 重载 | 0 | 0 | 常州.观里变/2号主变 | 50.4 | 常州.观里变/10kV.10千伏Ⅲ段母线 | 31 | 10540 | 0
嫩江四129线 | 10 | 482 | D5000维护值 | 11.25 | 2020-01-08 | 2.33 | 轻载 | 5648.92 | 0 | 常州.嫩江变/2号主变 | 80 | 常州.嫩江变/10kV.10千伏Ⅱ段母线 | 6 | 6000 | 5648.92
嫩江线121 | 10 | 482 | D5000维护值 | 226.06 | 2020-01-16 | 46.9 | 轻载 | 1928.41 | 0 | 常州.嫩江变/2号主变 | 80 | 常州.嫩江变/10kV.10千伏Ⅱ段母线 | 13 | 7955 | 1928.41
泥河122线 | 10 | 482 | D5000维护值 | 240.88 | 2020-08-10 | 49.98 | 轻载 | 1671.73 | 0 | 常州.焦溪变/2号主变 | 0.06 | 常州.焦溪变/10kV.10千伏Ⅱ段母线 | 14 | 4550 | 0.06
年华线125 | 10 | 482 | D5000维护值 | 174.73 | 2020-12-31 | 36.25 | 轻载 | 2817.44 | 0 | 常州.藻江变/2号主变 | 10.91 | 常州.藻江变/10kV.10千伏Ⅱ段母线 | 17 | 14405 | 2817.44
牛新线123 | 10 | 482 | D5000维护值 | 135.48 | 2020-08-18 | 28.11 | 轻载 | 3497.25 | 0 | 常州.牛塘变/2号主变 | 0.04 | 常州.牛塘变/10kV.10千伏Ⅱ段母线 | 19 | 9575 | 0.04
农安线113 | 10 | 482 | D5000维护值 | 426.62 | 2020-09-10 | 88.51 | 重载 | 0 | 0 | 常州.农场变/1号主变 | 5.54 | 常州.农场变/10kV.10千伏Ⅰ段母线 | 22 | 11525 | 0
农发线124 | 10 | 482 | D5000维护值 | 146.6 | 2020-12-31 | 30.41 | 轻载 | 3304.66 | 0 | 常州.农场变/2号主变 | 0.01 | 常州.农场变/10kV.10千伏Ⅱ段母线 | 11 | 8360 | 0.01
农湖线122 | 10 | 482 | D5000维护值 | 337.15 | 2020-09-14 | 69.95 | 中载 | 4.33 | 0 | 常州.农场变/2号主变 | 0.01 | 常州.农场变/10kV.10千伏Ⅱ段母线 | 18 | 10090 | 4.33
农嘉线115 | 10 | 540 | D5000维护值 | 76.29 | 2020-09-20 | 14.13 | 轻载 | 5225.62 | 0 | 常州.农场变/1号主变 | 5.54 | 常州.农场变/10kV.10千伏Ⅰ段母线 | 1 | 6400 | 5225.62
农科线114 | 10 | 482 | D5000维护值 | 111.27 | 2020-12-18 | 23.09 | 轻载 | 3916.57 | 0 | 常州.农场变/1号主变 | 5.54 | 常州.农场变/10kV.10千伏Ⅰ段母线 | 20 | 14615 | 3916.57
农兴线131 | 10 | 482 | D5000维护值 | 138.69 | 2020-04-06 | 28.77 | 轻载 | 3441.66 | 0 | 常州.农场变/1号主变 | 5.54 | 常州.农场变/10kV.10千伏Ⅰ段母线 | 6 | 12670 | 3441.66
农药线131 | 10 | 482 | D5000维护值 | 203.91 | 2020-12-30 | 42.3 | 轻载 | 2312.05 | 0 | 常州.工业园变/1号主变 | 2.55 | 常州.工业园变/10kV.10千伏Ⅰ段母线 | 14 | 16090 | 2312.05
农站线116 | 10 | 482 | D5000维护值 | 235.9 | 2020-08-06 | 48.94 | 轻载 | 1757.98 | 0 | 常州.农场变/1号主变 | 5.54 | 常州.农场变/10kV.10千伏Ⅰ段母线 | 26 | 11205 | 1757.98
诺城线111 | 10 | 482 | D5000维护值 | 423.81 | 2020-12-30 | 87.93 | 重载 | 0 | 0 | 常州.采菱变/1号主变 | 5.82 | 常州.采菱变/10kV.10千伏Ⅰ段母线 | 52 | 41365 | 0
帕威二线115 | 10 | 482 | D5000维护值 | 25.66 | 2020-08-03 | 5.32 | 轻载 | 5399.34 | 0 | 常州.柳墅变/1号主变 | 11.6 | 常州.柳墅变/10kV.10千伏Ⅰ段母线 | 3 | 7300 | 5399.34
帕威一线125 | 10 | 482 | D5000维护值 | 236.37 | 2020-02-27 | 49.04 | 轻载 | 1749.84 | 0 | 江苏.东青变/#2主变 | 2.26 | 江苏.东青变/10kV.10千伏Ⅱ段母线 | 1 | 1800 | 1749.84
牌楼线121 | 10 | 482 | D5000维护值 | 203.91 | 2020-08-17 | 42.3 | 轻载 | 2312.05 | 0 | 常州.桃园变/2号主变 | 0.16 | 常州.桃园变/10kV.10千伏Ⅱ段母线 | 24 | 14580 | 0.16
潘农线121 | 10 | 547 | D5000维护值 | 273.17 | 2020-08-03 | 49.94 | 轻载 | 1900.52 | 0 | 常州.潘家变/2号主变 | 4.8 | 常州.潘家变/10kV.10千伏Ⅱ段母线 | 32 | 10865 | 1900.52
潘墅线112 | 10 | 482 | D5000维护值 | 208 | 2020-01-13 | 43.15 | 轻载 | 2241.21 | 0 | 常州.春江变/1号主变 | 0 | 常州.春江变/10kV.10千伏Ⅰ段母线 | 7 | 6100 | 0
潘镇线144 | 10 | 482 | D5000维护值 | 164.61 | 2020-12-31 | 34.15 | 轻载 | 2992.72 | 0 | 常州.竺山变/2号主变 | 26.32 | 常州.竺山变/10kV.10kVⅣ段 | 36 | 13615 | 2992.72
盘龙115线 | 10 | 482 | D5000维护值 | 218.68 | 2020-08-15 | 45.37 | 轻载 | 2056.23 | 0 | 常州.嫩江变/1号主变 | 80 | 常州.嫩江变/10kV.10千伏Ⅰ段母线 | 36 | 21510 | 2056.23
庞家线123 | 10 | 400 | D5000维护值 | 149.84 | 2020-08-15 | 37.46 | 轻载 | 2254.37 | 0 | 常州.南宅变/2号主变 | 16.47 | 常州.南宅变/10kV.10千伏Ⅱ段母线 | 54 | 16485 | 2254.37
鹏浩线118 | 10 | 482 | D5000维护值 | 151.7 | 2020-04-22 | 31.47 | 轻载 | 3216.32 | 0 | 常州.漕桥变/1号主变 | 11.94 | 常州.漕桥变/10kV.10千伏Ⅰ段母线 | 19 | 7735 | 3216.32
平岗143线 | 10 | 482 | D5000维护值 | 180.04 | 2020-08-19 | 37.35 | 轻载 | 2725.48 | 0 | 常州.勤业变/2号主变 | 10.36 | 常州.勤业变/10kV.10千伏Ⅱ段母线 | 30 | 27650 | 2725.48
平谦132线 | 10 | 482 | D5000维护值 | 85.98 | 2020-07-18 | 17.84 | 轻载 | 4354.59 | 0 | 常州.黄城墩变/3号主变 | 33.84 | 常州.黄城墩变/10kV.10kVⅣ段母线 | 0 |  | 4354.59
蒲岸线113 | 10 | 482 | D5000维护值 | 207.52 | 2020-08-25 | 43.05 | 轻载 | 2249.52 | 0 | 常州.坂上变/1号主变 | 30.29 | 常州.坂上变/10kV.10千伏Ⅰ段母线 | 34 | 9985 | 2249.52
璞和一141线 | 10 | 482 | D5000维护值 | 18.11 | 2020-12-11 | 3.76 | 轻载 | 5530.1 | 0 | 常州.湾城变/2号主变 | 3.21 | 常州.湾城变/10kV.10千伏Ⅱ段母线 | 8 | 7600 | 3.21
璞丽二线121 | 10 | 482 | D5000维护值 | 79.65 | 2020-05-10 | 16.52 | 轻载 | 4464.23 | 0 | 常州.龙船浜变/2号主变 | 7.63 | 常州.龙船浜变/10kV.10千伏Ⅱ段母线 | 8 | 5630 | 4464.23
璞丽一线131 | 10 | 482 | D5000维护值 | 115.87 | 2020-08-16 | 24.04 | 轻载 | 3836.9 | 0 | 常州.龙船浜变/1号主变 | 8.65 | 常州.龙船浜变/10kV.10千伏Ⅰ段母线 | 15 | 8515 | 3836.9
浦河线118 | 10 | 482 | D5000维护值 | 275.8 | 2020-12-26 | 57.22 | 中载 | 1066.91 | 0 | 常州.西夏墅变/1号主变 | 0.01 | 常州.西夏墅变/10kV.10千伏Ⅰ段母线 | 25 | 8680 | 0.01
浦南线131 | 10 | 482 | D5000维护值 | 200.78 | 2020-08-20 | 41.66 | 轻载 | 2366.26 | 0 | 江苏.和平变/2号主变 | 58.23 | 江苏.和平变/10kV.10千伏Ⅲ段母线 | 26 | 18470 | 2366.26
浦前线115 | 10 | 575 | D5000维护值 | 177.54 | 2020-08-17 | 30.88 | 轻载 | 3896.31 | 0 | 常州.清凉变/1号主变 | 40 | 常州.清凉变/10kV.10千伏Ⅰ段母线 | 21 | 9405 | 3896.31
普利一线128 | 10 | 482 | D5000维护值 | 335.92 | 2020-12-16 | 69.69 | 中载 | 25.63 | 0 | 常州.汤庄变/2号主变 | 9.56 | 常州.汤庄变/10kV.10kVⅡ段母线 | 61 | 19315 | 25.63
普林线121 | 10 | 482 | D5000维护值 | 390.65 | 2020-09-08 | 81.05 | 重载 | 0 | 0 | 江苏.白荡变/#2主变 | 22.57 | 江苏.白荡变/10kV.10千伏Ⅱ段母线 | 15 | 9290 | 0
普新115线 | 10 | 482 | D5000维护值 | 123.28 | 2020-12-18 | 25.58 | 轻载 | 3708.56 | 0 | 常州.汤庄变/1号主变 | 5.32 | 常州.汤庄变/10kV.10kVⅠ段母线 | 1 | 7000 | 3708.56
戚北线122 | 10 | 482 | D5000维护值 | 390.42 | 2020-06-10 | 81 | 重载 | 0 | 0 | 常州.东方变/2号主变 | 9.37 | 常州.东方变/10kV.10千伏Ⅱ段母线 | 52 | 26260 | 0
戚轨165线 | 10 | 482 | D5000维护值 | 60.82 | 2020-10-26 | 12.62 | 轻载 | 4790.37 | 0 | 常州.潞城变/3号主变 | 50.4 | 常州.潞城变/10kV.10千伏Ⅵ段母线 | 0 |  | 4790.37
戚区线125 | 10 | 547 | D5000维护值 | 115.84 | 2020-12-14 | 21.18 | 轻载 | 4625.48 | 0 | 常州.东方变/2号主变 | 9.37 | 常州.东方变/10kV.10千伏Ⅱ段母线 | 4 | 2630 | 4625.48
戚研线127 | 10 | 482 | D5000维护值 | 172.27 | 2020-08-15 | 35.74 | 轻载 | 2860.05 | 0 | 常州.东方变/2号主变 | 9.37 | 常州.东方变/10kV.10千伏Ⅱ段母线 | 119 | 25620 | 2860.05
戚镇线116 | 10 | 482 | D5000维护值 | 171 | 2020-12-30 | 35.48 | 轻载 | 2882.05 | 0 | 常州.雕庄变/1号主变 | 64 | 常州.雕庄变/10kV.10千伏Ⅰ段母线 | 46 | 26215 | 2882.05
齐大线128 | 10 | 482 | D5000维护值 | 197.76 | 2020-08-14 | 41.03 | 轻载 | 2418.56 | 0 | 常州.小河变/2号主变 | 1.84 | 常州.小河变/10kV.10千伏Ⅱ段母线 | 0 |  | 1.84
齐梁线127 | 10 | 482 | D5000维护值 | 311.4 | 2020-12-30 | 64.61 | 中载 | 450.32 | 0 | 常州.小河变/2号主变 | 1.84 | 常州.小河变/10kV.10千伏Ⅱ段母线 | 30 | 17880 | 450.32
崎北线143 | 10 | 482 | D5000维护值 | 235.68 | 2020-10-28 | 48.9 | 轻载 | 1761.79 | 0 | 江苏.张庄变/3号主变 | 60.51 | 江苏.张庄变/10kV.10千伏Ⅳ段母线 | 41 | 10980 | 1761.79
崎东线115 | 10 | 400 | D5000维护值 | 199.32 | 2020-08-08 | 49.83 | 轻载 | 1397.38 | 0 | 常州.南宅变/1号主变 | 0 | 常州.南宅变/10kV.10千伏Ⅰ段母线 | 17 | 5260 | 0
崎龙线118 | 10 | 400 | D5000维护值 | 231.44 | 2020-12-23 | 57.86 | 中载 | 841.06 | 0 | 常州.南宅变/1号主变 | 0 | 常州.南宅变/10kV.10千伏Ⅰ段母线 | 27 | 10565 | 0
启星二127线 | 10 | 482 | D5000维护值 | 39.56 | 2020-12-31 | 8.21 | 轻载 | 5158.59 | 0 | 常州.科教城变/1号主变 | 64 | 常州.科教城变/10kV.10千伏Ⅱ段母线 | 7 | 10100 | 5158.59
启星一112线 | 10 | 482 | D5000维护值 | 34.45 | 2020-06-12 | 7.15 | 轻载 | 5247.09 | 0 | 常州.龙潜变/1号主变 | 64 | 常州.龙潜变/10kV.10千伏Ⅰ段母线 | 7 | 9300 | 5247.09
汽渡133线 | 10 | 482 | D5000维护值 | 107.16 | 2020-12-22 | 22.23 | 轻载 | 3987.76 | 0 | 常州.圩塘变/1号主变 | 9.38 | 常州.圩塘变/10kV.10千伏Ⅰ段母线 | 4 | 5665 | 3987.76
汽摩线125 | 10 | 575 | D5000维护值 | 385.32 | 2020-04-18 | 67.01 | 中载 | 297.56 | 0 | 常州.小河变/2号主变 | 1.84 | 常州.小河变/10kV.10千伏Ⅱ段母线 | 25 | 9750 | 297.56
汽配线111 | 10 | 482 | D5000维护值 | 387.26 | 2020-12-31 | 80.34 | 重载 | 0 | 0 | 常州.观里变/1号主变 | 64 | 常州.观里变/10kV.10千伏Ⅰ段母线 | 34 | 12050 | 0
千峰线127 | 10 | 482 | D5000维护值 | 322.61 | 2020-12-14 | 66.93 | 中载 | 256.16 | 0 | 常州.东安变/2号主变 | 0 | 常州.东安变/10kV.10千伏Ⅱ段母线 | 0 |  | 0
千果二126线 | 10 | 482 | D5000维护值 | 135.49 | 2020-08-16 | 28.11 | 轻载 | 3497.08 | 0 | 常州.城南变/2号主变 | 8.3 | 常州.城南变/10kV.10千伏Ⅱ段 | 9 | 10630 | 3497.08
千果一116线 | 10 | 482 | D5000维护值 | 163.22 | 2020-08-07 | 33.86 | 轻载 | 3016.8 | 0 | 常州.城南变/1号主变 | 9.42 | 常州.城南变/10kV.10千伏Ⅰ段 | 10 | 10750 | 3016.8
前程114线 | 10 | 482 | D5000维护值 | 99.12 | 2020-08-05 | 20.56 | 轻载 | 4127.01 | 0 | 江苏.丫河变/1号主变 | 79.85 | 江苏.丫河变/10kV.10千伏Ⅰ段母线 | 25 | 14695 | 4127.01
前东线112 | 10 | 482 | D5000维护值 | 214.21 | 2020-10-28 | 44.44 | 轻载 | 2133.65 | 0 | 常州.戴溪变/1号主变 | 64 | 常州.戴溪变/10kV.10千伏Ⅰ段母线 | 32 | 9405 | 2133.65
前丰121线 | 10 | 482 | D5000维护值 | 222.48 | 2020-12-25 | 46.16 | 轻载 | 1990.41 | 0 | 常州.崔南变/2号主变 | 6.11 | 常州.崔南变/10kV.10千伏II段母线 | 29 | 9115 | 1990.41
前高151线 | 10 | 482 | D5000维护值 | 254.44 | 2020-08-20 | 52.79 | 中载 | 1436.87 | 0 | 常州.阳湖变/1号主变 | 1.4 | 常州.阳湖变/10kV.10千伏Ⅰ段母线 | 11 | 15400 | 1.4
前蒋线143 | 10 | 482 | D5000维护值 | 313.56 | 2020-08-17 | 65.05 | 中载 | 412.91 | 0 | 常州.金鸡变/2号主变 | 15.53 | 常州.金鸡变/10kV.10千伏Ⅱ段母线 | 48 | 29280 | 412.91
前旗112线 | 10 | 424 | D5000维护值 | 150.82 | 2021-01-03 | 24.29 | 轻载 | 3356.44 | 0 | 常州.前进变/1号主变 | 10.32 | 常州.前进变/10kV.10千伏Ⅰ段母线 | 21 | 6260 | 3356.44
前桥线143 | 10 | 482 | D5000维护值 | 278.96 | 2020-08-19 | 57.88 | 中载 | 1012.18 | 0 | 常州.前桥变/2号主变 | 0.76 | 常州.前桥变/10kV.10千伏Ⅱ段母线 | 34 | 28770 | 0.76
前舍线115 | 10 | 482 | D5000维护值 | 377.75 | 2020-08-19 | 78.37 | 重载 | 0 | 0 | 常州.安家变/1号主变 | 21.5 | 常州.安家变/10kV.10千伏Ⅰ段母线 | 98 | 29485 | 0
前塘线113 | 10 | 423 | D5000维护值 | 238.36 | 2020-11-26 | 56.35 | 中载 | 1000.06 | 0 | 常州.漕桥变/1号主变 | 11.94 | 常州.漕桥变/10kV.10千伏Ⅰ段母线 | 10 | 4310 | 1000.06
前卫114线 | 10 | 482 | D5000维护值 | 334.68 | 2020-12-23 | 69.44 | 中载 | 47.11 | 0 | 常州.崔南变/1号主变 | 14.09 | 常州.崔南变/10kV.10千伏I段母线 | 55 | 17725 | 47.11
前姚线124 | 10 | 482 | D5000维护值 | 326.6 | 2020-12-07 | 67.76 | 中载 | 187.06 | 0 | 常州.寨桥变/2号主变 | 0 | 常州.寨桥变/10kV.10千伏Ⅱ段母线 | 2 | 5460 | 0
前园线116 | 10 | 547 | D5000维护值 | 475.08 | 2020-12-05 | 86.85 | 重载 | 0 | 0 | 常州.科教城变/1号主变 | 64 | 常州.科教城变/10kV.10千伏Ⅰ段母线 | 27 | 12550 | 0
前运126线 | 10 | 419 | D5000维护值 | 114.96 | 2020-07-25 | 27.44 | 轻载 | 3088.85 | 0 | 常州.前进变/2号主变 | 18.56 | 常州.前进变/10kV.10千伏Ⅱ段母线 | 25 | 8705 | 3088.85
前镇115线 | 10 | 482 | D5000维护值 | 214.45 | 2020-10-11 | 44.49 | 轻载 | 2129.49 | 0 | 常州.前进变/1号主变 | 10.32 | 常州.前进变/10kV.10千伏Ⅰ段母线 | 40 | 12225 | 2129.49
钱家线123 | 10 | 482 | D5000维护值 | 337.2 | 2020-03-27 | 69.96 | 中载 | 3.46 | 0 | 常州.高田变/2号主变 | 7.85 | 常州.高田变/10kV.10千伏Ⅱ段母线 | 11 | 8680 | 3.46
乾盛二128线 | 10 | 482 | D5000维护值 | 305.71 | 2020-08-16 | 63.43 | 中载 | 548.87 | 0 | 常州.城南变/2号主变 | 8.3 | 常州.城南变/10kV.10千伏Ⅱ段 | 36 | 25765 | 548.87
乾盛一113线 | 10 | 482 | D5000维护值 | 209.36 | 2020-12-31 | 43.44 | 轻载 | 2217.65 | 0 | 常州.城南变/1号主变 | 9.42 | 常州.城南变/10kV.10千伏Ⅰ段 | 25 | 21365 | 2217.65
强力线126 | 10 | 482 | D5000维护值 | 204.96 | 2020-08-17 | 42.52 | 轻载 | 2293.86 | 0 | 常州.武澄变/1号主变 | 42.13 | 常州.武澄变/10kV.10kVⅡ段母线 | 4 | 5290 | 2293.86
强生线113 | 10 | 482 | D5000维护值 | 282.09 | 2020-03-05 | 58.52 | 中载 | 957.97 | 0 | 江苏.东青变/#1主变 | 0 | 江苏.东青变/10kV.10千伏Ⅰ段母线 | 9 | 7365 | 0
蔷薇线113 | 10 | 482 | D5000维护值 | 204.96 | 2020-08-17 | 42.52 | 轻载 | 2293.86 | 0 | 常州.采菱变/1号主变 | 5.82 | 常州.采菱变/10kV.10千伏Ⅰ段母线 | 26 | 11455 | 2293.86
乔裕线114 | 10 | 482 | D5000维护值 | 150.89 | 2020-12-31 | 31.3 | 轻载 | 3230.35 | 0 | 常州.卜弋变/1号主变 | 28.74 | 常州.卜弋变/10kV.10千伏Ⅰ段母线 | 36 | 18335 | 3230.35
桥南线122 | 10 | 482 | D5000维护值 | 337.23 | 2020-06-19 | 69.96 | 中载 | 2.94 | 0 | 常州.塘桥变/2号主变 | 40 | 常州.塘桥变/10kV.10千伏Ⅱ段母线 | 26 | 8235 | 2.94
秦皇线123 | 10 | 482 | D5000维护值 | 233.52 | 2020-12-31 | 48.45 | 轻载 | 1799.2 | 0 | 江苏.张庄变/2号主变 | 56.63 | 江苏.张庄变/10kV.10千伏Ⅱ段母线 | 39 | 16740 | 1799.2
秦家线142 | 10 | 482 | D5000维护值 | 305.25 | 2020-12-23 | 63.33 | 中载 | 556.84 | 0 | 常州.黄桥变/2号主变 | 40 | 常州.黄桥变/10kV.10kVⅣ段 | 21 | 7200 | 556.84
秦岭二线128 | 10 | 482 | D5000维护值 | 119.18 | 2020-08-04 | 24.73 | 轻载 | 3779.57 | 0 | 常州.前桥变/2号主变 | 0.76 | 常州.前桥变/10kV.10千伏Ⅱ段母线 | 5 | 8115 | 0.76
秦岭三线123 | 10 | 482 | D5000维护值 | 317.29 | 2020-08-22 | 65.83 | 中载 | 348.31 | 0 | 常州.前桥变/2号主变 | 0.76 | 常州.前桥变/10kV.10千伏Ⅱ段母线 | 2 | 3850 | 348.31
秦岭线113 | 10 | 482 | D5000维护值 | 411.33 | 2020-08-07 | 85.34 | 重载 | 0 | 0 | 常州.前桥变/1号主变 | 0.85 | 常州.前桥变/10kV.10千伏Ⅰ段母线 | 21 | 15345 | 0
秦岭一线114 | 10 | 482 | D5000维护值 | 166.99 | 2020-08-17 | 34.65 | 轻载 | 2951.5 | 0 | 常州.前桥变/1号主变 | 0.85 | 常州.前桥变/10kV.10千伏Ⅰ段母线 | 5 | 7730 | 0.85
秦南线133 | 10 | 482 | D5000维护值 | 100.08 | 2020-08-20 | 20.76 | 轻载 | 4110.38 | 0 | 江苏.张庄变/2号主变 | 56.63 | 江苏.张庄变/10kV.10千伏Ⅲ段母线 | 21 | 6555 | 4110.38
秦配118线 | 10 | 482 | D5000维护值 | 208.48 | 2020-08-11 | 43.25 | 轻载 | 2232.89 | 0 | 常州.龙虎变/1号主变 | 2.88 | 常州.龙虎变/10kV.10千伏Ⅰ段母线 | 8 | 9720 | 2232.89
秦巷线146 | 10 | 482 | D5000维护值 | 422.43 | 2020-12-29 | 87.64 | 重载 | 0 | 0 | 常州.坂上变/2号主变 | 16.63 | 常州.坂上变/10kV.10千伏Ⅳ段母线 | 28 | 8055 | 0
勤丰线111 | 10 | 482 | D5000维护值 | 240.7 | 2020-11-24 | 49.94 | 轻载 | 1674.84 | 0 | 常州.清明山变/1号主变 | 1.85 | 常州.清明山变/10kV.10千伏Ⅰ段母线 | 19 | 6755 | 1674.84
勤华线132 | 10 | 482 | D5000维护值 | 238.42 | 2020-12-31 | 49.46 | 轻载 | 1714.33 | 0 | 常州.新华变/1号主变 | 13.14 | 常州.新华变/10kV.10千伏Ⅰ段母线 | 31 | 10800 | 1714.33
勤俭线128 | 10 | 424 | D5000维护值 | 190.37 | 2020-07-28 | 44.9 | 轻载 | 1843.37 | 0 | 常州.剑北变/2号主变 | 4.38 | 常州.剑北变/10kV.10千伏Ⅱ段母线 | 8 | 4350 | 1843.37
勤胜线121 | 10 | 482 | D5000维护值 | 15.3 | 2020-08-18 | 3.17 | 轻载 | 5578.77 | 0 | 常州.新华变/2号主变 | 19.2 | 常州.新华变/10kV.10千伏Ⅱ段母线 | 3 | 2400 | 5578.77
勤业线132 | 10 | 482 | D5000维护值 | 180.4 | 2020-08-17 | 37.43 | 轻载 | 2719.24 | 0 | 常州.龙船浜变/1号主变 | 8.65 | 常州.龙船浜变/10kV.10千伏Ⅰ段母线 | 22 | 14380 | 2719.24
勤园线142 | 10 | 482 | D5000维护值 | 115.69 | 2020-12-19 | 24 | 轻载 | 3840.02 | 0 | 常州.新华变/2号主变 | 19.2 | 常州.新华变/10kV.10千伏Ⅱ段母线 | 11 | 9675 | 3840.02
青宾线118 | 10 | 482 | D5000维护值 | 42.37 | 2020-08-15 | 8.79 | 轻载 | 5109.92 | 0 | 常州.勤业变/1号主变 | 2.89 | 常州.勤业变/10kV.10千伏Ⅰ段母线 | 1 | 2000 | 2.89
青城线134 | 10 | 547 | D5000维护值 | 385.15 | 2020-04-18 | 70.41 | 重载 | 0 | 0 | 常州.观里变/2号主变 | 50.4 | 常州.观里变/10kV.10千伏Ⅲ段母线 | 49 | 16265 | 0
青东134线 | 10 | 424 | D5000维护值 | 117.17 | 2020-08-05 | 27.63 | 轻载 | 3111.19 | 0 | 常州.青龙变/3号主变 | 22.26 | 常州.青龙变/10kV.10kVⅢ段母线 | 26 | 11380 | 3111.19
青墩线125 | 10 | 482 | D5000维护值 | 168.93 | 2020-01-16 | 35.05 | 轻载 | 2917.9 | 0 | 常州.薛家变/2号主变 | 1.13 | 常州.薛家变/10kV.10千伏Ⅱ段母线 | 24 | 9505 | 1.13
青枫二线124 | 10 | 424 | D5000维护值 | 164.4 | 2020-12-30 | 38.77 | 轻载 | 2293.17 | 0 | 常州.勤业变/2号主变 | 10.36 | 常州.勤业变/10kV.10千伏Ⅱ段母线 | 22 | 16960 | 2293.17
青枫一线114 | 10 | 482 | D5000维护值 | 276.22 | 2020-08-25 | 57.31 | 中载 | 1059.64 | 0 | 常州.勤业变/1号主变 | 2.89 | 常州.勤业变/10kV.10千伏Ⅰ段母线 | 18 | 24634 | 1059.64
青港线113 | 10 | 482 | D5000维护值 | 175.65 | 2020-08-19 | 36.44 | 轻载 | 2801.51 | 0 | 常州.湾城变/1号主变 | 20.37 | 常州.湾城变/10kV.10千伏Ⅰ段母线 | 39 | 19165 | 2801.51
青花二129线 | 10 | 482 | D5000维护值 | 74.37 | 2020-12-30 | 15.43 | 轻载 | 4555.68 | 0 | 常州.湾城变/2号主变 | 3.21 | 常州.湾城变/10kV.10千伏Ⅱ段母线 | 0 |  | 3.21
青花一117线 | 10 | 482 | D5000维护值 | 165.98 | 2020-12-30 | 34.44 | 轻载 | 2968.99 | 0 | 常州.湾城变/1号主变 | 20.37 | 常州.湾城变/10kV.10千伏Ⅰ段母线 | 27 | 23355 | 2968.99
青莲线133 | 10 | 424 | D5000维护值 | 195.11 | 2021-01-03 | 43.95 | 轻载 | 1913.34 | 0 | 江苏.白荡变/#1主变 | 16.62 | 江苏.白荡变/10kV.10千伏Ⅰ段母线 | 41 | 14905 | 1913.34
青龙线126 | 10 | 482 | D5000维护值 | 214.08 | 2020-12-03 | 44.41 | 轻载 | 2135.9 | 0 | 常州.翠竹变/2号主变 | 16.79 | 常州.翠竹变/10kV.10千伏Ⅱ段母线 | 23 | 16480 | 2135.9
青山二线123 | 10 | 482 | D5000维护值 | 101.7 | 2020-12-30 | 21.1 | 轻载 | 4082.32 | 0 | 常州.城北变/2号主变 | 18.49 | 常州.城北变/10kV.10千伏Ⅱ段母线 | 10 | 9900 | 4082.32
青松线121 | 10 | 540 | D5000维护值 | 269.88 | 2020-08-07 | 49.98 | 轻载 | 1872.64 | 0 | 常州.郑中变/2号主变 | 12.8 | 常州.郑中变/10kV.10kVⅡ段母线 | 33 | 11870 | 1872.64
青雅二线132 | 10 | 482 | D5000维护值 | 237.42 | 2020-12-19 | 49.26 | 轻载 | 1731.65 | 0 | 江苏.东青变/#2主变 | 2.26 | 江苏.东青变/10kV.10千伏Ⅲ段母线 | 29 | 12305 | 1731.65
青雅一线126 | 10 | 482 | D5000维护值 | 92.51 | 2020-03-24 | 19.19 | 轻载 | 4241.49 | 0 | 江苏.东青变/#2主变 | 2.26 | 江苏.东青变/10kV.10千伏Ⅱ段母线 | 3 | 2400 | 2.26
青洋111线 | 10 | 482 | D5000维护值 | 151.63 | 2020-12-26 | 31.46 | 轻载 | 3217.54 | 0 | 常州.青龙变/1号主变 | 1.5 | 常州.青龙变/10kV.10kVⅠ段母线 | 20 | 11075 | 1.5
青园113线 | 10 | 482 | D5000维护值 | 136.26 | 2020-12-31 | 28.27 | 轻载 | 3483.74 | 0 | 常州.青龙变/1号主变 | 1.5 | 常州.青龙变/10kV.10kVⅠ段母线 | 10 | 9945 | 1.5
青云线116 | 10 | 482 | D5000维护值 | 401.4 | 2020-08-13 | 83.28 | 重载 | 0 | 0 | 常州.牛塘变/1号主变 | 3.63 | 常州.牛塘变/10kV.10千伏Ⅰ段母线 | 54 | 17110 | 0
青竹二线127 | 10 | 482 | D5000维护值 | 55.56 | 2020-08-14 | 11.53 | 轻载 | 4881.47 | 0 | 常州.翠竹变/2号主变 | 16.79 | 常州.翠竹变/10kV.10千伏Ⅱ段母线 | 17 | 11475 | 4881.47
青竹一线133 | 10 | 482 | D5000维护值 | 80.4 | 2020-06-23 | 16.68 | 轻载 | 4451.24 | 0 | 常州.翠竹变/1号主变 | 12.15 | 常州.翠竹变/10kV.10千伏Ⅰ段母线 | 4 | 5600 | 4451.24
清河线143 | 10 | 482 | D5000维护值 | 480.12 | 2020-04-18 | 99.61 | 重载 | 0 | 0 | 常州.观里变/2号主变 | 50.4 | 常州.观里变/10kV.10千伏Ⅳ段母线 | 24 | 12670 | 0
清江线122 | 10 | 482 | D5000维护值 | 240.82 | 2020-06-04 | 49.96 | 轻载 | 1672.77 | 0 | 常州.飞龙变/1号主变 | 16.64 | 常州.飞龙变/10kV.10千伏Ⅱ段母线 | 8 | 5280 | 1672.77
清水线117 | 10 | 482 | D5000维护值 | 104.59 | 2020-08-10 | 21.7 | 轻载 | 4032.27 | 0 | 常州.卢西变/1号主变 | 3.84 | 常州.卢西变/10kV.10千伏Ⅰ段母线 | 15 | 15150 | 3.84
清潭线115 | 10 | 482 | D5000维护值 | 225.04 | 2020-08-19 | 46.69 | 轻载 | 1946.08 | 0 | 常州.陈渡变/1号主变 | 5.81 | 常州.陈渡变/10kV.10kVⅠ段母线 | 31 | 15540 | 1946.08
清湾111线 | 10 | 482 | D5000维护值 | 223.59 | 2020-12-30 | 46.39 | 轻载 | 1971.19 | 0 | 常州.新区变/1号主变 | 5.24 | 常州.新区变/10kV.10千伏Ⅰ段母线 | 28 | 20610 | 1971.19
庆横线125 | 10 | 482 | D5000维护值 | 336.78 | 2020-12-08 | 69.87 | 中载 | 10.74 | 0 | 常州.庆丰变/1号主变 | 0 | 常州.庆丰变/10kV.10千伏Ⅱ段母线 | 27 | 8690 | 0
庆建线121 | 10 | 482 | D5000维护值 | 263.08 | 2020-12-15 | 54.58 | 中载 | 1287.22 | 0 | 常州.庆丰变/1号主变 | 0 | 常州.庆丰变/10kV.10千伏Ⅱ段母线 | 25 | 6510 | 0
庆美线124 | 10 | 482 | D5000维护值 | 393.82 | 2020-07-10 | 81.71 | 重载 | 0 | 0 | 常州.庆丰变/1号主变 | 0 | 常州.庆丰变/10kV.10千伏Ⅱ段母线 | 13 | 6950 | 0
庆南线123 | 10 | 482 | D5000维护值 | 426.71 | 2020-11-13 | 88.53 | 重载 | 0 | 0 | 常州.庆丰变/1号主变 | 0 | 常州.庆丰变/10kV.10千伏Ⅱ段母线 | 32 | 12015 | 0
庆卫线115 | 10 | 482 | D5000维护值 | 238.45 | 2020-08-07 | 49.47 | 轻载 | 1713.81 | 0 | 常州.庆丰变/1号主变 | 0 | 常州.庆丰变/10kV.10千伏Ⅰ段母线 | 30 | 9965 | 0
庆跃线122 | 10 | 482 | D5000维护值 | 115.67 | 2020-08-16 | 24 | 轻载 | 3840.36 | 0 | 常州.庆丰变/1号主变 | 0 | 常州.庆丰变/10kV.10千伏Ⅱ段母线 | 21 | 5855 | 0
泉林133线 | 10 | 482 | D5000维护值 | 451.63 | 2020-04-14 | 93.7 | 重载 | 0 | 0 | 常州.观里变/2号主变 | 50.4 | 常州.观里变/10kV.10千伏Ⅲ段母线 | 20 | 8735 | 0
群力线113 | 10 | 575 | D5000维护值 | 280.55 | 2020-08-15 | 48.79 | 轻载 | 2112.17 | 0 | 常州.清凉变/1号主变 | 40 | 常州.清凉变/10kV.10千伏Ⅰ段母线 | 42 | 24185 | 2112.17
热电二125线 | 10 | 482 | D5000维护值 | 69.26 | 2020-03-28 | 14.37 | 轻载 | 4644.18 | 0 | 江苏.延政变/2号主变 | 54.25 | 江苏.延政变/10kV.10千伏Ⅱ段母线 | 1 |  | 4644.18
热电一115线 | 10 | 540 | D5000维护值 | 117.42 | 2020-12-30 | 21.74 | 轻载 | 4513.25 | 0 | 江苏.延政变/#1主变 | 42.73 | 江苏.延政变/10kV.10千伏Ⅰ段母线 | 16 | 42600 | 4513.25
仁和126线 | 10 | 482 | D5000维护值 | 67.85 | 2020-08-03 | 14.08 | 轻载 | 4668.61 | 0 | 常州.新区变/2号主变 | 4.57 | 常州.新区变/10kV.10千伏Ⅱ段母线 | 1 | 4800 | 4.57
仁塘线112 | 10 | 482 | D5000维护值 | 170.69 | 2020-08-19 | 35.41 | 轻载 | 2887.42 | 0 | 江苏.顺通变/1号主变 | 22.16 | 江苏.顺通变/10kV.10千伏Ⅰ段母线 | 20 | 5810 | 2887.42
任葛122线 | 10 | 482 | D5000维护值 | 424.84 | 2020-11-25 | 88.14 | 重载 | 0 | 0 | 常州.汤庄变/2号主变 | 9.56 | 常州.汤庄变/10kV.10kVⅡ段母线 | 14 | 6525 | 0
日月线122 | 10 | 482 | D5000维护值 | 403.42 | 2020-07-31 | 83.7 | 重载 | 0 | 0 | 常州.西夏墅变/2号主变 | 0 | 常州.西夏墅变/10kV.10千伏Ⅱ段母线 | 53 | 18135 | 0
荣亨线132 | 10 | 482 | D5000维护值 | 272.77 | 2020-12-30 | 56.59 | 中载 | 1119.39 | 0 | 江苏.白荡变/#1主变 | 16.62 | 江苏.白荡变/10kV.10千伏Ⅰ段母线 | 28 | 23310 | 1119.39
蓉胜线132 | 10 | 482 | D5000维护值 | 328.05 | 2020-07-22 | 68.06 | 中载 | 161.94 | 0 | 常州.跃进变/2号主变 | 0.18 | 常州.跃进变/10kV.10kVⅢ段母线 | 11 | 4080 | 161.94
蓉新线111 | 10 | 482 | D5000维护值 | 133.4 | 2020-03-23 | 27.68 | 轻载 | 3533.28 | 0 | 常州.庆丰变/1号主变 | 0 | 常州.庆丰变/10kV.10千伏Ⅰ段母线 | 13 | 4665 | 0
软件二126线 | 10 | 482 | D5000维护值 | 90.7 | 2020-08-18 | 18.82 | 轻载 | 4272.84 | 0 | 常州.藻江变/2号主变 | 10.91 | 常州.藻江变/10kV.10千伏Ⅱ段母线 | 5 | 5200 | 4272.84
软件三线116 | 10 | 482 | D5000维护值 | 221.13 | 2020-12-31 | 45.88 | 轻载 | 2013.8 | 0 | 常州.藻江变/1号主变 | 14.56 | 常州.藻江变/10kV.10千伏Ⅰ段母线 | 9 | 11480 | 2013.8
软件四线142 | 10 | 482 | D5000维护值 | 201.8 | 2020-08-19 | 41.87 | 轻载 | 2348.59 | 0 | 常州.藻江变/2号主变 | 10.91 | 常州.藻江变/10kV.10千伏Ⅱ段母线 | 8 | 10750 | 2348.59
芮家线114 | 10 | 482 | D5000维护值 | 172.27 | 2020-08-07 | 35.74 | 轻载 | 2860.05 | 0 | 常州.西郊变/1号主变 | 12.43 | 常州.西郊变/10kV.10千伏Ⅰ段母线 | 31 | 18770 | 2860.05
芮庄线115 | 10 | 482 | D5000维护值 | 260.33 | 2020-12-08 | 54.01 | 中载 | 1334.85 | 0 | 常州.薛家变/1号主变 | 40 | 常州.薛家变/10kV.10千伏Ⅰ段母线 | 13 | 11835 | 1334.85
瑞安二线124 | 10 | 482 | D5000维护值 | 133.63 | 2020-04-30 | 27.72 | 轻载 | 3529.3 | 0 | 常州.横林变/2号主变 | 0.25 | 常州.横林变/10kV.10千伏Ⅱ段母线 | 17 | 8450 | 0.25
瑞安一线118 | 10 | 482 | D5000维护值 | 15.3 | 2020-08-14 | 3.17 | 轻载 | 5578.77 | 0 | 常州.横林变/1号主变 | 21.39 | 常州.横林变/10kV.10千伏Ⅰ段母线 | 2 | 1600 | 5578.77
瑞成线111 | 10 | 482 | D5000维护值 | 291.45 | 2020-12-31 | 60.47 | 中载 | 795.85 | 0 | 常州.剑北变/1号主变 | 0 | 常州.剑北变/10kV.10千伏Ⅰ段母线 | 45 | 12310 | 0
瑞富线133 | 10 | 424 | D5000维护值 | 225.58 | 2020-12-30 | 53.2 | 中载 | 1233.53 | 0 | 常州.勤业变/1号主变 | 2.89 | 常州.勤业变/10kV.10千伏Ⅰ段母线 | 42 | 32160 | 1233.53
瑞建144线 | 10 | 482 | D5000维护值 | 26.22 | 2020-12-25 | 5.44 | 轻载 | 5389.64 | 0 | 常州.葛庄变/2号主变 | 31.12 | 常州.葛庄变/10kV.10千伏Ⅳ段段母线 | 1 | 5000 | 5389.64
瑞宁112线 | 10 | 482 | D5000维护值 | 164.8 | 2020-08-16 | 34.19 | 轻载 | 2989.43 | 0 | 常州.黄桥变/1号主变 | 64 | 常州.黄桥变/10kV.10kVⅠ段 | 25 | 14890 | 2989.43
瑞声一线141 | 10 | 482 | D5000维护值 | 58.73 | 2020-12-10 | 12.18 | 轻载 | 4826.56 | 0 | 常州.科教城变/2号主变 | 40 | 常州.科教城变/10kV.10千伏Ⅳ段母线 | 2 | 9130 | 4826.56
润教144线 | 10 | 482 | D5000维护值 | 45.01 | 2020-11-26 | 9.34 | 轻载 | 5064.19 | 0 | 常州.科教城变/2号主变 | 40 | 常州.科教城变/10kV.10千伏Ⅳ段母线 | 1 | 800 | 5064.19
赛格二线143 | 10 | 482 | D5000维护值 | 22.51 | 2020-01-16 | 4.67 | 轻载 | 5453.89 | 0 | 常州.新华变/2号主变 | 19.2 | 常州.新华变/10kV.10千伏Ⅱ段母线 | 2 | 7910 | 5453.89
赛格一线122 | 10 | 540 | D5000维护值 | 195 | 2020-12-30 | 36.11 | 轻载 | 3169.56 | 0 | 江苏.延政变/2号主变 | 54.25 | 江苏.延政变/10kV.10千伏Ⅱ段母线 | 19 | 21325 | 3169.56
赛蓝141线 | 10 | 482 | D5000维护值 | 540.53 | 2020-08-03 | 112.14 | 重载 | 0 | 0 | 常州.黄河变/2号主变 | 7.78 | 常州.黄河变/10kV.10kVⅣ段母线 | 29 | 18235 | 0
赛西线132 | 10 | 482 | D5000维护值 | 336.25 | 2020-10-31 | 69.76 | 中载 | 19.92 | 0 | 江苏.顺通变/2号主变 | 27.98 | 江苏.顺通变/10kV.10千伏Ⅲ段母线 | 16 | 5230 | 19.92
三丰153线 | 10 | 482 | D5000维护值 | 128.45 | 2020-08-07 | 26.65 | 轻载 | 3619.01 | 0 | 常州.青龙变/1号主变 | 1.5 | 常州.青龙变/10kV.10kVⅠ段母线 | 17 | 8750 | 1.5
三观线121 | 10 | 482 | D5000维护值 | 196.78 | 2020-09-19 | 40.83 | 轻载 | 2435.54 | 0 | 常州.黄桥变/1号主变 | 64 | 常州.黄桥变/10kV.10kVⅡ段 | 23 | 8695 | 2435.54
三河线123 | 10 | 482 | D5000维护值 | 284.92 | 2020-08-20 | 59.11 | 中载 | 908.95 | 0 | 常州.河口变/2号主变 | 12.8 | 常州.河口变/10kV.10kVⅡ段母线 | 45 | 16150 | 908.95
三皇线113 | 10 | 540 | D5000维护值 | 214.68 | 2020-12-30 | 39.76 | 轻载 | 2828.7 | 0 | 常州.郑中变/1号主变 | 12.8 | 常州.郑中变/10kV.10kVⅠ段母线 | 36 | 20590 | 2828.7
三江一123线 | 10 | 482 | D5000维护值 | 84.03 | 2020-11-24 | 17.43 | 轻载 | 4388.37 | 0 | 常州.嫩江变/2号主变 | 80 | 常州.嫩江变/10kV.10千伏Ⅱ段母线 | 29 | 15535 | 4388.37
三井线112 | 10 | 423 | D5000维护值 | 175.79 | 2020-08-15 | 41.56 | 轻载 | 2083.77 | 0 | 常州.西郊变/1号主变 | 12.43 | 常州.西郊变/10kV.10千伏Ⅰ段母线 | 32 | 21085 | 2083.77
三毛线133 | 10 | 482 | D5000维护值 | 126.91 | 2020-12-30 | 26.33 | 轻载 | 3645.69 | 0 | 常州.采菱变/1号主变 | 5.82 | 常州.采菱变/10kV.10千伏Ⅰ段母线 | 32 | 21600 | 3645.69
三桥线124 | 10 | 482 | D5000维护值 | 232.04 | 2020-08-07 | 48.14 | 轻载 | 1824.84 | 0 | 江苏.和平变/1号主变 | 30.74 | 江苏.和平变/10kV.10千伏Ⅱ段母线 | 35 | 12425 | 1824.84
三勤线117 | 10 | 482 | D5000维护值 | 177.54 | 2020-03-31 | 37.56 | 轻载 | 2707.98 | 0 | 江苏.延政变/#1主变 | 42.73 | 江苏.延政变/10kV.10千伏Ⅰ段母线 | 14 | 6975 | 2707.98
三院线119 | 10 | 482 | D5000维护值 | 207.48 | 2020-07-25 | 43.05 | 轻载 | 2250.21 | 0 | 常州.金鸡变/1号主变 | 0.03 | 常州.金鸡变/10kV.10千伏Ⅰ段母线 | 3 | 6735 | 0.03
沙东线111 | 10 | 482 | D5000维护值 | 130.2 | 2020-01-04 | 27.01 | 轻载 | 3588.7 | 0 | 常州.顺枫变/1号主变 | 64 | 常州.顺枫变/10kV.10千伏Ⅰ段母线 | 23 | 8920 | 3588.7
沙塘136线 | 10 | 482 | D5000维护值 | 82.25 | 2020-08-25 | 17.06 | 轻载 | 4419.2 | 0 | 常州.顺枫变/2号主变 | 40 | 常州.顺枫变/10kV.10kVⅢ段母线 | 0 |  | 4419.2
沙湾113线 | 10 | 482 | D5000维护值 | 337.11 | 2020-12-19 | 69.94 | 中载 | 5.02 | 0 | 常州.临湖变/1号主变 | 45.02 | 常州.临湖变/10kV.10kVⅠ段 | 29 | 10095 | 5.02
山南线121 | 10 | 482 | D5000维护值 | 312.71 | 2020-08-25 | 64.88 | 中载 | 427.63 | 0 | 常州.芙蓉变/2号主变 | 12.8 | 常州.芙蓉变/10kV.10千伏Ⅱ段母线 | 54 | 16240 | 427.63
山水一线133 | 10 | 482 | D5000维护值 | 61.17 | 2020-12-30 | 12.69 | 轻载 | 4784.3 | 0 | 常州.剑北变/1号主变 | 0 | 常州.剑北变/10kV.10千伏Ⅰ段母线 | 13 | 10400 | 0
善美线116 | 10 | 482 | D5000维护值 | 240.94 | 2021-01-03 | 23.79 | 轻载 | 3857.68 | 0 | 常州.南夏墅变/1号主变 | 10.46 | 常州.南夏墅变/10kV.10千伏Ⅰ段母线 | 22 | 15140 | 3857.68
商北113线 | 10 | 482 | D5000维护值 | 60.72 | 2020-01-08 | 12.6 | 轻载 | 4792.1 | 0 | 常州.金鸡变/1号主变 | 0.03 | 常州.金鸡变/10kV.10千伏Ⅰ段母线 | 14 | 10160 | 0.03
商厦线112 | 10 | 377 | D5000维护值 | 178.46 | 2020-08-03 | 47.34 | 轻载 | 1479.82 | 0 | 常州.龙船浜变/1号主变 | 8.65 | 常州.龙船浜变/10kV.10千伏Ⅰ段母线 | 9 | 8720 | 1479.82
商业线111 | 10 | 423 | D5000维护值 | 128.77 | 2020-08-13 | 30.44 | 轻载 | 2898.16 | 0 | 常州.城南变/1号主变 | 9.42 | 常州.城南变/10kV.10千伏Ⅰ段 | 5 | 6730 | 2898.16
上坝线119 | 10 | 547 | D5000维护值 | 263.32 | 2020-10-09 | 48.14 | 轻载 | 2071.13 | 0 | 常州.漕桥变/1号主变 | 11.94 | 常州.漕桥变/10kV.10千伏Ⅰ段母线 | 25 | 9875 | 2071.13
上城一154线 | 10 | 482 | D5000维护值 | 57.13 | 2020-12-30 | 11.85 | 轻载 | 4854.28 | 0 | 常州.潞城变/3号主变 | 50.4 | 常州.潞城变/10kV.10千伏Ⅴ段母线 | 6 | 9660 | 4854.28
上村线144 | 10 | 482 | D5000维护值 | 337.36 | 2020-12-26 | 69.99 | 中载 | 0.69 | 0 | 常州.黄桥变/2号主变 | 40 | 常州.黄桥变/10kV.10kVⅣ段 | 2 | 7580 | 0.69
上林二线143 | 10 | 482 | D5000维护值 | 87.08 | 2020-09-07 | 18.07 | 轻载 | 4335.54 | 0 | 常州.黄桥变/2号主变 | 40 | 常州.黄桥变/10kV.10kVⅣ段 | 12 | 8030 | 4335.54
上林一线125 | 10 | 482 | D5000维护值 | 95.93 | 2020-07-30 | 19.9 | 轻载 | 4182.26 | 0 | 常州.黄桥变/1号主变 | 64 | 常州.黄桥变/10kV.10kVⅡ段 | 9 | 8730 | 4182.26
上能线121 | 10 | 482 | D5000维护值 | 180 | 2020-12-18 | 37.34 | 轻载 | 2726.17 | 0 | 常州.柳墅变/2号主变 | 6.02 | 常州.柳墅变/10kV.10千伏Ⅱ段母线 | 6 | 19630 | 2726.17
上濮线124 | 10 | 482 | D5000维护值 | 30.23 | 2020-08-17 | 6.27 | 轻载 | 5320.18 | 0 | 常州.东方变/2号主变 | 9.37 | 常州.东方变/10kV.10千伏Ⅱ段母线 | 11 | 9190 | 5320.18
上书二线124 | 10 | 482 | D5000维护值 | 137.57 | 2020-08-25 | 28.54 | 轻载 | 3461.06 | 0 | 常州.陈渡变/2号主变 | 0 | 常州.陈渡变/10kV.10kVⅡ段母线 | 3 | 6000 | 0
上书一线117 | 10 | 482 | D5000维护值 | 92.13 | 2020-04-28 | 19.11 | 轻载 | 4248.08 | 0 | 常州.陈渡变/1号主变 | 5.81 | 常州.陈渡变/10kV.10kVⅠ段母线 | 8 | 7520 | 4248.08
上沿线119 | 10 | 540 | D5000维护值 | 163.83 | 2020-12-30 | 30.34 | 轻载 | 3709.42 | 0 | 江苏.延政变/#1主变 | 42.73 | 江苏.延政变/10kV.10千伏Ⅰ段母线 | 27 | 16970 | 3709.42
尚德线125 | 10 | 482 | D5000维护值 | 209.88 | 2020-12-30 | 43.54 | 轻载 | 2208.65 | 0 | 常州.富康变/2号主变 | 50.4 | 常州.富康变/10kV.10千伏Ⅱ段母线 | 11 | 8630 | 2208.65
尚东线128 | 10 | 482 | D5000维护值 | 205.56 | 2020-08-15 | 42.65 | 轻载 | 2283.47 | 0 | 常州.翠竹变/2号主变 | 16.79 | 常州.翠竹变/10kV.10千伏Ⅱ段母线 | 22 | 15080 | 2283.47
尚品二117线 | 10 | 482 | D5000维护值 | 90.84 | 2020-12-30 | 18.85 | 轻载 | 4270.42 | 0 | 常州.金鸡变/1号主变 | 0.03 | 常州.金鸡变/10kV.10千伏Ⅰ段母线 | 11 | 8515 | 0.03
尚座线114 | 10 | 423 | D5000维护值 | 190.55 | 2020-08-05 | 45.05 | 轻载 | 1828.13 | 0 | 常州.陈渡变/1号主变 | 5.81 | 常州.陈渡变/10kV.10kVⅠ段母线 | 22 | 12210 | 1828.13
韶山162线 | 10 | 482 | D5000维护值 | 103.71 | 2020-11-24 | 21.52 | 轻载 | 4047.51 | 0 | 江苏.空港变/3号主变 | 84.27 | 江苏.空港变/10kV.10千伏Ⅵ段母线 | 0 |  | 4047.51
申华线124 | 10 | 400 | D5000维护值 | 142.8 | 2020-12-29 | 35.7 | 轻载 | 2376.3 | 0 | 常州.奔南变/2号主变 | 32 | 常州.奔南变/10kV.10千伏Ⅱ段母线 | 10 | 8675 | 2376.3
申江122线 | 10 | 482 | D5000维护值 | 179.28 | 2020-04-19 | 37.2 | 轻载 | 2738.64 | 0 | 常州.小河变/2号主变 | 1.84 | 常州.小河变/10kV.10千伏Ⅱ段母线 | 31 | 8620 | 1.84
深华一线129 | 10 | 540 | D5000维护值 | 107.16 | 2020-04-09 | 19.84 | 轻载 | 4690.95 | 0 | 常州.北郊变/2号主变 | 0 | 常州.北郊变/10kV.10千伏Ⅱ段母线 | 6 | 4500 | 0
沈家线136 | 10 | 482 | D5000维护值 | 317.63 | 2020-08-15 | 65.9 | 中载 | 342.42 | 0 | 江苏.白荡变/#1主变 | 16.62 | 江苏.白荡变/10kV.10千伏Ⅰ段母线 | 38 | 27670 | 342.42
生态142线 | 10 | 482 | D5000维护值 | 48 | 2020-03-11 | 9.96 | 轻载 | 5012.41 | 0 | 江苏.丫河变/2号主变 | 74.89 | 江苏.丫河变/110kV.10kVⅣ段母线 | 1 | 1720 | 5012.41
胜利线131 | 10 | 482 | D5000维护值 | 141.96 | 2020-12-30 | 29.45 | 轻载 | 3385.02 | 0 | 常州.北郊变/1号主变 | 5.75 | 常州.北郊变/10kV.10千伏Ⅰ段母线 | 20 | 13100 | 3385.02
胜威线143 | 10 | 482 | D5000维护值 | 335.39 | 2020-12-23 | 69.58 | 中载 | 34.81 | 0 | 常州.农场变/2号主变 | 0.01 | 常州.农场变/10kV.10千伏Ⅱ段母线 | 21 | 19040 | 0.01
省道线122 | 10 | 482 | D5000维护值 | 180.09 | 2020-12-19 | 37.36 | 轻载 | 2724.61 | 0 | 常州.观里变/1号主变 | 64 | 常州.观里变/10kV.10千伏Ⅱ段母线 | 26 | 8890 | 2724.61
省庄线127 | 10 | 400 | D5000维护值 | 389.16 | 2020-03-30 | 97.29 | 重载 | 0 | 0 | 常州.清明山变/2号主变 | 1.65 | 常州.清明山变/10kV.10千伏Ⅱ段母线 | 11 | 3895 | 0
圣安线113 | 10 | 547 | D5000维护值 | 270.89 | 2020-09-27 | 49.52 | 轻载 | 1940.01 | 0 | 常州.潘家变/1号主变 | 6.31 | 常州.潘家变/10kV.10千伏Ⅰ段母线 | 25 | 8830 | 1940.01
圣殿线112 | 10 | 547 | D5000维护值 | 137.82 | 2020-08-20 | 25.2 | 轻载 | 4244.79 | 0 | 常州.潘家变/1号主变 | 6.31 | 常州.潘家变/10kV.10千伏Ⅰ段母线 | 2 | 10700 | 4244.79
圣龙线124 | 10 | 424 | D5000维护值 | 296.51 | 2020-08-03 | 69.93 | 中载 | 5.02 | 0 | 常州.东安变/2号主变 | 0 | 常州.东安变/10kV.10千伏Ⅱ段母线 | 40 | 14195 | 0
圣贤线122 | 10 | 482 | D5000维护值 | 241 | 2020-06-02 | 50 | 中载 | 1669.65 | 0 | 常州.太滆变/2号主变 | 5.39 | 常州.太滆变/10kV.10千伏Ⅱ段母线 | 3 | 3470 | 1669.65
盛达线114 | 10 | 424 | D5000维护值 | 191.88 | 2020-08-17 | 45.25 | 轻载 | 1817.21 | 0 | 常州.金鸡变/1号主变 | 0.03 | 常州.金鸡变/10kV.10千伏Ⅰ段母线 | 44 | 23030 | 0.03
盛家线117 | 10 | 482 | D5000维护值 | 198.28 | 2020-07-12 | 41.14 | 轻载 | 2409.56 | 0 | 常州.寨桥变/1号主变 | 2.31 | 常州.寨桥变/10kV.10千伏Ⅰ段母线 | 15 | 5495 | 2.31
盛利144线 | 10 | 482 | D5000维护值 | 103.01 | 2020-12-30 | 21.37 | 轻载 | 4059.63 | 0 | 江苏.河头变/2号主变 | 88.18 | 江苏.河头变/10kV.10千伏Ⅳ段母线 | 2 | 9700 | 4059.63
盛世线116 | 10 | 482 | D5000维护值 | 230.4 | 2020-08-18 | 47.8 | 轻载 | 1853.24 | 0 | 常州.北郊变/1号主变 | 5.75 | 常州.北郊变/10kV.10千伏Ⅰ段母线 | 22 | 17360 | 1853.24
盛泰线129 | 10 | 482 | D5000维护值 | 245.98 | 2020-01-08 | 51.03 | 中载 | 1583.39 | 0 | 常州.横林变/2号主变 | 0.25 | 常州.横林变/10kV.10千伏Ⅱ段母线 | 26 | 22735 | 0.25
盛业线116 | 10 | 482 | D5000维护值 | 432.35 | 2020-01-09 | 89.7 | 重载 | 0 | 0 | 常州.春江变/1号主变 | 0 | 常州.春江变/10kV.10千伏Ⅰ段母线 | 21 | 8030 | 0
盛洲线114 | 10 | 482 | D5000维护值 | 202.25 | 2020-12-17 | 41.96 | 轻载 | 2340.8 | 0 | 常州.戴溪变/1号主变 | 64 | 常州.戴溪变/10kV.10千伏Ⅰ段母线 | 29 | 10295 | 2340.8
施蒋线115 | 10 | 482 | D5000维护值 | 366.24 | 2020-08-19 | 75.98 | 重载 | 0 | 0 | 常州.金鸡变/1号主变 | 0.03 | 常州.金鸡变/10kV.10千伏Ⅰ段母线 | 42 | 27390 | 0
施桥线111 | 10 | 547 | D5000维护值 | 356.48 | 2020-08-17 | 65.17 | 中载 | 457.59 | 0 | 常州.邹区变/1号主变 | 2.63 | 常州.邹区变/10kV.10千伏Ⅰ段母线 | 44 | 48405 | 457.59
湿地二145线 | 10 | 482 | D5000维护值 | 114.48 | 2020-10-04 | 23.75 | 轻载 | 3860.97 | 0 | 江苏.白荡变/#2主变 | 22.57 | 江苏.白荡变/10kV.10千伏Ⅱ段母线 | 1 | 4000 | 3860.97
湿地一124线 | 10 | 482 | D5000维护值 | 120.24 | 2020-08-31 | 24.95 | 轻载 | 3761.21 | 0 | 常州.西林变/2号主变 | 8.73 | 常州.西林变/10kV.10千伏Ⅱ段母线 | 1 | 4000 | 3761.21
十里线116 | 10 | 482 | D5000维护值 | 91.06 | 2020-05-23 | 18.89 | 轻载 | 4266.61 | 0 | 常州.工业园变/1号主变 | 2.55 | 常州.工业园变/10kV.10千伏Ⅰ段母线 | 18 | 10360 | 2.55
石坝线118 | 10 | 482 | D5000维护值 | 418.71 | 2020-11-21 | 86.87 | 重载 | 0 | 0 | 常州.前进变/1号主变 | 10.32 | 常州.前进变/10kV.10千伏Ⅰ段母线 | 12 | 7515 | 0
石化线121 | 10 | 482 | D5000维护值 | 228.11 | 2020-11-26 | 47.33 | 轻载 | 1892.9 | 0 | 常州.圩塘变/2号主变 | 16.01 | 常州.圩塘变/10kV.10千伏Ⅱ段母线 | 16 | 9110 | 1892.9
石埝线121 | 10 | 482 | D5000维护值 | 239.48 | 2020-09-28 | 49.68 | 轻载 | 1695.97 | 0 | 常州.河口变/2号主变 | 12.8 | 常州.河口变/10kV.10kVⅡ段母线 | 47 | 13685 | 1695.97
石桥线142 | 10 | 482 | D5000维护值 | 337.31 | 2020-12-18 | 69.98 | 中载 | 1.56 | 0 | 常州.观里变/2号主变 | 50.4 | 常州.观里变/10kV.10千伏Ⅳ段母线 | 20 | 11930 | 1.56
石巷线113 | 10 | 482 | D5000维护值 | 110.92 | 2020-08-10 | 23.01 | 轻载 | 3922.63 | 0 | 常州.西夏墅变/1号主变 | 0.01 | 常州.西夏墅变/10kV.10千伏Ⅰ段母线 | 15 | 11010 | 0.01
石油线123 | 10 | 482 | D5000维护值 | 180.4 | 2020-08-15 | 37.43 | 轻载 | 2719.24 | 0 | 常州.勤业变/2号主变 | 10.36 | 常州.勤业变/10kV.10千伏Ⅱ段母线 | 25 | 14785 | 2719.24
石柱143线 | 10 | 482 | D5000维护值 | 211.74 | 2020-02-17 | 43.93 | 轻载 | 2176.43 | 0 | 常州.南夏墅变/2号主变 | 0.15 | 常州.南夏墅变/10kV.10千伏Ⅳ段母线 | 20 | 12565 | 0.15
石庄线125 | 10 | 482 | D5000维护值 | 233.79 | 2020-08-15 | 48.5 | 轻载 | 1794.53 | 0 | 常州.安家变/2号主变 | 20.55 | 常州.安家变/10kV.10千伏Ⅱ段母线 | 76 | 20080 | 1794.53
时代线117 | 10 | 540 | D5000维护值 | 305.58 | 2020-04-08 | 56.59 | 中载 | 1254.31 | 0 | 常州.新华变/1号主变 | 13.14 | 常州.新华变/10kV.10千伏Ⅰ段母线 | 18 | 8385 | 1254.31
史家线127 | 10 | 482 | D5000维护值 | 318.16 | 2020-07-14 | 66.01 | 中载 | 333.24 | 0 | 常州.剑北变/2号主变 | 4.38 | 常州.剑北变/10kV.10千伏Ⅱ段母线 | 13 | 6660 | 333.24
世纪线117 | 10 | 482 | D5000维护值 | 148.1 | 2020-08-15 | 30.73 | 轻载 | 3278.68 | 0 | 常州.城北变/1号主变 | 11.48 | 常州.城北变/10kV.10千伏Ⅰ段母线 | 1 | 5550 | 3278.68
世界二线124 | 10 | 482 | D5000维护值 | 190.64 | 2020-12-22 | 39.55 | 轻载 | 2541.88 | 0 | 常州.同安变/2号主变 | 15.51 | 常州.同安变/10kV.10千伏Ⅱ段母线 | 13 | 11910 | 2541.88
世界三线126 | 10 | 482 | D5000维护值 | 116.07 | 2020-12-30 | 24.08 | 轻载 | 3833.44 | 0 | 常州.同安变/2号主变 | 15.51 | 常州.同安变/10kV.10千伏Ⅱ段母线 | 13 | 10520 | 3833.44
世界四线114 | 10 | 482 | D5000维护值 | 89.82 | 2020-12-30 | 18.63 | 轻载 | 4288.09 | 0 | 常州.清凉变/1号主变 | 40 | 常州.清凉变/10kV.10千伏Ⅰ段母线 | 13 | 9420 | 4288.09
世界一线118 | 10 | 540 | D5000维护值 | 361.23 | 2020-12-16 | 66.89 | 中载 | 290.46 | 0 | 常州.同安变/1号主变 | 12.93 | 常州.同安变/10kV.10千伏Ⅰ段母线 | 14 | 23110 | 290.46
世茂二127线 | 10 | 482 | D5000维护值 | 63.98 | 2020-12-30 | 13.27 | 轻载 | 4735.63 | 0 | 常州.藻江变/2号主变 | 10.91 | 常州.藻江变/10kV.10千伏Ⅱ段母线 | 10 | 7130 | 4735.63
世茂一115线 | 10 | 482 | D5000维护值 | 111.09 | 2020-08-15 | 23.05 | 轻载 | 3919.69 | 0 | 常州.藻江变/1号主变 | 14.56 | 常州.藻江变/10kV.10千伏Ⅰ段母线 | 8 | 8020 | 3919.69
首府线126 | 10 | 482 | D5000维护值 | 147.16 | 2020-12-30 | 30.53 | 轻载 | 3294.96 | 0 | 常州.龙船浜变/2号主变 | 7.63 | 常州.龙船浜变/10kV.10千伏Ⅱ段母线 | 22 | 16295 | 3294.96
首诺113线 | 10 | 482 | D5000维护值 | 240.91 | 2020-12-16 | 49.98 | 轻载 | 1671.21 | 0 | 常州.黄河变/1号主变 | 14.61 | 常州.黄河变/10kV.10kVI段 | 0 |  | 1671.21
曙光线111 | 10 | 482 | D5000维护值 | 179.3 | 2020-08-16 | 37.2 | 轻载 | 2738.29 | 0 | 常州.西郊变/1号主变 | 12.43 | 常州.西郊变/10kV.10千伏Ⅰ段母线 | 26 | 12815 | 2738.29
墅镇线141 | 10 | 482 | D5000维护值 | 241.64 | 2020-08-17 | 50.13 | 中载 | 1658.56 | 0 | 常州.南夏墅变/2号主变 | 0.15 | 常州.南夏墅变/10kV.10千伏Ⅳ段母线 | 37 | 20365 | 0.15
双电二123线 | 10 | 482 | D5000维护值 | 92.24 | 2020-08-17 | 19.14 | 轻载 | 4246.17 | 0 | 常州.阳湖变/2号主变 | 5.95 | 常州.阳湖变/10kV.10千伏Ⅱ段母线 | 4 | 3480 | 4246.17
双电一112线 | 10 | 482 | D5000维护值 | 234.94 | 2020-12-31 | 48.74 | 轻载 | 1774.61 | 0 | 常州.阳湖变/1号主变 | 1.4 | 常州.阳湖变/10kV.10千伏Ⅰ段母线 | 13 | 14540 | 1.4
双华线124 | 10 | 482 | D5000维护值 | 119.38 | 2020-04-28 | 24.77 | 轻载 | 3776.11 | 0 | 常州.庙桥变/2号主变 | 12.8 | 常州.庙桥变/10kV.10千伏Ⅱ段母线 | 18 | 6250 | 3776.11
双吉线119 | 10 | 482 | D5000维护值 | 207.87 | 2020-08-15 | 43.13 | 轻载 | 2243.46 | 0 | 江苏.东青变/#1主变 | 0 | 江苏.东青变/10kV.10千伏Ⅰ段母线 | 33 | 13540 | 0
双力线142 | 10 | 482 | D5000维护值 | 193.58 | 2020-12-19 | 40.16 | 轻载 | 2490.96 | 0 | 常州.武澄变/2号主变 | 24.06 | 常州.武澄变/10kV.10kVⅣ段 | 35 | 11915 | 2490.96
双马111线 | 10 | 482 | D5000维护值 | 337.23 | 2020-05-25 | 69.96 | 中载 | 2.94 | 0 | 常州.焦溪变/1号主变 | 0.02 | 常州.焦溪变/10kV.10千伏Ⅰ段母线 | 15 | 14915 | 2.94
双庙线113 | 10 | 377 | D5000维护值 | 263.26 | 2020-08-05 | 69.83 | 中载 | 11.08 | 0 | 常州.芙蓉变/1号主变 | 12.8 | 常州.芙蓉变/10kV.10千伏Ⅰ段母线 | 43 | 15020 | 11.08
双蓉线111 | 10 | 400 | D5000维护值 | 98.26 | 2020-01-05 | 24.57 | 轻载 | 3147.74 | 0 | 常州.崔桥变/1号主变 | 12.8 | 常州.崔桥变/10kV.10千伏Ⅰ段母线 | 8 | 2550 | 3147.74
双盛144线 | 10 | 482 | D5000维护值 | 219.48 | 2020-07-20 | 45.54 | 轻载 | 2042.37 | 0 | 江苏.顺通变/2号主变 | 27.98 | 江苏.顺通变/10kV.10千伏Ⅳ段母线 | 3 | 5100 | 2042.37
双塔二线142 | 10 | 482 | D5000维护值 | 114.79 | 2020-12-18 | 23.82 | 轻载 | 3855.61 | 0 | 常州.新区变/2号主变 | 4.57 | 常州.新区变/10kV.10千伏Ⅱ段母线 | 9 | 3110 | 3855.61
双塔一线131 | 10 | 482 | D5000维护值 | 90.88 | 2020-01-16 | 18.85 | 轻载 | 4269.73 | 0 | 常州.新区变/1号主变 | 5.24 | 常州.新区变/10kV.10千伏Ⅰ段母线 | 15 | 7200 | 4269.73
双拥线143 | 10 | 482 | D5000维护值 | 157.28 | 2020-12-31 | 32.63 | 轻载 | 3119.68 | 0 | 常州.城北变/2号主变 | 18.49 | 常州.城北变/10kV.10千伏Ⅱ段母线 | 3 | 6000 | 3119.68
水岸122线 | 10 | 482 | D5000维护值 | 72.07 | 2020-05-24 | 14.95 | 轻载 | 4595.52 | 0 | 常州.新区变/2号主变 | 4.57 | 常州.新区变/10kV.10千伏Ⅱ段母线 | 11 | 8800 | 4.57
水北142线 | 10 | 482 | D5000维护值 | 304.27 | 2020-12-18 | 63.13 | 中载 | 573.81 | 0 | 常州.章北变/2号主变 | 28.57 | 常州.章北变/10kV.10千伏Ⅳ段段母线 | 47 | 13555 | 573.81
水厂126线 | 10 | 482 | D5000维护值 | 331.8 | 2020-08-04 | 68.84 | 中载 | 96.99 | 0 | 常州.兴湖变/1号主变 | 64 | 常州.兴湖变/10kV.10千伏Ⅱ段母线 | 46 | 21690 | 96.99
水晶二133线 | 10 | 540 | D5000维护值 | 233.5 | 2020-12-30 | 43.24 | 轻载 | 2502.74 | 0 | 常州.青龙变/3号主变 | 22.26 | 常州.青龙变/10kV.10kVⅢ段母线 | 28 | 21400 | 2502.74
水晶一112线 | 10 | 424 | D5000维护值 | 211.3 | 2020-06-01 | 49.83 | 轻载 | 1480.86 | 0 | 常州.青龙变/1号主变 | 1.5 | 常州.青龙变/10kV.10kVⅠ段母线 | 14 | 12930 | 1480.86
水木线113 | 10 | 424 | D5000维护值 | 132.89 | 2020-12-30 | 31.34 | 轻载 | 2838.92 | 0 | 常州.藻江变/1号主变 | 14.56 | 常州.藻江变/10kV.10千伏Ⅰ段母线 | 11 | 9160 | 2838.92
水渠111线 | 10 | 482 | D5000维护值 | 294.96 | 2020-12-23 | 61.2 | 中载 | 735.06 | 0 | 常州.洛阳变/1号主变 | 21.03 | 常州.洛阳变/10kV.10千伏Ⅰ段母线 | 33 | 9110 | 735.06
顺丰线134 | 10 | 482 | D5000维护值 | 256.47 | 2020-12-02 | 53.21 | 中载 | 1401.71 | 0 | 江苏.河头变/2号主变 | 88.18 | 江苏.河头变/10kV.10千伏Ⅲ段母线 | 3 | 12630 | 1401.71
顺风线121 | 10 | 423 | D5000维护值 | 27.83 | 2020-07-13 | 6.58 | 轻载 | 4646.44 | 0 | 常州.雪堰变/2号主变 | 2.22 | 常州.雪堰变/10kV.10千伏Ⅱ段母线 | 1 | 2000 | 2.22
顺陶线143 | 10 | 482 | D5000维护值 | 298.4 | 2020-07-22 | 61.91 | 中载 | 675.48 | 0 | 江苏.顺通变/2号主变 | 27.98 | 江苏.顺通变/10kV.10千伏Ⅳ段母线 | 28 | 7140 | 675.48
顺天线131 | 10 | 482 | D5000维护值 | 190.49 | 2020-09-23 | 39.52 | 轻载 | 2544.48 | 0 | 江苏.顺通变/2号主变 | 27.98 | 江苏.顺通变/10kV.10千伏Ⅲ段母线 | 1 | 4200 | 2544.48
顺通线131 | 10 | 482 | D5000维护值 | 193.41 | 2020-08-14 | 40.13 | 轻载 | 2493.91 | 0 | 常州.横林变/1号主变 | 21.39 | 常州.横林变/10kV.10千伏Ⅰ段母线 | 40 | 11610 | 2493.91
顺鑫146线 | 10 | 482 | D5000维护值 | 226 | 2020-11-28 | 46.89 | 轻载 | 1929.45 | 0 | 江苏.顺通变/2号主变 | 27.98 | 江苏.顺通变/10kV.10千伏Ⅳ段母线 | 0 |  | 1929.45
顺雅线123 | 10 | 482 | D5000维护值 | 86.4 | 2020-09-21 | 17.93 | 轻载 | 4347.32 | 0 | 常州.顺枫变/1号主变 | 64 | 常州.顺枫变/10kV.10千伏Ⅱ段母线 | 13 | 8475 | 4347.32
顺扬116线 | 10 | 540 | D5000维护值 | 42 | 2020-01-06 | 7.78 | 轻载 | 5819.52 | 0 | 江苏.丫河变/1号主变 | 79.85 | 江苏.丫河变/10kV.10千伏Ⅰ段母线 | 2 | 2315 | 5819.52
顺遥线134 | 10 | 482 | D5000维护值 | 64.23 | 2020-12-30 | 13.33 | 轻载 | 4731.3 | 0 | 江苏.顺通变/2号主变 | 27.98 | 江苏.顺通变/10kV.10千伏Ⅲ段母线 | 11 | 2980 | 4731.3
顺园线122 | 10 | 482 | D5000维护值 | 402.54 | 2020-01-06 | 83.51 | 重载 | 0 | 0 | 常州.薛家变/2号主变 | 1.13 | 常州.薛家变/10kV.10千伏Ⅱ段母线 | 0 |  | 0
顺庄143线 | 10 | 482 | D5000维护值 | 167.52 | 2020-10-27 | 34.76 | 轻载 | 2942.32 | 0 | 常州.崔南变/2号主变 | 6.11 | 常州.崔南变/10kV.10千伏II段母线 | 19 | 11865 | 2942.32
司通线117 | 10 | 482 | D5000维护值 | 69.08 | 2020-12-18 | 14.33 | 轻载 | 4647.3 | 0 | 常州.薛家变/1号主变 | 40 | 常州.薛家变/10kV.10千伏Ⅰ段母线 | 2 | 5750 | 4647.3
思贤127线 | 10 | 482 | D5000维护值 | 132.89 | 2020-06-16 | 27.57 | 轻载 | 3542.11 | 0 | 常州.西林变/2号主变 | 8.73 | 常州.西林变/10kV.10千伏Ⅱ段母线 | 6 | 5600 | 3542.11
思源124线 | 10 | 482 | D5000维护值 | 395.17 | 2020-12-30 | 81.99 | 重载 | 0 | 0 | 江苏.运河变/#1主变 | 0.56 | 江苏.运河变/10kV.10千伏Ⅱ段母线 | 37 | 23950 | 0
斯特线135 | 10 | 482 | D5000维护值 | 100.02 | 2020-12-18 | 20.75 | 轻载 | 4111.42 | 0 | 江苏.河头变/2号主变 | 88.18 | 江苏.河头变/10kV.10千伏Ⅲ段母线 | 2 | 8400 | 4111.42
四圩线115 | 10 | 482 | D5000维护值 | 190.99 | 2020-12-23 | 39.62 | 轻载 | 2535.82 | 0 | 常州.观里变/1号主变 | 64 | 常州.观里变/10kV.10千伏Ⅰ段母线 | 33 | 11650 | 2535.82
四药线143 | 10 | 482 | D5000维护值 | 309.6 | 2020-06-09 | 64.23 | 中载 | 481.5 | 0 | 常州.雕庄变/2号主变 | 64 | 常州.雕庄变/10kV.10千伏Ⅳ段母线 | 1 | 4000 | 481.5
四药一113线 | 10 | 482 | D5000维护值 | 276 | 2020-08-11 | 57.26 | 中载 | 1063.45 | 0 | 常州.雕庄变/1号主变 | 64 | 常州.雕庄变/10kV.10千伏Ⅰ段母线 | 14 | 10385 | 1063.45
泗庄线166 | 10 | 482 | D5000维护值 | 109.52 | 2020-08-12 | 22.72 | 轻载 | 3946.88 | 0 | 江苏.河头变/#3主变 | 86.3 | 江苏.河头变/10kV.10千伏Ⅵ段母线 | 18 | 12570 | 3946.88
宋湖线112 | 10 | 547 | D5000维护值 | 156 | 2020-08-14 | 28.52 | 轻载 | 3929.91 | 0 | 常州.高田变/1号主变 | 4 | 常州.高田变/10kV.10千伏Ⅰ段母线 | 20 | 9115 | 3929.91
宋塘线121 | 10 | 482 | D5000维护值 | 337.33 | 2020-11-30 | 69.99 | 中载 | 1.21 | 0 | 常州.东方变/2号主变 | 9.37 | 常州.东方变/10kV.10千伏Ⅱ段母线 | 30 | 14135 | 1.21
苏晶线141 | 10 | 482 | D5000维护值 | 240.99 | 2020-04-01 | 50 | 中载 | 1669.82 | 0 | 常州.汤庄变/2号主变 | 9.56 | 常州.汤庄变/10kV.10kVⅡ段母线 | 13 | 10650 | 1669.82
苏宁线126 | 10 | 482 | D5000维护值 | 179.28 | 2020-06-26 | 37.2 | 轻载 | 2738.64 | 0 | 常州.金鸡变/2号主变 | 15.53 | 常州.金鸡变/10kV.10千伏Ⅱ段母线 | 7 | 8830 | 2738.64
苏新线116 | 10 | 482 | D5000维护值 | 241 | 2020-07-21 | 50 | 中载 | 1669.65 | 0 | 常州.漕桥变/1号主变 | 11.94 | 常州.漕桥变/10kV.10千伏Ⅰ段母线 | 14 | 5770 | 1669.65
苏亚117线 | 10 | 482 | D5000维护值 | 202.15 | 2020-08-17 | 41.94 | 轻载 | 2342.53 | 0 | 江苏.白荡变/#1主变 | 16.62 | 江苏.白荡变/10kV.10千伏Ⅰ段母线 | 5 | 3255 | 2342.53
塑化线114 | 10 | 482 | D5000维护值 | 272.81 | 2020-08-19 | 56.6 | 中载 | 1118.7 | 0 | 常州.新区变/1号主变 | 5.24 | 常州.新区变/10kV.10千伏Ⅰ段母线 | 45 | 18945 | 1118.7
塑制线135线 | 10 | 482 | D5000维护值 | 202.25 | 2020-08-17 | 41.96 | 轻载 | 2340.8 | 0 | 江苏.东青变/#2主变 | 2.26 | 江苏.东青变/10kV.10千伏Ⅲ段母线 | 14 | 9205 | 2.26
绥南121线 | 10 | 482 | D5000维护值 | 196.52 | 2020-04-16 | 40.77 | 轻载 | 2440.04 | 0 | 常州.西夏墅变/2号主变 | 0 | 常州.西夏墅变/10kV.10千伏Ⅱ段母线 | 28 | 8775 | 0
娑罗线113 | 10 | 482 | D5000维护值 | 173 | 2020-08-18 | 35.89 | 轻载 | 2847.41 | 0 | 常州.城北变/1号主变 | 11.48 | 常州.城北变/10kV.10千伏Ⅰ段母线 | 15 | 10660 | 2847.41
索尔132线 | 10 | 482 | D5000维护值 | 90.53 | 2020-12-15 | 18.78 | 轻载 | 4275.79 | 0 | 江苏.河头变/2号主变 | 88.18 | 江苏.河头变/10kV.10千伏Ⅲ段母线 | 1 | 7500 | 4275.79
索拉线164 | 10 | 482 | D5000维护值 | 301.47 | 2020-11-13 | 62.55 | 中载 | 622.31 | 0 | 江苏.河头变/#3主变 | 86.3 | 江苏.河头变/10kV.10千伏Ⅵ段母线 | 7 | 3930 | 622.31
塔下二线141 | 10 | 482 | D5000维护值 | 155.68 | 2020-12-09 | 32.3 | 轻载 | 3147.39 | 0 | 常州.兴湖变/2号主变 | 40 | 常州.兴湖变/10kV.10kVⅣ段母线 | 22 | 17080 | 3147.39
塔下一线129 | 10 | 482 | D5000维护值 | 79.8 | 2020-12-09 | 16.56 | 轻载 | 4461.63 | 0 | 常州.兴湖变/1号主变 | 64 | 常州.兴湖变/10kV.10千伏Ⅱ段母线 | 9 | 8400 | 4461.63
太湖二线131 | 10 | 482 | D5000维护值 | 119.94 | 2020-08-15 | 24.88 | 轻载 | 3766.41 | 0 | 常州.竺山变/2号主变 | 26.32 | 常州.竺山变/10kV.10kVⅢ段 | 8 | 6275 | 3766.41
太湖线125 | 10 | 400 | D5000维护值 | 144.21 | 2020-10-09 | 36.05 | 轻载 | 2351.88 | 0 | 常州.南宅变/2号主变 | 16.47 | 常州.南宅变/10kV.10千伏Ⅱ段母线 | 23 | 7210 | 2351.88
太湖一线126 | 10 | 419 | D5000维护值 | 74.57 | 2020-09-29 | 17.8 | 轻载 | 3788.4 | 0 | 常州.竺山变/1号主变 | 38.68 | 常州.竺山变/10kV.10千伏Ⅱ段母线 | 14 | 7165 | 3788.4
太阳111线 | 10 | 482 | D5000维护值 | 234.49 | 2020-08-15 | 48.65 | 轻载 | 1782.4 | 0 | 常州.龙虎变/1号主变 | 2.88 | 常州.龙虎变/10kV.10千伏Ⅰ段母线 | 17 | 15910 | 1782.4
泰村线115 | 10 | 482 | D5000维护值 | 233.55 | 2020-08-05 | 48.45 | 轻载 | 1798.68 | 0 | 常州.卜弋变/1号主变 | 28.74 | 常州.卜弋变/10kV.10千伏Ⅰ段母线 | 53 | 16810 | 1798.68
泰达线117 | 10 | 482 | D5000维护值 | 73.3 | 2020-01-08 | 15.21 | 轻载 | 4574.21 | 0 | 常州.东方变/1号主变 | 0 | 常州.东方变/10kV.10千伏Ⅰ段母线 | 22 | 16360 | 0
泰山142线 | 10 | 482 | D5000维护值 | 202.5 | 2020-08-17 | 42.01 | 轻载 | 2336.47 | 0 | 常州.前桥变/2号主变 | 0.76 | 常州.前桥变/10kV.10千伏Ⅱ段母线 | 20 | 16180 | 0.76
坛水线151 | 10 | 482 | D5000维护值 | 109.69 | 2020-08-10 | 22.76 | 轻载 | 3943.94 | 0 | 江苏.洮湖变/3号主变 | 156.54 | 江苏.洮湖变/10kV.10千伏Ⅴ段母线 | 0 |  | 3943.94
坛园线127 | 10 | 482 | D5000维护值 | 276.24 | 2020-08-16 | 57.31 | 中载 | 1059.29 | 0 | 常州.北郊变/2号主变 | 0 | 常州.北郊变/10kV.10千伏Ⅱ段母线 | 31 | 21750 | 0
谈家123线 | 10 | 482 | D5000维护值 | 119.96 | 2020-11-20 | 24.89 | 轻载 | 3766.06 | 0 | 常州.圩塘变/2号主变 | 16.01 | 常州.圩塘变/10kV.10千伏Ⅱ段母线 | 32 | 12265 | 3766.06
谭墅线126 | 10 | 482 | D5000维护值 | 180.01 | 2020-08-17 | 37.35 | 轻载 | 2725.99 | 0 | 常州.西林变/2号主变 | 8.73 | 常州.西林变/10kV.10千伏Ⅱ段母线 | 35 | 22650 | 2725.99
檀香一线112 | 10 | 540 | D5000维护值 | 211.65 | 2020-06-16 | 39.19 | 轻载 | 2881.18 | 0 | 常州.西林变/1号主变 | 1.41 | 常州.西林变/10kV.10千伏Ⅰ段母线 | 36 | 26040 | 1.41
碳元二145线 | 10 | 482 | D5000维护值 | 259.08 | 2020-12-07 | 53.75 | 中载 | 1356.5 | 0 | 江苏.丫河变/2号主变 | 74.89 | 江苏.丫河变/110kV.10kVⅣ段母线 | 1 | 8000 | 1356.5
碳元线133 | 10 | 482 | D5000维护值 | 4.19 | 2020-06-13 | 0.87 | 轻载 | 5771.2 | 0 | 常州.兴湖变/2号主变 | 40 | 常州.兴湖变/10kV.10千伏Ⅲ段母线 | 0 |  | 5771.2
碳元一135线 | 10 | 482 | D5000维护值 | 204 | 2020-03-25 | 42.32 | 轻载 | 2310.49 | 0 | 江苏.丫河变/2号主变 | 74.89 | 江苏.丫河变/10kV.10千伏Ⅲ段母线 | 1 | 6500 | 2310.49
汤奔线119 | 10 | 482 | D5000维护值 | 164.37 | 2020-12-30 | 34.1 | 轻载 | 2996.88 | 0 | 常州.汤庄变/1号主变 | 5.32 | 常州.汤庄变/10kV.10kVⅠ段母线 | 20 | 6315 | 2996.88
汤二线143 | 10 | 419 | D5000维护值 | 247.27 | 2020-04-18 | 59.01 | 中载 | 797.24 | 0 | 常州.安定变/2号主变 | 40 | 常州.安定变/10kV.10千伏Ⅳ段母线 | 17 | 6010 | 797.24
汤工线112 | 10 | 482 | D5000维护值 | 402.71 | 2020-12-11 | 83.55 | 重载 | 0 | 0 | 常州.新闸变/1号主变 | 19.57 | 常州.新闸变/10kV.10千伏Ⅰ段母线 | 18 | 8410 | 0
汤新125线 | 10 | 482 | D5000维护值 | 313.03 | 2021-01-02 | 64.94 | 中载 | 422.09 | 0 | 常州.汤庄变/2号主变 | 9.56 | 常州.汤庄变/10kV.10kVⅡ段母线 | 36 | 11040 | 422.09
汤叶线131 | 10 | 482 | D5000维护值 | 314.72 | 2020-08-20 | 65.29 | 中载 | 392.82 | 0 | 常州.汤庄变/1号主变 | 5.32 | 常州.汤庄变/10kV.10kVⅠ段母线 | 25 | 8970 | 392.82
汤镇121线 | 10 | 482 | D5000维护值 | 206.24 | 2020-08-17 | 42.79 | 轻载 | 2271.69 | 0 | 常州.新塘变/1号主变 | 64 | 常州.新塘变/10kV.10千伏Ⅱ段母线 | 29 | 9110 | 2271.69
唐家线142 | 10 | 482 | D5000维护值 | 45.88 | 2020-08-20 | 9.52 | 轻载 | 5049.13 | 0 | 常州.城北变/2号主变 | 18.49 | 常州.城北变/10kV.10千伏Ⅱ段母线 | 4 | 4030 | 5049.13
塘东121线 | 10 | 482 | D5000维护值 | 202.85 | 2020-06-14 | 42.09 | 轻载 | 2330.41 | 0 | 常州.北塘变/1号主变 | 33.35 | 常州.北塘变/10kV.10千伏Ⅱ段 | 16 | 12730 | 2330.41
塘海123线 | 10 | 482 | D5000维护值 | 278.68 | 2020-11-18 | 57.82 | 中载 | 1017.03 | 0 | 常州.塘桥变/2号主变 | 40 | 常州.塘桥变/10kV.10千伏Ⅱ段母线 | 3 | 4970 | 1017.03
塘河线124 | 10 | 482 | D5000维护值 | 76.08 | 2020-08-19 | 15.78 | 轻载 | 4526.06 | 0 | 常州.翠竹变/2号主变 | 16.79 | 常州.翠竹变/10kV.10千伏Ⅱ段母线 | 23 | 14380 | 4526.06
塘华线112 | 10 | 424 | D5000维护值 | 202.95 | 2020-12-30 | 47.87 | 轻载 | 1625.48 | 0 | 江苏.东青变/#1主变 | 0 | 江苏.东青变/10kV.10千伏Ⅰ段母线 | 20 | 7815 | 0
塘口线124 | 10 | 482 | D5000维护值 | 420.82 | 2020-09-10 | 87.31 | 重载 | 0 | 0 | 常州.卢西变/2号主变 | 5.93 | 常州.卢西变/10kV.10千伏Ⅱ段母线 | 16 | 13155 | 0
塘桥线135 | 10 | 482 | D5000维护值 | 184.66 | 2020-12-18 | 38.31 | 轻载 | 2645.46 | 0 | 常州.坂上变/2号主变 | 16.63 | 常州.坂上变/10kV.10千伏Ⅲ段母线 | 34 | 10080 | 2645.46
塘头112线 | 10 | 482 | D5000维护值 | 240.96 | 2020-07-31 | 49.99 | 轻载 | 1670.34 | 0 | 常州.崔南变/1号主变 | 14.09 | 常州.崔南变/10kV.10千伏I段母线 | 5 | 5500 | 1670.34
塘洋135线 | 10 | 482 | D5000维护值 | 288.42 | 2020-08-21 | 59.84 | 中载 | 848.33 | 0 | 常州.南夏墅变/2号主变 | 0.15 | 常州.南夏墅变/10kV.10千伏Ⅲ段母线 | 6 | 12195 | 0.15
涛琪126线 | 10 | 482 | D5000维护值 | 211.04 | 2020-03-27 | 43.78 | 轻载 | 2188.56 | 0 | 常州.杨区变/2号主变 | 40 | 常州.杨区变/10kV.10kVⅡ段母线 | 6 | 3465 | 2188.56
涛苑二132线 | 10 | 482 | D5000维护值 | 190.99 | 2020-11-25 | 39.62 | 轻载 | 2535.82 | 0 | 常州.松涛变/3号主变 | 0 | 常州.松涛变/10kV.10kVⅣ段母线 | 0 |  | 0
涛苑一116线 | 10 | 482 | D5000维护值 | 150.99 | 2020-11-25 | 31.33 | 轻载 | 3228.62 | 0 | 常州.松涛变/1号主变 | 0.01 | 常州.松涛变/10kV.10kVⅠ段母线 | 0 |  | 0.01
桃李一135线 | 10 | 482 | D5000维护值 | 39.38 | 2020-08-13 | 8.17 | 轻载 | 5161.71 | 0 | 江苏.延政变/2号主变 | 54.25 | 江苏.延政变/10kV.10kVⅢ段母线 | 11 | 10050 | 5161.71
桃园线122 | 10 | 482 | D5000维护值 | 191.95 | 2020-12-30 | 39.82 | 轻载 | 2519.19 | 0 | 常州.桃园变/2号主变 | 0.16 | 常州.桃园变/10kV.10千伏Ⅱ段母线 | 36 | 17870 | 0.16
陶庄线114 | 10 | 482 | D5000维护值 | 233.85 | 2020-12-29 | 48.52 | 轻载 | 1793.49 | 0 | 常州.横林变/1号主变 | 21.39 | 常州.横林变/10kV.10千伏Ⅰ段母线 | 23 | 6795 | 1793.49
淘金线141 | 10 | 482 | D5000维护值 | 336.66 | 2020-12-21 | 69.85 | 中载 | 12.82 | 0 | 江苏.白荡变/#2主变 | 22.57 | 江苏.白荡变/10kV.10千伏Ⅱ段母线 | 50 | 19805 | 12.82
淘沙线117 | 10 | 482 | D5000维护值 | 94.39 | 2020-01-15 | 19.58 | 轻载 | 4208.93 | 0 | 常州.桃园变/1号主变 | 7.15 | 常州.桃园变/10kV.10千伏Ⅰ段母线 | 14 | 9100 | 4208.93
腾龙112线 | 10 | 482 | D5000维护值 | 318.02 | 2020-08-10 | 65.98 | 中载 | 335.66 | 0 | 常州.灯城变/1号主变 | 0.87 | 常州.灯城变/10kV.10kVⅠ段母线 | 40 | 14460 | 335.66
滕村一133线 | 10 | 482 | D5000维护值 | 337.31 | 2020-08-05 | 69.98 | 中载 | 1.56 | 0 | 常州.安定变/2号主变 | 40 | 常州.安定变/10kV.10千伏Ⅲ段母线 | 0 |  | 1.56
体育线127 | 10 | 482 | D5000维护值 | 218.62 | 2020-08-16 | 45.36 | 轻载 | 2057.27 | 0 | 常州.陈渡变/2号主变 | 0 | 常州.陈渡变/10kV.10kVⅡ段母线 | 36 | 15310 | 0
体育一114线 | 10 | 482 | D5000维护值 | 29.4 | 2020-01-04 | 6.1 | 轻载 | 5334.56 | 0 | 常州.兴湖变/1号主变 | 64 | 常州.兴湖变/10kV.10千伏Ⅰ段母线 | 12 | 10200 | 5334.56
天安二121线 | 10 | 482 | D5000维护值 | 138.69 | 2020-12-31 | 28.77 | 轻载 | 3441.66 | 0 | 常州.龙虎变/2号主变 | 7.74 | 常州.龙虎变/10kV.10千伏Ⅱ段母线 | 8 | 11590 | 3441.66
天安一131线 | 10 | 540 | D5000维护值 | 210.23 | 2020-12-31 | 38.93 | 轻载 | 2905.78 | 0 | 常州.龙虎变/1号主变 | 2.88 | 常州.龙虎变/10kV.10千伏Ⅰ段母线 | 10 | 8400 | 2.88
天成线123 | 10 | 482 | D5000维护值 | 250.14 | 2020-12-21 | 51.9 | 中载 | 1511.34 | 0 | 常州.洛阳变/1号主变 | 21.03 | 常州.洛阳变/10kV.10千伏Ⅱ段母线 | 57 | 14645 | 1511.34
天地121线 | 10 | 482 | D5000维护值 | 421.15 | 2020-12-10 | 87.38 | 重载 | 0 | 0 | 常州.黄河变/1号主变 | 14.61 | 常州.黄河变/10kV.10kVⅡ段 | 7 | 10660 | 0
天鹅二线121 | 10 | 482 | D5000维护值 | 177.54 | 2020-08-15 | 36.83 | 轻载 | 2768.78 | 0 | 常州.采菱变/2号主变 | 8.72 | 常州.采菱变/10kV.10千伏Ⅱ段母线 | 14 | 13830 | 2768.78
天鹅一线116 | 10 | 482 | D5000维护值 | 206.19 | 2020-08-18 | 42.78 | 轻载 | 2272.56 | 0 | 常州.采菱变/1号主变 | 5.82 | 常州.采菱变/10kV.10千伏Ⅰ段母线 | 15 | 14330 | 2272.56
天广线112 | 10 | 482 | D5000维护值 | 124.45 | 2020-08-15 | 25.82 | 轻载 | 3688.29 | 0 | 江苏.延政变/#1主变 | 42.73 | 江苏.延政变/10kV.10千伏Ⅰ段母线 | 5 | 8300 | 3688.29
天宏线143 | 10 | 482 | D5000维护值 | 135.88 | 2020-04-08 | 28.19 | 轻载 | 3490.33 | 0 | 常州.柳墅变/2号主变 | 6.02 | 常州.柳墅变/10kV.10千伏Ⅱ段母线 | 1 | 200 | 3490.33
天湖线112 | 10 | 482 | D5000维护值 | 19.2 | 2020-01-12 | 3.98 | 轻载 | 5511.22 | 0 | 常州.兴湖变/1号主变 | 64 | 常州.兴湖变/10kV.10千伏Ⅰ段母线 | 1 | 4850 | 5511.22
天际一线112 | 10 | 482 | D5000维护值 | 112.5 | 2020-12-30 | 23.34 | 轻载 | 3895.27 | 0 | 常州.前桥变/1号主变 | 0.85 | 常州.前桥变/10kV.10千伏Ⅰ段母线 | 22 | 15950 | 0.85
天井153线 | 10 | 482 | D5000维护值 | 286.32 | 2020-12-08 | 59.4 | 中载 | 884.71 | 0 | 江苏.张庄变/3号主变 | 60.51 | 江苏.张庄变/10kV.10千伏Ⅴ段母线 | 0 |  | 884.71
天久线134 | 10 | 482 | D5000维护值 | 265.32 | 2020-12-17 | 55.05 | 中载 | 1248.43 | 0 | 江苏.张庄变/2号主变 | 56.63 | 江苏.张庄变/10kV.10千伏Ⅲ段母线 | 16 | 7215 | 1248.43
天乐线125 | 10 | 482 | D5000维护值 | 281.35 | 2020-12-16 | 58.37 | 中载 | 970.79 | 0 | 江苏.白荡变/#2主变 | 22.57 | 江苏.白荡变/10kV.10千伏Ⅱ段母线 | 19 | 8890 | 970.79
天立线111 | 10 | 482 | D5000维护值 | 102.71 | 2020-04-25 | 21.31 | 轻载 | 4064.83 | 0 | 常州.杨区变/1号主变 | 40 | 常州.杨区变/10kV.10千伏Ⅰ段母线 | 13 | 6365 | 4064.83
天龙线116 | 10 | 482 | D5000维护值 | 337.31 | 2020-04-11 | 69.98 | 中载 | 1.56 | 0 | 常州.坂上变/1号主变 | 30.29 | 常州.坂上变/10kV.10千伏Ⅰ段母线 | 3 | 7380 | 1.56
天马线126 | 10 | 482 | D5000维护值 | 234.84 | 2020-03-30 | 48.72 | 轻载 | 1776.34 | 0 | 常州.湖塘变/2号主变 | 16.02 | 常州.湖塘变/10kV.10千伏Ⅱ段母线 | 31 | 11880 | 1776.34
天能133线 | 10 | 547 | D5000维护值 | 273.3 | 2020-05-01 | 49.96 | 轻载 | 1898.27 | 0 | 江苏.东青变/#2主变 | 2.26 | 江苏.东青变/10kV.10千伏Ⅲ段母线 | 1 | 7750 | 1898.27
天能二138线 | 10 | 482 | D5000维护值 | 237.77 | 2020-05-31 | 49.33 | 轻载 | 1725.59 | 0 | 江苏.东青变/#2主变 | 2.26 | 江苏.东青变/10kV.10千伏Ⅲ段母线 | 1 | 3325 | 1725.59
天宁线113 | 10 | 482 | D5000维护值 | 125.16 | 2020-08-15 | 25.97 | 轻载 | 3676 | 0 | 常州.桃园变/1号主变 | 7.15 | 常州.桃园变/10kV.10千伏Ⅰ段母线 | 21 | 13765 | 3676
天启线115 | 10 | 482 | D5000维护值 | 262.15 | 2020-12-05 | 54.39 | 中载 | 1303.33 | 0 | 常州.横林变/1号主变 | 21.39 | 常州.横林变/10kV.10千伏Ⅰ段母线 | 15 | 4715 | 1303.33
天瑞线124 | 10 | 482 | D5000维护值 | 280.56 | 2020-12-30 | 58.21 | 中载 | 984.47 | 0 | 江苏.张庄变/2号主变 | 56.63 | 江苏.张庄变/10kV.10千伏Ⅱ段母线 | 16 | 5520 | 984.47
天润一线123 | 10 | 482 | D5000维护值 | 67.16 | 2020-12-30 | 13.93 | 轻载 | 4680.56 | 0 | 常州.科教城变/1号主变 | 64 | 常州.科教城变/10kV.10千伏Ⅱ段母线 | 7 | 5300 | 4680.56
天山二125线 | 10 | 482 | D5000维护值 | 337.32 | 2020-12-30 | 69.98 | 中载 | 1.39 | 0 | 常州.前桥变/2号主变 | 0.76 | 常州.前桥变/10kV.10千伏Ⅱ段母线 | 36 | 31630 | 1.39
天山线114 | 10 | 482 | D5000维护值 | 297.07 | 2020-01-10 | 61.63 | 中载 | 698.52 | 0 | 常州.飞龙变/1号主变 | 16.64 | 常州.飞龙变/10kV.10千伏Ⅰ段母线 | 18 | 9130 | 698.52
天山一111线 | 10 | 482 | D5000维护值 | 220.08 | 2020-12-30 | 45.66 | 轻载 | 2031.98 | 0 | 常州.飞龙变/1号主变 | 16.64 | 常州.飞龙变/10kV.10千伏Ⅰ段母线 | 20 | 17800 | 2031.98
天泰线132 | 10 | 482 | D5000维护值 | 293.8 | 2020-08-15 | 60.95 | 中载 | 755.15 | 0 | 常州.横林变/1号主变 | 21.39 | 常州.横林变/10kV.10千伏Ⅰ段母线 | 33 | 12250 | 755.15
天王线143 | 10 | 482 | D5000维护值 | 163.56 | 2020-04-10 | 33.93 | 轻载 | 3010.91 | 0 | 常州.坂上变/2号主变 | 16.63 | 常州.坂上变/10kV.10千伏Ⅳ段母线 | 15 | 4820 | 3010.91
天吾二142线 | 10 | 482 | D5000维护值 | 309.45 | 2020-08-25 | 64.2 | 中载 | 484.09 | 0 | 常州.湾城变/2号主变 | 3.21 | 常州.湾城变/10kV.10千伏Ⅱ段母线 | 1 | 10298 | 484.09
天吾一115线 | 10 | 482 | D5000维护值 | 278.93 | 2020-06-25 | 57.87 | 中载 | 1012.7 | 0 | 常州.青龙变/1号主变 | 1.5 | 常州.青龙变/10kV.10kVⅠ段母线 | 1 | 9298 | 1012.7
天香线116 | 10 | 424 | D5000维护值 | 164.18 | 2020-08-15 | 38.72 | 轻载 | 2296.98 | 0 | 常州.前进变/1号主变 | 10.32 | 常州.前进变/10kV.10千伏Ⅰ段母线 | 46 | 13385 | 2296.98
天新二线141 | 10 | 482 | D5000维护值 | 259.11 | 2020-12-30 | 53.76 | 中载 | 1355.98 | 0 | 常州.西郊变/2号主变 | 7 | 常州.西郊变/10kV.10千伏Ⅱ段母线 | 30 | 26710 | 1355.98
天新一131线 | 10 | 540 | D5000维护值 | 138.52 | 2020-12-30 | 25.65 | 轻载 | 4147.79 | 0 | 常州.西郊变/1号主变 | 12.43 | 常州.西郊变/10kV.10千伏Ⅰ段母线 | 20 | 17910 | 4147.79
天兴线122 | 10 | 482 | D5000维护值 | 253.8 | 2020-12-21 | 52.66 | 中载 | 1447.95 | 0 | 常州.兴湖变/1号主变 | 64 | 常州.兴湖变/10kV.10千伏Ⅱ段母线 | 15 | 9680 | 1447.95
天竹116线 | 10 | 482 | D5000维护值 | 444.41 | 2020-12-19 | 92.2 | 重载 | 0 | 0 | 常州.湟里变/1号主变 | 6.75 | 常州.湟里变/10kV.10千伏Ⅰ段母线 | 22 | 9355 | 0
铁北线113 | 10 | 482 | D5000维护值 | 36.04 | 2020-08-24 | 7.48 | 轻载 | 5219.56 | 0 | 常州.北环变/1号主变 | 14.92 | 常州.北环变/10kV.10千伏Ⅰ段母线 | 12 | 7120 | 5219.56
铁本线141 | 10 | 482 | D5000维护值 | 314.1 | 2020-04-17 | 65.17 | 中载 | 403.56 | 0 | 常州.观里变/2号主变 | 50.4 | 常州.观里变/10kV.10千伏Ⅳ段母线 | 57 | 19315 | 403.56
铁马线118 | 10 | 482 | D5000维护值 | 368.09 | 2020-01-09 | 76.37 | 重载 | 0 | 0 | 常州.富康变/1号主变 | 50.4 | 常州.富康变/10kV.10千伏Ⅰ段母线 | 19 | 8270 | 0
通达142线 | 10 | 482 | D5000维护值 | 337.12 | 2020-01-04 | 69.94 | 中载 | 4.85 | 0 | 常州.灯城变/2号主变 | 7.34 | 常州.灯城变/10kV.10kV Ⅳ段母线 | 33 | 12145 | 4.85
通赣114线 | 10 | 482 | D5000维护值 | 285.89 | 2020-12-02 | 59.31 | 中载 | 892.15 | 0 | 常州.春江变/1号主变 | 0 | 常州.春江变/10kV.10千伏Ⅰ段母线 | 7 | 5745 | 0
通济线113 | 10 | 482 | D5000维护值 | 321.6 | 2020-08-11 | 66.72 | 中载 | 273.66 | 0 | 常州.高田变/1号主变 | 4 | 常州.高田变/10kV.10千伏Ⅰ段母线 | 33 | 10100 | 273.66
通润129线 | 10 | 482 | D5000维护值 | 297.67 | 2020-07-02 | 61.76 | 中载 | 688.12 | 0 | 常州.漕桥变/2号主变 | 0.14 | 常州.漕桥变/10kV.10千伏Ⅱ段母线 | 7 | 1610 | 0.14
通天线119 | 10 | 482 | D5000维护值 | 113.61 | 2020-08-20 | 23.57 | 轻载 | 3876.04 | 0 | 常州.杨区变/1号主变 | 40 | 常州.杨区变/10kV.10千伏Ⅰ段母线 | 22 | 15880 | 3876.04
同创线124 | 10 | 482 | D5000维护值 | 386.89 | 2020-04-17 | 80.27 | 重载 | 0 | 0 | 常州.剑北变/2号主变 | 4.38 | 常州.剑北变/10kV.10千伏Ⅱ段母线 | 14 | 4445 | 0
同济线142 | 10 | 482 | D5000维护值 | 72.07 | 2020-12-30 | 14.95 | 轻载 | 4595.52 | 0 | 常州.桃园变/2号主变 | 0.16 | 常州.桃园变/10kV.10千伏Ⅱ段母线 | 9 | 8040 | 0.16
同仁线132 | 10 | 482 | D5000维护值 | 281.25 | 2020-08-05 | 58.35 | 中载 | 972.52 | 0 | 常州.新塘变/2号主变 | 40 | 常州.新塘变/10kV.10千伏Ⅲ段母线 | 26 | 25515 | 972.52
桐家线117 | 10 | 482 | D5000维护值 | 240.94 | 2020-05-25 | 49.99 | 轻载 | 1670.69 | 0 | 江苏.东青变/#1主变 | 0 | 江苏.东青变/10kV.10千伏Ⅰ段母线 | 18 | 5515 | 0
桐心线124 | 10 | 482 | D5000维护值 | 40.8 | 2020-08-17 | 8.46 | 轻载 | 5137.11 | 0 | 江苏.东青变/#2主变 | 2.26 | 江苏.东青变/10kV.10千伏Ⅱ段母线 | 5 | 9300 | 2.26
桐庄线114 | 10 | 482 | D5000维护值 | 188.26 | 2020-08-19 | 39.06 | 轻载 | 2583.1 | 0 | 常州.凤墅变/1号主变 | 0 | 常州.凤墅变/10kV.10千伏Ⅰ段母线 | 7 | 5560 | 0
童子线127 | 10 | 482 | D5000维护值 | 278.44 | 2020-12-30 | 57.77 | 中载 | 1021.19 | 0 | 常州.北港变/2号主变 | 6.72 | 常州.北港变/10kV.10千伏Ⅱ段母线 | 23 | 10150 | 1021.19
团结线136 | 10 | 482 | D5000维护值 | 261 | 2020-12-31 | 54.15 | 中载 | 1323.25 | 0 | 常州.雕庄变/2号主变 | 64 | 常州.雕庄变/10kV.10千伏Ⅲ段母线 | 56 | 24875 | 1323.25
托利线125 | 10 | 482 | D5000维护值 | 271.06 | 2020-08-25 | 56.24 | 中载 | 1149.01 | 0 | 常州.飞龙变/1号主变 | 16.64 | 常州.飞龙变/10kV.10千伏Ⅱ段母线 | 19 | 12000 | 1149.01
拓源128线 | 10 | 482 | D5000维护值 | 232.74 | 2020-12-30 | 48.29 | 轻载 | 1812.71 | 0 | 常州.龙潜变/2号主变 | 32 | 常州.龙潜变/10kV.10千伏Ⅱ段母线 | 0 |  | 1812.71
外滩二线142 | 10 | 482 | D5000维护值 | 71.16 | 2020-12-30 | 14.76 | 轻载 | 4611.28 | 0 | 常州.金鸡变/2号主变 | 15.53 | 常州.金鸡变/10kV.10千伏Ⅱ段母线 | 15 | 12490 | 4611.28
外滩一线116 | 10 | 482 | D5000维护值 | 318.72 | 2020-08-19 | 66.12 | 中载 | 323.54 | 0 | 常州.金鸡变/1号主变 | 0.03 | 常州.金鸡变/10kV.10千伏Ⅰ段母线 | 34 | 29625 | 0.03
湾城线112 | 10 | 427 | D5000维护值 | 194.4 | 2020-08-06 | 45.53 | 轻载 | 1809.94 | 0 | 常州.雕庄变/1号主变 | 64 | 常州.雕庄变/10kV.10千伏Ⅰ段母线 | 11 | 6300 | 1809.94
湾凤128线 | 10 | 482 | D5000维护值 | 172.31 | 2020-12-30 | 35.75 | 轻载 | 2859.36 | 0 | 常州.湾城变/2号主变 | 3.21 | 常州.湾城变/10kV.10千伏Ⅱ段母线 | 14 | 11345 | 2859.36
湾洋125线 | 10 | 482 | D5000维护值 | 128 | 2020-08-18 | 26.56 | 轻载 | 3626.81 | 0 | 常州.湾城变/2号主变 | 3.21 | 常州.湾城变/10kV.10千伏Ⅱ段母线 | 18 | 15095 | 3.21
湾园126线 | 10 | 482 | D5000维护值 | 45.54 | 2020-12-30 | 9.45 | 轻载 | 5055.02 | 0 | 常州.湾城变/2号主变 | 3.21 | 常州.湾城变/10kV.10千伏Ⅱ段母线 | 8 | 6400 | 3.21
莞塘线161 | 10 | 482 | D5000维护值 | 65.92 | 2020-05-30 | 13.68 | 轻载 | 4702.03 | 0 | 江苏.河头变/#3主变 | 86.3 | 江苏.河头变/10kV.10千伏Ⅵ段母线 | 11 | 9860 | 4702.03
万博二线141 | 10 | 482 | D5000维护值 | 186.33 | 2020-08-09 | 38.66 | 轻载 | 2616.53 | 0 | 常州.湖塘变/2号主变 | 16.02 | 常州.湖塘变/10kV.10千伏Ⅱ段母线 | 2 | 13000 | 2616.53
万博六118线 | 10 | 482 | D5000维护值 | 167.52 | 2020-01-16 | 34.76 | 轻载 | 2942.32 | 0 | 常州.金鸡变/1号主变 | 0.03 | 常州.金鸡变/10kV.10千伏Ⅰ段母线 | 0 |  | 0.03
万博三线126 | 10 | 482 | D5000维护值 | 204.6 | 2020-12-30 | 42.45 | 轻载 | 2300.1 | 0 | 常州.顺枫变/1号主变 | 64 | 常州.顺枫变/10kV.10千伏Ⅱ段母线 | 22 | 20950 | 2300.1
万博四线123 | 10 | 482 | D5000维护值 | 108.48 | 2020-01-12 | 22.51 | 轻载 | 3964.89 | 0 | 常州.金鸡变/2号主变 | 15.53 | 常州.金鸡变/10kV.10千伏Ⅱ段母线 | 13 | 12500 | 3964.89
万博线112 | 10 | 482 | D5000维护值 | 53.26 | 2020-06-24 | 11.05 | 轻载 | 4921.3 | 0 | 常州.桃园变/1号主变 | 7.15 | 常州.桃园变/10kV.10千伏Ⅰ段母线 | 6 | 5390 | 4921.3
万博一线117 | 10 | 482 | D5000维护值 | 217.97 | 2020-08-07 | 45.22 | 轻载 | 2068.53 | 0 | 常州.湖塘变/1号主变 | 16.46 | 常州.湖塘变/10kV.10千伏Ⅰ段母线 | 3 | 8335 | 2068.53
万都一线141 | 10 | 482 | D5000维护值 | 45.73 | 2020-08-21 | 9.49 | 轻载 | 5051.72 | 0 | 常州.同安变/2号主变 | 15.51 | 常州.同安变/10kV.10千伏Ⅱ段母线 | 3 | 10712 | 5051.72
万联线128 | 10 | 540 | D5000维护值 | 182.03 | 2020-12-30 | 33.71 | 轻载 | 3394.2 | 0 | 江苏.白荡变/#2主变 | 22.57 | 江苏.白荡变/10kV.10千伏Ⅱ段母线 | 29 | 19020 | 3394.2
万年线122 | 10 | 482 | D5000维护值 | 337.32 | 2020-11-04 | 69.98 | 中载 | 1.39 | 0 | 常州.卢西变/2号主变 | 5.93 | 常州.卢西变/10kV.10千伏Ⅱ段母线 | 15 | 11025 | 1.39
万胜182线 | 10 | 482 | D5000维护值 | 104.21 | 2020-12-30 | 21.62 | 轻载 | 4038.85 | 0 | 常州.阳湖变/2号主变 | 5.95 | 常州.阳湖变/10kV.10千伏Ⅱ段母线 | 19 | 11700 | 4038.85
万寿124线 | 10 | 482 | D5000维护值 | 195.58 | 2020-12-22 | 40.58 | 轻载 | 2456.32 | 0 | 江苏.马垫变/1号主变 | 109.11 | 江苏.马垫变/10kV.10千伏Ⅱ段母线 | 31 | 8475 | 2456.32
万绥线114 | 10 | 482 | D5000维护值 | 394.32 | 2020-08-07 | 81.81 | 重载 | 0 | 0 | 常州.小河变/1号主变 | 10.11 | 常州.小河变/10kV.10千伏Ⅰ段母线 | 49 | 14095 | 0
万塔线128 | 10 | 482 | D5000维护值 | 137.11 | 2020-12-09 | 28.45 | 轻载 | 3469.02 | 0 | 常州.卢西变/2号主变 | 5.93 | 常州.卢西变/10kV.10千伏Ⅱ段母线 | 16 | 7245 | 3469.02
万园线117 | 10 | 424 | D5000维护值 | 202.6 | 2020-08-26 | 47.78 | 轻载 | 1631.54 | 0 | 常州.杨区变/1号主变 | 40 | 常州.杨区变/10kV.10千伏Ⅰ段母线 | 4 | 1565 | 1631.54
万庄线119 | 10 | 419 | D5000维护值 | 291.63 | 2020-08-17 | 69.6 | 中载 | 28.92 | 0 | 常州.东方变/1号主变 | 0 | 常州.东方变/10kV.10千伏Ⅰ段母线 | 31 | 13055 | 0
王家线116 | 10 | 482 | D5000维护值 | 295.46 | 2020-12-02 | 61.3 | 中载 | 726.4 | 0 | 常州.杨区变/1号主变 | 40 | 常州.杨区变/10kV.10千伏Ⅰ段母线 | 8 | 8690 | 726.4
旺财122线 | 10 | 482 | D5000维护值 | 180.24 | 2020-08-20 | 37.39 | 轻载 | 2722.01 | 0 | 常州.新塘变/1号主变 | 64 | 常州.新塘变/10kV.10千伏Ⅱ段母线 | 15 | 5605 | 2722.01
旺阁线122 | 10 | 482 | D5000维护值 | 191.78 | 2020-01-09 | 39.79 | 轻载 | 2522.14 | 0 | 常州.湖塘变/2号主变 | 16.02 | 常州.湖塘变/10kV.10千伏Ⅱ段母线 | 14 | 8635 | 2522.14
旺田线117 | 10 | 482 | D5000维护值 | 233.82 | 2020-08-15 | 48.51 | 轻载 | 1794.01 | 0 | 常州.汤庄变/1号主变 | 5.32 | 常州.汤庄变/10kV.10kVⅠ段母线 | 47 | 16255 | 1794.01
旺贤线118 | 10 | 482 | D5000维护值 | 337.31 | 2020-07-13 | 69.98 | 中载 | 1.56 | 0 | 常州.汤庄变/1号主变 | 5.32 | 常州.汤庄变/10kV.10kVⅠ段母线 | 24 | 7760 | 1.56
旺月116线 | 10 | 482 | D5000维护值 | 268.37 | 2020-08-27 | 55.68 | 中载 | 1195.6 | 0 | 常州.礼嘉变/1号主变 | 0 | 常州.礼嘉变/10kV.10千伏Ⅰ段母线 | 68 | 18940 | 0
旺庄线113 | 10 | 482 | D5000维护值 | 453.16 | 2020-08-03 | 94.02 | 重载 | 0 | 0 | 常州.雪堰变/1号主变 | 0 | 常州.雪堰变/10kV.10千伏Ⅰ段母线 | 53 | 17695 | 0
望湖线132 | 10 | 482 | D5000维护值 | 301.29 | 2020-08-06 | 62.51 | 中载 | 625.43 | 0 | 常州.太滆变/1号主变 | 8.95 | 常州.太滆变/10kV.10千伏Ⅰ段母线 | 43 | 21745 | 625.43
威虎线126 | 10 | 482 | D5000维护值 | 375.64 | 2020-12-30 | 77.93 | 重载 | 0 | 0 | 常州.西夏墅变/2号主变 | 0 | 常州.西夏墅变/10kV.10千伏Ⅱ段母线 | 13 | 6245 | 0
微山线114 | 10 | 482 | D5000维护值 | 390.76 | 2020-07-23 | 81.07 | 重载 | 0 | 0 | 常州.西夏墅变/1号主变 | 0.01 | 常州.西夏墅变/10kV.10千伏Ⅰ段母线 | 7 | 2695 | 0
韦墅线142 | 10 | 482 | D5000维护值 | 234.5 | 2020-06-10 | 48.65 | 轻载 | 1782.23 | 0 | 常州.西林变/2号主变 | 8.73 | 常州.西林变/10kV.10千伏Ⅱ段母线 | 22 | 15215 | 1782.23
圩东线114 | 10 | 482 | D5000维护值 | 257.87 | 2020-03-28 | 53.5 | 中载 | 1377.46 | 0 | 常州.圩塘变/1号主变 | 9.38 | 常州.圩塘变/10kV.10千伏Ⅰ段母线 | 29 | 13315 | 1377.46
圩渡线129 | 10 | 482 | D5000维护值 | 193.78 | 2020-01-06 | 40.2 | 轻载 | 2487.5 | 0 | 常州.圩塘变/2号主变 | 16.01 | 常州.圩塘变/10kV.10千伏Ⅱ段母线 | 21 | 18745 | 2487.5
圩墩131线 | 10 | 482 | D5000维护值 | 250.8 | 2020-11-05 | 52.03 | 中载 | 1499.91 | 0 | 常州.雕庄变/2号主变 | 64 | 常州.雕庄变/10kV.10千伏Ⅲ段母线 | 22 | 8250 | 1499.91
圩南线143 | 10 | 482 | D5000维护值 | 63.61 | 2020-07-28 | 13.2 | 轻载 | 4742.04 | 0 | 常州.圩塘变/2号主变 | 16.01 | 常州.圩塘变/10kV.10千伏Ⅱ段母线 | 9 | 3540 | 4742.04
圩胜线132 | 10 | 482 | D5000维护值 | 260.34 | 2020-01-15 | 54.01 | 中载 | 1334.68 | 0 | 常州.圩塘变/1号主变 | 9.38 | 常州.圩塘变/10kV.10千伏Ⅰ段母线 | 12 | 6295 | 1334.68
圩塘线117 | 10 | 540 | D5000维护值 | 269.99 | 2020-08-06 | 50 | 中载 | 1870.73 | 0 | 常州.圩塘变/1号主变 | 9.38 | 常州.圩塘变/10kV.10千伏Ⅰ段母线 | 40 | 18965 | 1870.73
圩镇线124 | 10 | 482 | D5000维护值 | 405.1 | 2020-07-29 | 84.05 | 重载 | 0 | 0 | 常州.圩塘变/2号主变 | 16.01 | 常州.圩塘变/10kV.10千伏Ⅱ段母线 | 63 | 25425 | 0
圩庄115线 | 10 | 482 | D5000维护值 | 196.62 | 2020-12-30 | 40.79 | 轻载 | 2438.31 | 0 | 常州.竺山变/1号主变 | 38.68 | 常州.竺山变/10kV.10千伏Ⅰ段母线 | 38 | 19010 | 2438.31
维尔线163 | 10 | 482 | D5000维护值 | 273.17 | 2020-03-20 | 56.67 | 中载 | 1112.46 | 0 | 江苏.河头变/#3主变 | 86.3 | 江苏.河头变/10kV.10千伏Ⅵ段母线 | 4 | 9080 | 1112.46
维景111线 | 10 | 482 | D5000维护值 | 174.73 | 2020-12-31 | 36.25 | 轻载 | 2817.44 | 0 | 常州.北塘变/1号主变 | 33.35 | 常州.北塘变/10kV.10千伏Ⅰ段 | 0 |  | 2817.44
卫蓝125线 | 10 | 482 | D5000维护值 | 57.72 | 2020-08-14 | 11.98 | 轻载 | 4844.06 | 0 | 江苏.中关村变/1号主变 | 151.35 | 江苏.中关村变/10kV.10千伏Ⅱ段母线 | 1 | 3200 | 4844.06
卫星141线 | 10 | 482 | D5000维护值 | 260.17 | 2020-08-15 | 53.98 | 中载 | 1337.62 | 0 | 常州.庆丰变/2号主变 | 15.52 | 常州.庆丰变/10kV.10千伏Ⅳ段母线 | 32 | 10455 | 1337.62
蔚蓝二线123 | 10 | 482 | D5000维护值 | 93.56 | 2020-12-30 | 19.41 | 轻载 | 4223.31 | 0 | 江苏.东青变/#2主变 | 2.26 | 江苏.东青变/10kV.10千伏Ⅱ段母线 | 18 | 11360 | 2.26
魏安141线 | 10 | 482 | D5000维护值 | 288.7 | 2020-09-26 | 59.9 | 中载 | 843.48 | 0 | 常州.滨新变/2号主变 | 22.45 | 常州.滨新变/10kV.10kVⅣ段母线 | 0 |  | 843.48
魏北线132 | 10 | 482 | D5000维护值 | 320.27 | 2020-04-17 | 66.45 | 中载 | 296.69 | 0 | 常州.安家变/1号主变 | 21.5 | 常州.安家变/10kV.10千伏Ⅰ段母线 | 18 | 5025 | 296.69
魏村线132 | 10 | 482 | D5000维护值 | 280.97 | 2020-08-15 | 58.29 | 中载 | 977.37 | 0 | 常州.德胜变/3号主变 | 3.01 | 常州.德胜变/10kV.10千伏Ⅲ段母线 | 33 | 17440 | 977.37
魏化线112 | 10 | 482 | D5000维护值 | 330.3 | 2020-09-04 | 68.53 | 中载 | 122.97 | 0 | 常州.圩塘变/1号主变 | 9.38 | 常州.圩塘变/10kV.10千伏Ⅰ段母线 | 12 | 6100 | 122.97
魏宇线112 | 10 | 482 | D5000维护值 | 180.34 | 2020-01-09 | 37.41 | 轻载 | 2720.28 | 0 | 常州.滨新变/1号主变 | 19.54 | 常州.滨新变/10kV.10kVⅠ段母线 | 15 | 7645 | 2720.28
文笔线141 | 10 | 482 | D5000维护值 | 181.05 | 2020-08-16 | 37.56 | 轻载 | 2707.98 | 0 | 常州.桃园变/2号主变 | 0.16 | 常州.桃园变/10kV.10千伏Ⅱ段母线 | 26 | 19680 | 0.16
文昌125线 | 10 | 482 | D5000维护值 | 161.84 | 2020-12-29 | 33.58 | 轻载 | 3040.7 | 0 | 常州.灯城变/1号主变 | 0.87 | 常州.灯城变/10kV.10kVⅡ段母线 | 29 | 10125 | 0.87
文教线144 | 10 | 424 | D5000维护值 | 111.34 | 2020-12-31 | 26.26 | 轻载 | 3212.17 | 0 | 江苏.白荡变/#2主变 | 22.57 | 江苏.白荡变/10kV.10千伏Ⅱ段母线 | 18 | 14720 | 3212.17
文杰线132 | 10 | 482 | D5000维护值 | 224.28 | 2020-08-01 | 46.53 | 轻载 | 1959.24 | 0 | 常州.武澄变/2号主变 | 24.06 | 常州.武澄变/10kV.10kVⅢ段 | 41 | 13255 | 1959.24
文雅三线121 | 10 | 482 | D5000维护值 | 312.19 | 2020-11-05 | 64.77 | 中载 | 436.64 | 0 | 常州.前进变/2号主变 | 18.56 | 常州.前进变/10kV.10千伏Ⅱ段母线 | 26 | 10305 | 436.64
文雅四线133 | 10 | 482 | D5000维护值 | 182.46 | 2020-08-03 | 37.85 | 轻载 | 2683.56 | 0 | 常州.前进变/1号主变 | 10.32 | 常州.前进变/10kV.10千伏Ⅰ段母线 | 5 | 3700 | 2683.56
文雅线123 | 10 | 482 | D5000维护值 | 180.35 | 2020-08-02 | 37.42 | 轻载 | 2720.11 | 0 | 常州.前进变/2号主变 | 18.56 | 常州.前进变/10kV.10千伏Ⅱ段母线 | 27 | 14375 | 2720.11
文在线115 | 10 | 482 | D5000维护值 | 204.84 | 2020-01-15 | 42.5 | 轻载 | 2295.94 | 0 | 常州.龙船浜变/1号主变 | 8.65 | 常州.龙船浜变/10kV.10千伏Ⅰ段母线 | 9 | 6775 | 2295.94
闻家线122 | 10 | 482 | D5000维护值 | 336.72 | 2020-12-16 | 69.86 | 中载 | 11.78 | 0 | 常州.牛塘变/2号主变 | 0.04 | 常州.牛塘变/10kV.10千伏Ⅱ段母线 | 28 | 10235 | 11.78
闻西线126 | 10 | 482 | D5000维护值 | 170.16 | 2020-06-11 | 35.3 | 轻载 | 2896.6 | 0 | 常州.卢西变/2号主变 | 5.93 | 常州.卢西变/10kV.10千伏Ⅱ段母线 | 16 | 9895 | 2896.6
卧龙144线 | 10 | 482 | D5000维护值 | 326.06 | 2020-09-01 | 67.65 | 中载 | 196.41 | 0 | 常州.安定变/2号主变 | 40 | 常州.安定变/10kV.10千伏Ⅳ段母线 | 0 |  | 196.41
吴奇线115 | 10 | 482 | D5000维护值 | 481.05 | 2020-10-11 | 99.8 | 重载 | 0 | 0 | 常州.黄桥变/1号主变 | 64 | 常州.黄桥变/10kV.10kVⅠ段 | 16 | 8115 | 0
吾悦二线141 | 10 | 482 | D5000维护值 | 171.25 | 2020-08-15 | 35.53 | 轻载 | 2877.72 | 0 | 常州.龙船浜变/2号主变 | 7.63 | 常州.龙船浜变/10kV.10千伏Ⅱ段母线 | 6 | 8000 | 2877.72
吾悦三线142 | 10 | 482 | D5000维护值 | 288 | 2020-01-05 | 59.75 | 中载 | 855.61 | 0 | 常州.龙船浜变/2号主变 | 7.63 | 常州.龙船浜变/10kV.10千伏Ⅱ段母线 | 2 | 10000 | 855.61
吾悦一线121 | 10 | 482 | D5000维护值 | 305.89 | 2020-08-25 | 63.46 | 中载 | 545.75 | 0 | 常州.城南变/2号主变 | 8.3 | 常州.城南变/10kV.10千伏Ⅱ段 | 12 | 14075 | 545.75
梧岗线118 | 10 | 540 | D5000维护值 | 360.26 | 2020-06-08 | 66.71 | 中载 | 307.26 | 0 | 常州.焦溪变/1号主变 | 0.02 | 常州.焦溪变/10kV.10千伏Ⅰ段母线 | 38 | 15705 | 0.02
梧桐二123线 | 10 | 482 | D5000维护值 | 240.64 | 2020-08-17 | 49.93 | 轻载 | 1675.88 | 0 | 常州.北港变/2号主变 | 6.72 | 常州.北港变/10kV.10千伏Ⅱ段母线 | 32 | 26860 | 1675.88
梧桐三112线 | 10 | 482 | D5000维护值 | 130.99 | 2020-11-25 | 27.18 | 轻载 | 3575.02 | 0 | 常州.松涛变/1号主变 | 0.01 | 常州.松涛变/10kV.10kVⅠ段母线 | 0 |  | 0.01
梧桐一116线 | 10 | 482 | D5000维护值 | 282.13 | 2020-08-19 | 58.53 | 中载 | 957.28 | 0 | 常州.北港变/1号主变 | 3.49 | 常州.北港变/10kV.10千伏Ⅰ段母线 | 32 | 28380 | 957.28
五兴142线 | 10 | 482 | D5000维护值 | 330.47 | 2020-12-09 | 68.56 | 中载 | 120.03 | 0 | 常州.新塘变/2号主变 | 40 | 常州.新塘变/10kV.10千伏Ⅳ段母线 | 33 | 10630 | 120.03
五一125线 | 10 | 482 | D5000维护值 | 110.59 | 2020-12-31 | 22.94 | 轻载 | 3928.35 | 0 | 常州.清明山变/2号主变 | 1.65 | 常州.清明山变/10kV.10千伏Ⅱ段母线 | 0 |  | 1.65
五洲线122 | 10 | 482 | D5000维护值 | 240.88 | 2020-08-11 | 49.98 | 轻载 | 1671.73 | 0 | 常州.新华变/2号主变 | 19.2 | 常州.新华变/10kV.10千伏Ⅱ段母线 | 32 | 10945 | 1671.73
伍家132线 | 10 | 482 | D5000维护值 | 220.55 | 2020-06-15 | 45.76 | 轻载 | 2023.84 | 0 | 常州.章北变/2号主变 | 28.57 | 常州.章北变/10kV.10千伏Ⅲ段段母线 | 0 |  | 2023.84
伍巷128线 | 10 | 482 | D5000维护值 | 336.26 | 2020-11-03 | 69.76 | 中载 | 19.74 | 0 | 常州.东安变/2号主变 | 0 | 常州.东安变/10kV.10千伏Ⅱ段母线 | 11 | 7930 | 0
武标113线 | 10 | 482 | D5000维护值 | 69.68 | 2020-07-29 | 14.46 | 轻载 | 4636.91 | 0 | 常州.葛庄变/1号主变 | 10.56 | 常州.葛庄变/10kV.10千伏Ⅰ段母线 | 3 | 4200 | 4636.91
武澄线141 | 10 | 482 | D5000维护值 | 301.99 | 2020-08-28 | 62.65 | 中载 | 613.3 | 0 | 常州.洛阳变/2号主变 | 17.89 | 常州.洛阳变/10kV.10千伏Ⅳ段母线 | 46 | 13960 | 613.3
武达二线128 | 10 | 482 | D5000维护值 | 177.84 | 2020-04-19 | 36.9 | 轻载 | 2763.58 | 0 | 常州.金鸡变/2号主变 | 15.53 | 常州.金鸡变/10kV.10千伏Ⅱ段母线 | 5 | 10400 | 2763.58
武达六线121 | 10 | 482 | D5000维护值 | 83.04 | 2020-06-10 | 17.23 | 轻载 | 4405.52 | 0 | 常州.金鸡变/2号主变 | 15.53 | 常州.金鸡变/10kV.10千伏Ⅱ段母线 | 8 | 8050 | 4405.52
武达三线141 | 10 | 482 | D5000维护值 | 238.54 | 2020-08-02 | 49.49 | 轻载 | 1712.26 | 0 | 江苏.和平变/2号主变 | 58.23 | 江苏.和平变/10kV.10千伏Ⅳ段母线 | 4 | 10400 | 1712.26
武达四线143 | 10 | 482 | D5000维护值 | 93.1 | 2020-04-11 | 19.32 | 轻载 | 4231.28 | 0 | 江苏.和平变/2号主变 | 58.23 | 江苏.和平变/10kV.10千伏Ⅳ段母线 | 4 | 9050 | 4231.28
武达五线142 | 10 | 482 | D5000维护值 | 86.42 | 2020-06-09 | 17.93 | 轻载 | 4346.97 | 0 | 江苏.和平变/2号主变 | 58.23 | 江苏.和平变/10kV.10千伏Ⅳ段母线 | 8 | 8050 | 4346.97
武达一线127 | 10 | 482 | D5000维护值 | 165.72 | 2020-08-19 | 34.38 | 轻载 | 2973.5 | 0 | 常州.金鸡变/2号主变 | 15.53 | 常州.金鸡变/10kV.10千伏Ⅱ段母线 | 4 | 9050 | 2973.5
武荡线111 | 10 | 482 | D5000维护值 | 290.74 | 2020-08-15 | 60.32 | 中载 | 808.15 | 0 | 常州.武澄变/1号主变 | 42.13 | 常州.武澄变/10kV.10kVⅠ段母线 | 47 | 15810 | 808.15
武电122线 | 10 | 482 | D5000维护值 | 130.85 | 2020-12-31 | 27.15 | 轻载 | 3577.45 | 0 | 常州.阳湖变/2号主变 | 5.95 | 常州.阳湖变/10kV.10千伏Ⅱ段母线 | 12 | 5785 | 3577.45
武宜线113 | 10 | 482 | D5000维护值 | 151.88 | 2020-12-31 | 31.51 | 轻载 | 3213.21 | 0 | 常州.凤墅变/1号主变 | 0 | 常州.凤墅变/10kV.10千伏Ⅰ段母线 | 6 | 6965 | 0
武院二线111 | 10 | 540 | D5000维护值 | 256.64 | 2020-06-17 | 47.53 | 轻载 | 2101.96 | 0 | 江苏.延政变/#1主变 | 42.73 | 江苏.延政变/10kV.10千伏Ⅰ段母线 | 11 | 11200 | 2101.96
武院线128 | 10 | 482 | D5000维护值 | 91.44 | 2020-08-19 | 18.97 | 轻载 | 4260.03 | 0 | 常州.城北变/2号主变 | 18.49 | 常州.城北变/10kV.10千伏Ⅱ段母线 | 14 | 7925 | 4260.03
武院一线113 | 10 | 482 | D5000维护值 | 52.04 | 2020-08-13 | 10.8 | 轻载 | 4942.44 | 0 | 常州.新华变/1号主变 | 13.14 | 常州.新华变/10kV.10千伏Ⅰ段母线 | 1 | 3200 | 4942.44
武展线131 | 10 | 424 | D5000维护值 | 110.77 | 2020-12-31 | 26.13 | 轻载 | 3222.04 | 0 | 常州.北环变/2号主变 | 34.32 | 常州.北环变/10kV.10千伏Ⅲ段母线 | 10 | 8770 | 3222.04
武智线127 | 10 | 482 | D5000维护值 | 181.41 | 2020-08-06 | 37.64 | 轻载 | 2701.75 | 0 | 常州.凤林变/2号主变 | 64 | 常州.凤林变/10kV.10千伏Ⅱ段母线 | 3 | 5900 | 2701.75
西仓线129 | 10 | 482 | D5000维护值 | 75.43 | 2020-08-05 | 15.65 | 轻载 | 4537.32 | 0 | 常州.龙船浜变/2号主变 | 7.63 | 常州.龙船浜变/10kV.10千伏Ⅱ段母线 | 17 | 11875 | 4537.32
西城线112 | 10 | 482 | D5000维护值 | 20.21 | 2020-09-13 | 4.19 | 轻载 | 5493.73 | 0 | 常州.邹区变/1号主变 | 2.63 | 常州.邹区变/10kV.10千伏Ⅰ段母线 | 1 | 400 | 2.63
西二线119 | 10 | 482 | D5000维护值 | 240.96 | 2020-08-17 | 49.99 | 轻载 | 1670.34 | 0 | 常州.北郊变/1号主变 | 5.75 | 常州.北郊变/10kV.10千伏Ⅰ段母线 | 34 | 19645 | 1670.34
西工线112 | 10 | 482 | D5000维护值 | 337.32 | 2020-10-27 | 69.98 | 中载 | 1.39 | 0 | 常州.西夏墅变/1号主变 | 0.01 | 常州.西夏墅变/10kV.10千伏Ⅰ段母线 | 41 | 10910 | 1.39
西河线133 | 10 | 482 | D5000维护值 | 158.52 | 2020-12-30 | 32.89 | 轻载 | 3098.2 | 0 | 常州.城南变/1号主变 | 9.42 | 常州.城南变/10kV.10千伏Ⅰ段 | 17 | 16605 | 3098.2
西湖线112 | 10 | 482 | D5000维护值 | 402 | 2020-08-24 | 83.4 | 重载 | 0 | 0 | 常州.牛塘变/1号主变 | 3.63 | 常州.牛塘变/10kV.10千伏Ⅰ段母线 | 37 | 14595 | 0
西林线123 | 10 | 482 | D5000维护值 | 190.2 | 2020-12-30 | 39.46 | 轻载 | 2549.5 | 0 | 常州.西林变/2号主变 | 8.73 | 常州.西林变/10kV.10千伏Ⅱ段母线 | 47 | 25685 | 2549.5
西鲁线118 | 10 | 482 | D5000维护值 | 253.6 | 2020-08-15 | 52.61 | 中载 | 1451.42 | 0 | 常州.东安变/1号主变 | 0 | 常州.东安变/10kV.10千伏Ⅰ段母线 | 70 | 29300 | 0
西浦141线 | 10 | 424 | D5000维护值 | 296.19 | 2020-12-23 | 69.86 | 中载 | 10.57 | 0 | 常州.西夏墅变/2号主变 | 0 | 常州.西夏墅变/10kV.10千伏Ⅱ段母线 | 41 | 13200 | 0
西桥线118 | 10 | 482 | D5000维护值 | 337.32 | 2020-03-23 | 69.98 | 中载 | 1.39 | 0 | 常州.鸣凰变/1号主变 | 2.91 | 常州.鸣凰变/10kV.10千伏Ⅰ段母线 | 30 | 14555 | 1.39
西上线141 | 10 | 482 | D5000维护值 | 79.08 | 2020-09-09 | 16.41 | 轻载 | 4474.1 | 0 | 常州.北郊变/2号主变 | 0 | 常州.北郊变/10kV.10千伏Ⅱ段母线 | 17 | 10740 | 0
西腾线129 | 10 | 482 | D5000维护值 | 211.29 | 2020-09-01 | 43.84 | 轻载 | 2184.23 | 0 | 常州.西夏墅变/2号主变 | 0 | 常州.西夏墅变/10kV.10千伏Ⅱ段母线 | 1 | 1630 | 0
西下线112 | 10 | 482 | D5000维护值 | 218.86 | 2020-08-17 | 45.41 | 轻载 | 2053.11 | 0 | 常州.城南变/1号主变 | 9.42 | 常州.城南变/10kV.10千伏Ⅰ段 | 15 | 16055 | 2053.11
西雅线142 | 10 | 482 | D5000维护值 | 270.53 | 2020-03-30 | 56.13 | 中载 | 1158.19 | 0 | 常州.卢西变/2号主变 | 5.93 | 常州.卢西变/10kV.10千伏Ⅱ段母线 | 11 | 5750 | 1158.19
西洋129线 | 10 | 482 | D5000维护值 | 82.66 | 2020-07-16 | 17.15 | 轻载 | 4412.1 | 0 | 常州.杨区变/2号主变 | 40 | 常州.杨区变/10kV.10kVⅡ段母线 | 9 | 5640 | 4412.1
西姚119线 | 10 | 482 | D5000维护值 | 318.59 | 2020-08-08 | 66.1 | 中载 | 325.79 | 0 | 常州.焦溪变/1号主变 | 0.02 | 常州.焦溪变/10kV.10千伏Ⅰ段母线 | 23 | 9160 | 0.02
西仪线124 | 10 | 482 | D5000维护值 | 302.93 | 2020-12-14 | 62.85 | 中载 | 597.02 | 0 | 常州.礼嘉变/2号主变 | 11.45 | 常州.礼嘉变/10kV.10千伏Ⅱ段母线 | 39 | 11255 | 597.02
西瀛线125 | 10 | 419 | D5000维护值 | 123.43 | 2020-08-20 | 29.46 | 轻载 | 2942.15 | 0 | 常州.龙船浜变/2号主变 | 7.63 | 常州.龙船浜变/10kV.10千伏Ⅱ段母线 | 8 | 6895 | 2942.15
西园线112 | 10 | 423 | D5000维护值 | 148.51 | 2020-12-30 | 35.11 | 轻载 | 2556.26 | 0 | 常州.城北变/1号主变 | 11.48 | 常州.城北变/10kV.10千伏Ⅰ段母线 | 20 | 11020 | 2556.26
西镇线111 | 10 | 424 | D5000维护值 | 120.59 | 2020-08-06 | 28.44 | 轻载 | 3051.96 | 0 | 常州.罗溪变/1号主变 | 18.91 | 常州.罗溪变/10kV.10千伏Ⅰ段母线 | 14 | 4210 | 3051.96
西周线121 | 10 | 482 | D5000维护值 | 197.84 | 2020-12-14 | 41.05 | 轻载 | 2417.18 | 0 | 常州.跃进变/1号主变 | 19.68 | 常州.跃进变/10kV.10千伏Ⅱ段母线 | 26 | 8130 | 2417.18
西珠线143 | 10 | 547 | D5000维护值 | 407.64 | 2020-04-07 | 74.52 | 重载 | 0 | 0 | 常州.西夏墅变/2号主变 | 0 | 常州.西夏墅变/10kV.10千伏Ⅱ段母线 | 49 | 15775 | 0
熙华122线 | 10 | 419 | D5000维护值 | 77.34 | 2020-05-07 | 18.46 | 轻载 | 3740.43 | 0 | 常州.龙虎变/2号主变 | 7.74 | 常州.龙虎变/10kV.10千伏Ⅱ段母线 | 10 | 4485 | 3740.43
喜门线124 | 10 | 482 | D5000维护值 | 225.36 | 2020-12-30 | 46.76 | 轻载 | 1940.53 | 0 | 常州.工业园变/2号主变 | 6.97 | 常州.工业园变/10kV.10千伏Ⅱ段母线 | 23 | 18915 | 1940.53
下梅线143 | 10 | 482 | D5000维护值 | 93.5 | 2020-08-17 | 19.4 | 轻载 | 4224.35 | 0 | 江苏.后周变/#2主变 | 114.4 | 江苏.后周变/10kV.10千伏Ⅳ段母线 | 47 | 9470 | 4224.35
下塘线126 | 10 | 482 | D5000维护值 | 218.67 | 2020-12-18 | 45.37 | 轻载 | 2056.4 | 0 | 常州.洛阳变/1号主变 | 21.03 | 常州.洛阳变/10kV.10千伏Ⅱ段母线 | 29 | 7595 | 2056.4
夏北线117 | 10 | 482 | D5000维护值 | 111.5 | 2020-12-30 | 23.13 | 轻载 | 3912.59 | 0 | 常州.卜弋变/2号主变 | 17.61 | 常州.卜弋变/10kV.10千伏Ⅱ段母线 | 41 | 12950 | 3912.59
夏城线141 | 10 | 482 | D5000维护值 | 235.55 | 2020-08-20 | 48.87 | 轻载 | 1764.04 | 0 | 常州.工业园变/2号主变 | 6.97 | 常州.工业园变/10kV.10千伏Ⅱ段母线 | 43 | 16020 | 1764.04
夏坊143线 | 10 | 482 | D5000维护值 | 229.86 | 2020-08-08 | 47.69 | 轻载 | 1862.59 | 0 | 常州.临湖变/2号主变 | 15.05 | 常州.临湖变/10kV.10kVⅣ段 | 26 | 8500 | 1862.59
夏雷线144 | 10 | 482 | D5000维护值 | 240.71 | 2020-08-05 | 49.94 | 轻载 | 1674.67 | 0 | 江苏.和平变/2号主变 | 58.23 | 江苏.和平变/10kV.10千伏Ⅳ段母线 | 38 | 15305 | 1674.67
夏桥线156 | 10 | 482 | D5000维护值 | 210.77 | 2020-12-31 | 43.73 | 轻载 | 2193.23 | 0 | 江苏.河头变/#3主变 | 86.3 | 江苏.河头变/10kV.10千伏Ⅴ段母线 | 83 | 21565 | 2193.23
夏肖111线 | 10 | 482 | D5000维护值 | 239.4 | 2020-05-23 | 49.67 | 轻载 | 1697.36 | 0 | 江苏.丫河变/1号主变 | 79.85 | 江苏.丫河变/10kV.10千伏Ⅰ段母线 | 1 | 4000 | 1697.36
夏庄线124 | 10 | 482 | D5000维护值 | 85.82 | 2020-08-08 | 17.8 | 轻载 | 4357.37 | 0 | 常州.南夏墅变/1号主变 | 10.46 | 常州.南夏墅变/10kV.10千伏Ⅱ段母线 | 3 | 10250 | 4357.37
仙鹤线133 | 10 | 482 | D5000维护值 | 0 | 2021-01-03 | 0 | 轻载 | 5843.77 | 0 | 常州.前桥变/1号主变 | 0.85 | 常州.前桥变/10kV.10千伏Ⅰ段母线 | 0 |  | 0.85
先导185线 | 10 | 403 | D5000维护值 | 67.88 | 2020-05-18 | 16.84 | 轻载 | 3710.29 | 0 | 江苏.余桥变/#3主变 | 100.9 | 江苏.余桥变/10kV.10千伏Ⅵ母线 | 0 |  | 3710.29
先行线111 | 10 | 482 | D5000维护值 | 240.47 | 2020-08-07 | 49.89 | 轻载 | 1678.83 | 0 | 常州.新闸变/1号主变 | 19.57 | 常州.新闸变/10kV.10千伏Ⅰ段母线 | 40 | 20975 | 1678.83
现代二127线 | 10 | 482 | D5000维护值 | 128.18 | 2020-08-18 | 26.59 | 轻载 | 3623.69 | 0 | 常州.新华变/2号主变 | 19.2 | 常州.新华变/10kV.10千伏Ⅱ段母线 | 5 | 7750 | 3623.69
现代线123 | 10 | 482 | D5000维护值 | 31.65 | 2020-12-02 | 6.57 | 轻载 | 5295.59 | 0 | 常州.新华变/2号主变 | 19.2 | 常州.新华变/10kV.10千伏Ⅱ段母线 | 3 | 5250 | 5295.59
现代一线119 | 10 | 482 | D5000维护值 | 65.58 | 2020-11-28 | 13.61 | 轻载 | 4707.92 | 0 | 常州.新华变/1号主变 | 13.14 | 常州.新华变/10kV.10千伏Ⅰ段母线 | 2 | 3000 | 4707.92
香槟二129线 | 10 | 540 | D5000维护值 | 144.14 | 2020-12-31 | 26.69 | 轻载 | 4050.46 | 0 | 常州.藻江变/2号主变 | 10.91 | 常州.藻江变/10kV.10千伏Ⅱ段母线 | 20 | 14935 | 4050.46
香槟三线141 | 10 | 482 | D5000维护值 | 158.2 | 2020-12-30 | 32.82 | 轻载 | 3103.74 | 0 | 常州.北塘变/2号主变 | 26.99 | 常州.北塘变/10kV.10千伏Ⅳ段 | 16 | 12400 | 3103.74
香槟四线131 | 10 | 482 | D5000维护值 | 112.85 | 2020-12-30 | 23.41 | 轻载 | 3889.21 | 0 | 常州.北塘变/2号主变 | 26.99 | 常州.北塘变/10kV.10千伏Ⅲ段 | 16 | 10520 | 3889.21
香槟一114线 | 10 | 540 | D5000维护值 | 213.05 | 2020-12-30 | 39.45 | 轻载 | 2856.93 | 0 | 常州.藻江变/1号主变 | 14.56 | 常州.藻江变/10kV.10千伏Ⅰ段母线 | 20 | 17800 | 2856.93
香荷二125线 | 10 | 482 | D5000维护值 | 180.53 | 2020-11-22 | 37.45 | 轻载 | 2716.99 | 0 | 常州.新闸变/2号主变 | 5.71 | 常州.新闸变/10kV.10千伏Ⅱ段母线 | 2 | 8250 | 2716.99
香江二线125 | 10 | 482 | D5000维护值 | 190.77 | 2020-08-16 | 39.58 | 轻载 | 2539.63 | 0 | 常州.勤业变/2号主变 | 10.36 | 常州.勤业变/10kV.10千伏Ⅱ段母线 | 14 | 14415 | 2539.63
香江一线115 | 10 | 482 | D5000维护值 | 302.59 | 2020-08-07 | 62.78 | 中载 | 602.91 | 0 | 常州.勤业变/1号主变 | 2.89 | 常州.勤业变/10kV.10千伏Ⅰ段母线 | 33 | 18780 | 602.91
香丽一116线 | 10 | 482 | D5000维护值 | 120.59 | 2020-12-30 | 25.02 | 轻载 | 3755.15 | 0 | 江苏.延政变/#1主变 | 42.73 | 江苏.延政变/10kV.10千伏Ⅰ段母线 | 15 | 13280 | 3755.15
香泉线126 | 10 | 482 | D5000维护值 | 339.42 | 2020-08-15 | 70.42 | 重载 | 0 | 0 | 常州.东安变/2号主变 | 0 | 常州.东安变/10kV.10千伏Ⅱ段母线 | 95 | 26970 | 0
香山一线117 | 10 | 482 | D5000维护值 | 327.48 | 2020-08-05 | 67.94 | 中载 | 171.81 | 0 | 常州.西夏墅变/1号主变 | 0.01 | 常州.西夏墅变/10kV.10千伏Ⅰ段母线 | 35 | 19690 | 0.01
香树三112线 | 10 | 482 | D5000维护值 | 59.24 | 2020-12-31 | 12.29 | 轻载 | 4817.73 | 0 | 常州.香树变/1号主变 | 64 | 常州.香树变/10kV.10千伏Ⅰ段母线 | 14 | 9330 | 4817.73
香树四122线 | 10 | 424 | D5000维护值 | 49.04 | 2020-12-30 | 11.57 | 轻载 | 4291.2 | 0 | 常州.香树变/2号主变 | 64 | 常州.香树变/10kV.10千伏Ⅱ段母线 | 10 | 8600 | 4291.2
香缇二线143 | 10 | 482 | D5000维护值 | 90.6 | 2020-12-30 | 18.8 | 轻载 | 4274.58 | 0 | 常州.北郊变/2号主变 | 0 | 常州.北郊变/10kV.10千伏Ⅱ段母线 | 6 | 6600 | 0
香缇一线133 | 10 | 540 | D5000维护值 | 205.8 | 2020-12-30 | 38.11 | 轻载 | 2982.5 | 0 | 常州.北郊变/1号主变 | 5.75 | 常州.北郊变/10kV.10千伏Ⅰ段母线 | 33 | 22830 | 2982.5
香溢二线121 | 10 | 482 | D5000维护值 | 270.07 | 2020-12-30 | 56.03 | 中载 | 1166.16 | 0 | 常州.湾城变/2号主变 | 3.21 | 常州.湾城变/10kV.10千伏Ⅱ段母线 | 27 | 22290 | 1166.16
香溢一117线 | 10 | 482 | D5000维护值 | 192.68 | 2020-12-30 | 39.98 | 轻载 | 2506.55 | 0 | 常州.青龙变/1号主变 | 1.5 | 常州.青龙变/10kV.10kVⅠ段母线 | 21 | 15990 | 1.5
香悦二线129 | 10 | 540 | D5000维护值 | 157.89 | 2020-12-30 | 29.24 | 轻载 | 3812.31 | 0 | 常州.勤业变/2号主变 | 10.36 | 常州.勤业变/10kV.10千伏Ⅱ段母线 | 23 | 17615 | 3812.31
香泽线111 | 10 | 482 | D5000维护值 | 51.35 | 2020-06-15 | 10.65 | 轻载 | 4954.39 | 0 | 常州.嘉南变/1号主变 | 64 | 常州.嘉南变/10kV.Ⅰ段母线 | 2 | 5750 | 4954.39
香樟线118 | 10 | 482 | D5000维护值 | 322.91 | 2020-08-19 | 66.99 | 中载 | 250.97 | 0 | 常州.北港变/1号主变 | 3.49 | 常州.北港变/10kV.10千伏Ⅰ段母线 | 21 | 11690 | 250.97
祥源线123 | 10 | 482 | D5000维护值 | 140.34 | 2020-12-30 | 29.12 | 轻载 | 3413.08 | 0 | 常州.戴溪变/1号主变 | 64 | 常州.戴溪变/10kV.10千伏Ⅱ段母线 | 31 | 8445 | 3413.08
翔二134线 | 10 | 482 | D5000维护值 | 134.01 | 2020-05-20 | 27.8 | 轻载 | 3522.71 | 0 | 江苏.余桥变/#2主变 | 80.31 | 江苏.余桥变/10kV.10千伏Ⅲ段母线 | 29 | 12475 | 3522.71
向东151线 | 10 | 423 | D5000维护值 | 102.82 | 2020-08-19 | 24.31 | 轻载 | 3347.61 | 0 | 常州.青龙变/1号主变 | 1.5 | 常州.青龙变/10kV.10kVⅠ段母线 | 33 | 11100 | 1.5
小漕163线 | 10 | 482 | D5000维护值 | 193.18 | 2020-08-13 | 107.58 | 重载 | 0 | 0 | 常州.潞城变/3号主变 | 50.4 | 常州.潞城变/10kV.10千伏Ⅵ段母线 | 32 | 16945 | 0
小河线123 | 10 | 575 | D5000维护值 | 287.16 | 2020-12-30 | 49.94 | 轻载 | 1997.69 | 0 | 常州.小河变/2号主变 | 1.84 | 常州.小河变/10kV.10千伏Ⅱ段母线 | 37 | 15420 | 1.84
小留133线 | 10 | 482 | D5000维护值 | 219.41 | 2020-08-19 | 45.52 | 轻载 | 2043.59 | 0 | 常州.阳湖变/3号主变 | 20.23 | 常州.阳湖变/10kV.10千伏Ⅲ段母线 | 30 | 22285 | 2043.59
小庙线117 | 10 | 540 | D5000维护值 | 238.36 | 2020-12-30 | 44.14 | 轻载 | 2418.56 | 0 | 常州.小留变/1号主变 | 64 | 常州.小留变/10kV.10千伏Ⅰ段母线 | 33 | 24580 | 2418.56
小湾线111 | 10 | 482 | D5000维护值 | 304.6 | 2020-08-01 | 63.2 | 中载 | 568.1 | 0 | 常州.安定变/1号主变 | 0 | 常州.安定变/10kV.10千伏Ⅰ段母线 | 74 | 21430 | 0
小镇155线 | 10 | 482 | D5000维护值 | 88.31 | 2020-12-30 | 18.32 | 轻载 | 4314.24 | 0 | 常州.青龙变/1号主变 | 1.5 | 常州.青龙变/10kV.10kVⅠ段母线 | 21 | 16640 | 1.5
晓峰线127 | 10 | 482 | D5000维护值 | 204.48 | 2020-11-29 | 42.42 | 轻载 | 2302.17 | 0 | 常州.焦溪变/2号主变 | 0.06 | 常州.焦溪变/10kV.10千伏Ⅱ段母线 | 29 | 9235 | 0.06
孝都线112 | 10 | 482 | D5000维护值 | 188.13 | 2020-04-17 | 39.03 | 轻载 | 2585.36 | 0 | 常州.德胜变/1号主变 | 12.8 | 常州.德胜变/10kV.10千伏Ⅰ段母线 | 33 | 10645 | 2585.36
协勤线127 | 10 | 482 | D5000维护值 | 258.93 | 2020-12-11 | 53.72 | 中载 | 1359.1 | 0 | 常州.薛家变/2号主变 | 1.13 | 常州.薛家变/10kV.10千伏Ⅱ段母线 | 21 | 12570 | 1.13
协新线122 | 10 | 482 | D5000维护值 | 451 | 2020-09-16 | 93.57 | 重载 | 0 | 0 | 常州.临湖变/1号主变 | 45.02 | 常州.临湖变/10kV.10kVⅡ段 | 9 | 3370 | 0
斜桥线114 | 10 | 482 | D5000维护值 | 173.72 | 2020-08-18 | 36.04 | 轻载 | 2834.94 | 0 | 常州.城北变/1号主变 | 11.48 | 常州.城北变/10kV.10千伏Ⅰ段母线 | 15 | 12005 | 2834.94
谢家线129 | 10 | 482 | D5000维护值 | 84.02 | 2020-04-27 | 17.43 | 轻载 | 4388.54 | 0 | 常州.柳墅变/2号主变 | 6.02 | 常州.柳墅变/10kV.10千伏Ⅱ段母线 | 22 | 9715 | 4388.54
谢桥线125 | 10 | 482 | D5000维护值 | 216.97 | 2020-10-22 | 45.01 | 轻载 | 2085.85 | 0 | 常州.漕桥变/2号主变 | 0.14 | 常州.漕桥变/10kV.10千伏Ⅱ段母线 | 26 | 8010 | 0.14
谢庄121线 | 10 | 482 | D5000维护值 | 122.34 | 2020-01-14 | 25.38 | 轻载 | 3724.84 | 0 | 常州.薛家变/2号主变 | 1.13 | 常州.薛家变/10kV.10千伏Ⅱ段母线 | 0 |  | 1.13
新安线115 | 10 | 482 | D5000维护值 | 235.37 | 2020-09-29 | 48.83 | 轻载 | 1767.16 | 0 | 常州.芙蓉变/1号主变 | 12.8 | 常州.芙蓉变/10kV.10千伏Ⅰ段母线 | 21 | 7575 | 1767.16
新标131线 | 10 | 482 | D5000维护值 | 58.5 | 2020-05-29 | 12.14 | 轻载 | 4830.55 | 0 | 常州.葛庄变/2号主变 | 31.12 | 常州.葛庄变/10kV.10千伏Ⅲ段段母线 | 2 | 5230 | 4830.55
新昌线125 | 10 | 482 | D5000维护值 | 198.81 | 2020-08-15 | 41.25 | 轻载 | 2400.38 | 0 | 常州.北港变/2号主变 | 6.72 | 常州.北港变/10kV.10千伏Ⅱ段母线 | 32 | 20520 | 2400.38
新城线127 | 10 | 423 | D5000维护值 | 125.19 | 2020-12-30 | 29.6 | 轻载 | 2960.16 | 0 | 常州.龙船浜变/2号主变 | 7.63 | 常州.龙船浜变/10kV.10千伏Ⅱ段母线 | 7 | 8000 | 2960.16
新创126线 | 10 | 482 | D5000维护值 | 58.68 | 2020-12-07 | 12.17 | 轻载 | 4827.43 | 0 | 常州.新塘变/1号主变 | 64 | 常州.新塘变/10kV.10千伏Ⅱ段母线 | 2 | 4000 | 4827.43
新大121线 | 10 | 482 | D5000维护值 | 124.17 | 2020-08-03 | 25.76 | 轻载 | 3693.14 | 0 | 常州.戴墅变/1号主变 | 25.36 | 常州.戴墅变/10kV.10千伏Ⅱ段母线 | 23 | 14230 | 3693.14
新东线123 | 10 | 482 | D5000维护值 | 337.32 | 2020-08-17 | 69.98 | 中载 | 1.39 | 0 | 常州.新区变/2号主变 | 4.57 | 常州.新区变/10kV.10千伏Ⅱ段母线 | 48 | 40980 | 1.39
新都112线 | 10 | 424 | D5000维护值 | 118.88 | 2021-01-02 | 28.04 | 轻载 | 3081.57 | 0 | 常州.湟里变/1号主变 | 6.75 | 常州.湟里变/10kV.10千伏Ⅰ段母线 | 21 | 10415 | 3081.57
新丰线112 | 10 | 575 | D5000维护值 | 0 | 2021-01-03 | 0 | 轻载 | 6971.3 | 0 | 常州.崔桥变/1号主变 | 12.8 | 常州.崔桥变/10kV.10千伏Ⅰ段母线 | 0 |  | 6971.3
新福线127 | 10 | 482 | D5000维护值 | 312.89 | 2020-07-24 | 64.91 | 中载 | 424.51 | 0 | 常州.新闸变/2号主变 | 5.71 | 常州.新闸变/10kV.10千伏Ⅱ段母线 | 14 | 13245 | 424.51
新沟线121 | 10 | 482 | D5000维护值 | 240.88 | 2020-12-30 | 49.98 | 轻载 | 1671.73 | 0 | 常州.焦溪变/2号主变 | 0.06 | 常州.焦溪变/10kV.10千伏Ⅱ段母线 | 20 | 8400 | 0.06
新光线133 | 10 | 482 | D5000维护值 | 336.96 | 2020-07-15 | 69.91 | 中载 | 7.62 | 0 | 常州.杨区变/3号主变 | 40 | 常州.杨区变/10kV.10千伏Ⅲ段母线 | 8 | 9140 | 7.62
新河143线 | 10 | 482 | D5000维护值 | 99.86 | 2020-12-30 | 20.72 | 轻载 | 4114.19 | 0 | 常州.黄河变/2号主变 | 7.78 | 常州.黄河变/10kV.10kVⅣ段母线 | 0 |  | 4114.19
新河线164 | 10 | 482 | D5000维护值 | 201.45 | 2020-08-18 | 41.79 | 轻载 | 2354.65 | 0 | 江苏.洮湖变/3号主变 | 156.54 | 江苏.洮湖变/10kV.10千伏Ⅵ段母线 | 34 | 14670 | 2354.65
新建线111 | 10 | 482 | D5000维护值 | 193.23 | 2020-08-18 | 40.09 | 轻载 | 2497.02 | 0 | 常州.横林变/1号主变 | 21.39 | 常州.横林变/10kV.10千伏Ⅰ段母线 | 36 | 12415 | 2497.02
新街线111 | 10 | 482 | D5000维护值 | 131.52 | 2020-08-15 | 27.29 | 轻载 | 3565.84 | 0 | 常州.龙船浜变/1号主变 | 8.65 | 常州.龙船浜变/10kV.10千伏Ⅰ段母线 | 31 | 13630 | 3565.84
新康线127 | 10 | 482 | D5000维护值 | 213.63 | 2020-12-31 | 44.32 | 轻载 | 2143.7 | 0 | 常州.漕桥变/2号主变 | 0.14 | 常州.漕桥变/10kV.10千伏Ⅱ段母线 | 16 | 5760 | 0.14
新科116线 | 10 | 540 | D5000维护值 | 199.34 | 2020-08-03 | 36.91 | 轻载 | 3094.39 | 0 | 常州.嫩江变/1号主变 | 80 | 常州.嫩江变/10kV.10千伏Ⅰ段母线 | 17 | 6475 | 3094.39
新空线131 | 10 | 482 | D5000维护值 | 129.73 | 2020-08-07 | 26.91 | 轻载 | 3596.84 | 0 | 江苏.空港变/2号主变 | 49.11 | 江苏.空港变/10kV.10千伏Ⅲ段母线 | 24 | 19000 | 3596.84
新礼线132 | 10 | 482 | D5000维护值 | 272.95 | 2020-08-25 | 56.63 | 中载 | 1116.27 | 0 | 常州.南夏墅变/2号主变 | 0.15 | 常州.南夏墅变/10kV.10千伏Ⅲ段母线 | 8 | 12860 | 0.15
新利二线129 | 10 | 482 | D5000维护值 | 79.63 | 2020-12-30 | 16.52 | 轻载 | 4464.58 | 0 | 常州.剑北变/2号主变 | 4.38 | 常州.剑北变/10kV.10千伏Ⅱ段母线 | 19 | 13265 | 4.38
新利一线132 | 10 | 482 | D5000维护值 | 99.32 | 2020-08-15 | 20.61 | 轻载 | 4123.55 | 0 | 常州.剑北变/1号主变 | 0 | 常州.剑北变/10kV.10千伏Ⅰ段母线 | 15 | 13100 | 0
新联线123 | 10 | 482 | D5000维护值 | 274.99 | 2020-12-31 | 57.05 | 中载 | 1080.94 | 0 | 常州.庙桥变/2号主变 | 12.8 | 常州.庙桥变/10kV.10千伏Ⅱ段母线 | 41 | 11330 | 1080.94
新马114线 | 10 | 482 | D5000维护值 | 268.8 | 2020-12-31 | 55.77 | 中载 | 1188.15 | 0 | 常州.戴墅变/1号主变 | 25.36 | 常州.戴墅变/10kV.10千伏Ⅰ段母线 | 38 | 22570 | 1188.15
新孟线112 | 10 | 482 | D5000维护值 | 210.36 | 2020-08-05 | 43.64 | 轻载 | 2200.33 | 0 | 常州.小河变/1号主变 | 10.11 | 常州.小河变/10kV.10千伏Ⅰ段母线 | 31 | 24645 | 2200.33
新民线133 | 10 | 423 | D5000维护值 | 6.05 | 2020-01-07 | 1.43 | 轻载 | 5023.67 | 0 | 常州.城北变/1号主变 | 11.48 | 常州.城北变/10kV.10千伏Ⅰ段母线 | 7 | 5595 | 5023.67
新农线128 | 10 | 482 | D5000维护值 | 216.22 | 2020-08-15 | 44.86 | 轻载 | 2098.84 | 0 | 常州.西郊变/2号主变 | 7 | 常州.西郊变/10kV.10千伏Ⅱ段母线 | 28 | 18320 | 2098.84
新桥线117 | 10 | 482 | D5000维护值 | 329.59 | 2020-12-30 | 68.38 | 中载 | 135.27 | 0 | 常州.新区变/1号主变 | 5.24 | 常州.新区变/10kV.10千伏Ⅰ段母线 | 30 | 29750 | 135.27
新庆线113 | 10 | 482 | D5000维护值 | 206.72 | 2020-01-08 | 50 | 中载 | 1669.65 | 0 | 常州.新闸变/1号主变 | 19.57 | 常州.新闸变/10kV.10千伏Ⅰ段母线 | 32 | 10215 | 1669.65
新瑞线127 | 10 | 482 | D5000维护值 | 90.53 | 2020-09-19 | 18.78 | 轻载 | 4275.79 | 0 | 常州.凤墅变/2号主变 | 0.02 | 常州.凤墅变/10kV.10千伏Ⅱ段母线 | 2 | 50 | 0.02
新三线114 | 10 | 482 | D5000维护值 | 240.83 | 2020-12-24 | 49.96 | 轻载 | 1672.59 | 0 | 常州.嫩江变/1号主变 | 80 | 常州.嫩江变/10kV.10千伏Ⅰ段母线 | 27 | 7395 | 1672.59
新生线127 | 10 | 482 | D5000维护值 | 113.09 | 2020-08-25 | 23.46 | 轻载 | 3885.05 | 0 | 常州.礼嘉变/2号主变 | 11.45 | 常州.礼嘉变/10kV.10千伏Ⅱ段母线 | 20 | 7345 | 3885.05
新市141线 | 10 | 482 | D5000维护值 | 277 | 2020-08-05 | 57.47 | 中载 | 1046.13 | 0 | 常州.灯城变/2号主变 | 7.34 | 常州.灯城变/10kV.10kV Ⅳ段母线 | 70 | 23055 | 1046.13
新堂线141 | 10 | 482 | D5000维护值 | 240.36 | 2020-08-15 | 49.87 | 轻载 | 1680.73 | 0 | 常州.翠竹变/2号主变 | 16.79 | 常州.翠竹变/10kV.10千伏Ⅱ段母线 | 28 | 14475 | 1680.73
新天线115 | 10 | 482 | D5000维护值 | 209.76 | 2020-12-30 | 43.52 | 轻载 | 2210.72 | 0 | 常州.城北变/1号主变 | 11.48 | 常州.城北变/10kV.10千伏Ⅰ段母线 | 12 | 12880 | 2210.72
新铁二111线 | 10 | 482 | D5000维护值 | 311.22 | 2020-01-07 | 64.57 | 中载 | 453.44 | 0 | 常州.戴墅变/1号主变 | 25.36 | 常州.戴墅变/10kV.10千伏Ⅰ段母线 | 3 | 5525 | 453.44
新铁一132线 | 10 | 482 | D5000维护值 | 98.26 | 2020-01-09 | 20.39 | 轻载 | 4141.9 | 0 | 常州.新区变/1号主变 | 5.24 | 常州.新区变/10kV.10千伏Ⅰ段母线 | 17 | 10965 | 4141.9
新魏线112 | 10 | 540 | D5000维护值 | 125.86 | 2020-08-19 | 23.31 | 轻载 | 4367.06 | 0 | 常州.安家变/1号主变 | 21.5 | 常州.安家变/10kV.10千伏Ⅰ段母线 | 15 | 4525 | 4367.06
新五线111 | 10 | 482 | D5000维护值 | 299.19 | 2020-12-30 | 62.07 | 中载 | 661.8 | 0 | 常州.嫩江变/1号主变 | 80 | 常州.嫩江变/10kV.10千伏Ⅰ段母线 | 11 | 8465 | 661.8
新西线143 | 10 | 482 | D5000维护值 | 50.45 | 2020-01-14 | 10.47 | 轻载 | 4969.97 | 0 | 常州.新区变/2号主变 | 4.57 | 常州.新区变/10kV.10千伏Ⅱ段母线 | 12 | 7520 | 4.57
新星线115 | 10 | 482 | D5000维护值 | 311.99 | 2020-03-13 | 64.73 | 中载 | 440.1 | 0 | 常州.杨区变/1号主变 | 40 | 常州.杨区变/10kV.10千伏Ⅰ段母线 | 6 | 6815 | 440.1
新雅线113 | 10 | 540 | D5000维护值 | 403.24 | 2020-01-09 | 74.67 | 重载 | 0 | 0 | 江苏.延政变/#1主变 | 42.73 | 江苏.延政变/10kV.10千伏Ⅰ段母线 | 22 | 19500 | 0
新阳线122 | 10 | 482 | D5000维护值 | 219.6 | 2020-06-04 | 45.56 | 轻载 | 2040.3 | 0 | 常州.庙桥变/2号主变 | 12.8 | 常州.庙桥变/10kV.10千伏Ⅱ段母线 | 20 | 5930 | 2040.3
新裕线129 | 10 | 482 | D5000维护值 | 238.36 | 2020-08-05 | 49.45 | 轻载 | 1715.37 | 0 | 常州.新闸变/2号主变 | 5.71 | 常州.新闸变/10kV.10千伏Ⅱ段母线 | 29 | 19325 | 1715.37
新苑一线143 | 10 | 482 | D5000维护值 | 34.47 | 2020-12-31 | 7.15 | 轻载 | 5246.75 | 0 | 常州.嘉南变/2号主变 | 40 | 常州.嘉南变/10kV.Ⅳ段母线 | 7 | 5600 | 5246.75
新月线116 | 10 | 482 | D5000维护值 | 337.32 | 2020-07-31 | 69.98 | 中载 | 1.39 | 0 | 常州.剑北变/1号主变 | 0 | 常州.剑北变/10kV.10千伏Ⅰ段母线 | 30 | 10105 | 0
新运线111 | 10 | 482 | D5000维护值 | 271.3 | 2020-08-17 | 56.29 | 中载 | 1144.85 | 0 | 常州.南宅变/1号主变 | 0 | 常州.南宅变/10kV.10千伏Ⅰ段母线 | 46 | 15180 | 0
新闸线125 | 10 | 482 | D5000维护值 | 206.02 | 2020-08-19 | 42.74 | 轻载 | 2275.5 | 0 | 常州.西郊变/2号主变 | 7 | 常州.西郊变/10kV.10千伏Ⅱ段母线 | 40 | 22240 | 2275.5
新知123线 | 10 | 482 | D5000维护值 | 214.81 | 2020-08-20 | 44.57 | 轻载 | 2123.26 | 0 | 常州.葛庄变/1号主变 | 10.56 | 常州.葛庄变/10kV.10千伏Ⅱ段母线 | 1 | 3000 | 2123.26
新众线132 | 10 | 482 | D5000维护值 | 478.13 | 2020-03-12 | 99.2 | 重载 | 0 | 0 | 常州.农场变/1号主变 | 5.54 | 常州.农场变/10kV.10千伏Ⅰ段母线 | 4 | 3945 | 0
新轴线115 | 10 | 482 | D5000维护值 | 320.27 | 2020-12-02 | 66.45 | 中载 | 296.69 | 0 | 常州.漕桥变/1号主变 | 11.94 | 常州.漕桥变/10kV.10千伏Ⅰ段母线 | 5 | 4380 | 296.69
新珠117线 | 10 | 482 | D5000维护值 | 200.05 | 2020-01-07 | 41.5 | 轻载 | 2378.9 | 0 | 常州.嫩江变/1号主变 | 80 | 常州.嫩江变/10kV.10千伏Ⅰ段母线 | 8 | 27250 | 2378.9
新庄线141 | 10 | 482 | D5000维护值 | 184.79 | 2020-08-15 | 38.34 | 轻载 | 2643.21 | 0 | 常州.勤业变/2号主变 | 10.36 | 常州.勤业变/10kV.10千伏Ⅱ段母线 | 30 | 11585 | 2643.21
馨都一线119 | 10 | 482 | D5000维护值 | 151 | 2020-08-16 | 31.33 | 轻载 | 3228.45 | 0 | 常州.新区变/1号主变 | 5.24 | 常州.新区变/10kV.10千伏Ⅰ段母线 | 12 | 11680 | 3228.45
鑫海线113 | 10 | 423 | D5000维护值 | 83.36 | 2020-06-27 | 19.71 | 轻载 | 3684.66 | 0 | 常州.卜弋变/1号主变 | 28.74 | 常州.卜弋变/10kV.10千伏Ⅰ段母线 | 19 | 6085 | 3684.66
鑫泰113线 | 10 | 482 | D5000维护值 | 447.54 | 2020-08-18 | 92.85 | 重载 | 0 | 0 | 常州.寨桥变/1号主变 | 2.31 | 常州.寨桥变/10kV.10千伏Ⅰ段母线 | 1 | 7900 | 0
兴达线113 | 10 | 482 | D5000维护值 | 135.55 | 2020-08-12 | 28.12 | 轻载 | 3496.04 | 0 | 江苏.白荡变/#1主变 | 16.62 | 江苏.白荡变/10kV.10千伏Ⅰ段母线 | 17 | 4950 | 3496.04
兴发线151 | 10 | 482 | D5000维护值 | 108.69 | 2020-12-31 | 22.55 | 轻载 | 3961.26 | 0 | 常州.杨区变/1号主变 | 40 | 常州.杨区变/10kV.10千伏Ⅰ段母线 | 14 | 4225 | 3961.26
兴湖121线 | 10 | 482 | D5000维护值 | 364.04 | 2020-12-30 | 75.53 | 重载 | 0 | 0 | 常州.农场变/2号主变 | 0.01 | 常州.农场变/10kV.10千伏Ⅱ段母线 | 13 | 7845 | 0
兴隆129线 | 10 | 482 | D5000维护值 | 337.15 | 2020-09-14 | 69.95 | 中载 | 4.33 | 0 | 常州.寨桥变/2号主变 | 0 | 常州.寨桥变/10kV.10千伏Ⅱ段母线 | 18 | 8885 | 0
兴业116线 | 10 | 482 | D5000维护值 | 337.15 | 2020-08-21 | 69.95 | 中载 | 4.33 | 0 | 常州.寨桥变/1号主变 | 2.31 | 常州.寨桥变/10kV.10千伏Ⅰ段母线 | 57 | 16425 | 4.33
兴镇线113 | 10 | 482 | D5000维护值 | 289.48 | 2020-08-05 | 60.06 | 中载 | 829.97 | 0 | 常州.观里变/1号主变 | 64 | 常州.观里变/10kV.10千伏Ⅰ段母线 | 41 | 13865 | 829.97
星玻132线 | 10 | 482 | D5000维护值 | 336.45 | 2020-11-27 | 69.8 | 中载 | 16.45 | 0 | 江苏.空港变/2号主变 | 49.11 | 江苏.空港变/10kV.10千伏Ⅲ段母线 | 14 | 6560 | 16.45
星辰152线 | 10 | 482 | D5000维护值 | 260.02 | 2020-08-17 | 53.95 | 中载 | 1340.22 | 0 | 常州.阳湖变/1号主变 | 1.4 | 常州.阳湖变/10kV.10千伏Ⅰ段母线 | 16 | 14650 | 1340.22
星丹二111线 | 10 | 482 | D5000维护值 | 10.8 | 2020-09-20 | 2.24 | 轻载 | 5656.71 | 0 | 常州.兴湖变/1号主变 | 64 | 常州.兴湖变/10kV.10千伏Ⅰ段母线 | 0 |  | 5656.71
星丹一136线 | 10 | 482 | D5000维护值 | 12.35 | 2020-05-20 | 2.56 | 轻载 | 5629.87 | 0 | 常州.兴湖变/2号主变 | 40 | 常州.兴湖变/10kV.10千伏Ⅲ段母线 | 0 |  | 5629.87
星港线119 | 10 | 482 | D5000维护值 | 278.79 | 2020-08-17 | 57.84 | 中载 | 1015.13 | 0 | 常州.北港变/1号主变 | 3.49 | 常州.北港变/10kV.10千伏Ⅰ段母线 | 25 | 27830 | 1015.13
星河二线128 | 10 | 482 | D5000维护值 | 107.23 | 2020-12-30 | 22.25 | 轻载 | 3986.54 | 0 | 常州.湖塘变/2号主变 | 16.02 | 常州.湖塘变/10kV.10千伏Ⅱ段母线 | 17 | 12515 | 3986.54
星河六142线 | 10 | 482 | D5000维护值 | 86.95 | 2020-12-30 | 18.04 | 轻载 | 4337.79 | 0 | 常州.顺枫变/2号主变 | 40 | 常州.顺枫变/10kV.10kVⅣ段母线 | 16 | 11600 | 4337.79
星河七143线 | 10 | 482 | D5000维护值 | 145.55 | 2020-03-20 | 30.2 | 轻载 | 3322.84 | 0 | 常州.湖塘变/2号主变 | 16.02 | 常州.湖塘变/10kV.10千伏Ⅱ段母线 | 13 | 10400 | 3322.84
星河三线115 | 10 | 482 | D5000维护值 | 114 | 2020-12-30 | 23.65 | 轻载 | 3869.29 | 0 | 常州.顺枫变/1号主变 | 64 | 常州.顺枫变/10kV.10千伏Ⅰ段母线 | 14 | 12030 | 3869.29
星河四线125 | 10 | 482 | D5000维护值 | 181.2 | 2020-08-16 | 37.59 | 轻载 | 2705.38 | 0 | 常州.顺枫变/1号主变 | 64 | 常州.顺枫变/10kV.10千伏Ⅱ段母线 | 20 | 20100 | 2705.38
星河五133线 | 10 | 482 | D5000维护值 | 173.2 | 2020-03-19 | 35.93 | 轻载 | 2843.94 | 0 | 常州.湖塘变/1号主变 | 16.46 | 常州.湖塘变/10kV.10千伏Ⅰ段母线 | 17 | 13800 | 2843.94
星河一线118 | 10 | 482 | D5000维护值 | 205.14 | 2020-08-15 | 42.56 | 轻载 | 2290.74 | 0 | 常州.湖塘变/1号主变 | 16.46 | 常州.湖塘变/10kV.10千伏Ⅰ段母线 | 20 | 19530 | 2290.74
星辉122 | 10 | 482 | D5000维护值 | 184.44 | 2020-12-30 | 38.27 | 轻载 | 2649.27 | 0 | 常州.崔南变/2号主变 | 6.11 | 常州.崔南变/10kV.10千伏II段母线 | 24 | 5765 | 2649.27
星火135线 | 10 | 482 | D5000维护值 | 337.27 | 2020-12-30 | 69.97 | 中载 | 2.25 | 0 | 常州.阳湖变/3号主变 | 20.23 | 常州.阳湖变/10kV.10千伏Ⅲ段母线 | 38 | 29915 | 2.25
星苑线128 | 10 | 423 | D5000维护值 | 94.56 | 2020-04-10 | 22.35 | 轻载 | 3490.67 | 0 | 常州.北郊变/2号主变 | 0 | 常州.北郊变/10kV.10千伏Ⅱ段母线 | 5 | 6000 | 0
星韵二142线 | 10 | 482 | D5000维护值 | 91.76 | 2020-01-12 | 19.04 | 轻载 | 4254.48 | 0 | 常州.北港变/2号主变 | 6.72 | 常州.北港变/10kV.10千伏Ⅱ段母线 | 0 |  | 4254.48
星韵一126线 | 10 | 482 | D5000维护值 | 94.42 | 2020-01-16 | 19.59 | 轻载 | 4208.41 | 0 | 常州.勤业变/2号主变 | 10.36 | 常州.勤业变/10kV.10千伏Ⅱ段母线 | 0 |  | 4208.41
行政136线 | 10 | 482 | D5000维护值 | 230.78 | 2020-12-31 | 47.88 | 轻载 | 1846.66 | 0 | 常州.阳湖变/3号主变 | 20.23 | 常州.阳湖变/10kV.10千伏Ⅲ段母线 | 11 | 14090 | 1846.66
秀宁122线 | 10 | 482 | D5000维护值 | 60.12 | 2020-06-01 | 12.47 | 轻载 | 4802.49 | 0 | 常州.藻江变/2号主变 | 10.91 | 常州.藻江变/10kV.10千伏Ⅱ段母线 | 5 | 3615 | 4802.49
徐东线123 | 10 | 400 | D5000维护值 | 189.76 | 2020-12-30 | 47.44 | 轻载 | 1562.96 | 0 | 常州.郑中变/2号主变 | 12.8 | 常州.郑中变/10kV.10kVⅡ段母线 | 22 | 10450 | 1562.96
徐墅线121 | 10 | 424 | D5000维护值 | 293.2 | 2020-08-05 | 69.15 | 中载 | 62.35 | 0 | 常州.百丈变/2号主变 | 12.8 | 常州.百丈变/10kV.10千伏Ⅱ段母线 | 46 | 20915 | 62.35
徐窑线131 | 10 | 482 | D5000维护值 | 171.04 | 2020-08-20 | 35.49 | 轻载 | 2881.36 | 0 | 常州.潞城变/2号主变 | 50.4 | 常州.潞城变/10kV.10千伏Ⅲ段母线 | 40 | 21545 | 2881.36
许前线143 | 10 | 482 | D5000维护值 | 161.8 | 2020-08-06 | 33.57 | 轻载 | 3041.39 | 0 | 常州.竺山变/2号主变 | 26.32 | 常州.竺山变/10kV.10kVⅣ段 | 33 | 10430 | 3041.39
旭荣线133 | 10 | 482 | D5000维护值 | 263.32 | 2020-12-30 | 54.63 | 中载 | 1283.07 | 0 | 常州.柳墅变/1号主变 | 11.6 | 常州.柳墅变/10kV.10千伏Ⅰ段母线 | 26 | 21865 | 1283.07
宣家114线 | 10 | 482 | D5000维护值 | 170.77 | 2021-01-02 | 35.43 | 轻载 | 2886.03 | 0 | 常州.黄桥变/1号主变 | 64 | 常州.黄桥变/10kV.10kVⅠ段 | 10 | 5900 | 2886.03
宣塘线115 | 10 | 482 | D5000维护值 | 114.26 | 2020-08-06 | 23.71 | 轻载 | 3864.78 | 0 | 常州.西林变/1号主变 | 1.41 | 常州.西林变/10kV.10千伏Ⅰ段母线 | 31 | 16785 | 1.41
宣庄128线 | 10 | 482 | D5000维护值 | 213.1 | 2020-12-24 | 44.21 | 轻载 | 2152.88 | 0 | 常州.塘桥变/2号主变 | 40 | 常州.塘桥变/10kV.10千伏Ⅱ段母线 | 0 |  | 2152.88
薛北113线 | 10 | 482 | D5000维护值 | 152.57 | 2020-08-05 | 31.65 | 轻载 | 3201.26 | 0 | 常州.戴墅变/1号主变 | 25.36 | 常州.戴墅变/10kV.10千伏Ⅰ段母线 | 49 | 19870 | 3201.26
薛巢线119 | 10 | 540 | D5000维护值 | 484.63 | 2020-12-09 | 89.75 | 重载 | 0 | 0 | 常州.薛家变/1号主变 | 40 | 常州.薛家变/10kV.10千伏Ⅰ段母线 | 28 | 19210 | 0
薛富116线 | 10 | 547 | D5000维护值 | 306.56 | 2020-12-30 | 56.04 | 中载 | 1322.21 | 0 | 常州.富康变/1号主变 | 50.4 | 常州.富康变/10kV.10千伏Ⅰ段母线 | 35 | 23395 | 1322.21
薛河142线 | 10 | 482 | D5000维护值 | 2.41 | 2020-01-22 | 0.5 | 轻载 | 5802.03 | 0 | 常州.戴墅变/2号主变 | 32.53 | 常州.戴墅变/10kV.10千伏Ⅳ段母线 | 0 |  | 5802.03
薛家线122 | 10 | 482 | D5000维护值 | 252.6 | 2020-12-17 | 52.41 | 中载 | 1468.74 | 0 | 常州.新闸变/2号主变 | 5.71 | 常州.新闸变/10kV.10千伏Ⅱ段母线 | 28 | 13135 | 1468.74
薛芮线143 | 10 | 482 | D5000维护值 | 438.4 | 2020-08-27 | 90.95 | 重载 | 0 | 0 | 常州.薛家变/2号主变 | 1.13 | 常州.薛家变/10kV.10千伏Ⅱ段母线 | 14 | 7450 | 0
薛汤线124 | 10 | 482 | D5000维护值 | 442.79 | 2020-12-30 | 91.87 | 重载 | 0 | 0 | 常州.薛家变/2号主变 | 1.13 | 常州.薛家变/10kV.10千伏Ⅱ段母线 | 5 | 3710 | 0
薛巷线126 | 10 | 482 | D5000维护值 | 240.3 | 2020-12-30 | 49.85 | 轻载 | 1681.77 | 0 | 常州.东方变/2号主变 | 9.37 | 常州.东方变/10kV.10千伏Ⅱ段母线 | 32 | 8885 | 1681.77
薛庄线154 | 10 | 482 | D5000维护值 | 319.23 | 2020-12-22 | 66.23 | 中载 | 314.7 | 0 | 江苏.河头变/#3主变 | 86.3 | 江苏.河头变/10kV.10千伏Ⅴ段母线 | 46 | 15750 | 314.7
学府二线125 | 10 | 482 | D5000维护值 | 89.85 | 2020-06-16 | 18.64 | 轻载 | 4287.57 | 0 | 常州.科教城变/1号主变 | 64 | 常州.科教城变/10kV.10千伏Ⅱ段母线 | 16 | 11700 | 4287.57
学府线131 | 10 | 540 | D5000维护值 | 239.42 | 2020-08-19 | 44.34 | 轻载 | 2400.21 | 0 | 常州.西林变/1号主变 | 1.41 | 常州.西林变/10kV.10千伏Ⅰ段母线 | 35 | 25140 | 1.41
学景线126 | 10 | 482 | D5000维护值 | 292.51 | 2020-08-17 | 60.69 | 中载 | 777.49 | 0 | 常州.龙潜变/2号主变 | 32 | 常州.龙潜变/10kV.10千伏Ⅱ段母线 | 22 | 16670 | 777.49
学新二线121 | 10 | 482 | D5000维护值 | 113.23 | 2020-12-30 | 23.49 | 轻载 | 3882.62 | 0 | 常州.科教城变/1号主变 | 64 | 常州.科教城变/10kV.10千伏Ⅱ段母线 | 15 | 14315 | 3882.62
学新一线111 | 10 | 482 | D5000维护值 | 93.54 | 2020-10-25 | 19.41 | 轻载 | 4223.66 | 0 | 常州.科教城变/1号主变 | 64 | 常州.科教城变/10kV.10千伏Ⅰ段母线 | 8 | 7400 | 4223.66
雪城线111 | 10 | 482 | D5000维护值 | 266.2 | 2020-01-09 | 55.23 | 中载 | 1233.18 | 0 | 常州.雪堰变/1号主变 | 0 | 常州.雪堰变/10kV.10千伏Ⅰ段母线 | 22 | 7945 | 0
雪联线117 | 10 | 482 | D5000维护值 | 241 | 2020-08-25 | 50 | 中载 | 1669.65 | 0 | 常州.太滆变/1号主变 | 8.95 | 常州.太滆变/10kV.10千伏Ⅰ段母线 | 0 |  | 1669.65
雪龙线114 | 10 | 482 | D5000维护值 | 337.36 | 2020-12-15 | 69.99 | 中载 | 0.69 | 0 | 常州.雪堰变/1号主变 | 0 | 常州.雪堰变/10kV.10千伏Ⅰ段母线 | 13 | 10210 | 0
雪马线131 | 10 | 482 | D5000维护值 | 321.86 | 2020-07-02 | 66.78 | 中载 | 269.15 | 0 | 常州.太滆变/1号主变 | 8.95 | 常州.太滆变/10kV.10千伏Ⅰ段母线 | 1 | 2880 | 269.15
雪顺线119 | 10 | 482 | D5000维护值 | 334.51 | 2020-12-30 | 69.4 | 中载 | 50.05 | 0 | 常州.太滆变/1号主变 | 8.95 | 常州.太滆变/10kV.10千伏Ⅰ段母线 | 23 | 10860 | 50.05
雪坞线124 | 10 | 482 | D5000维护值 | 195.64 | 2020-10-08 | 40.59 | 轻载 | 2455.28 | 0 | 常州.太滆变/2号主变 | 5.39 | 常州.太滆变/10kV.10千伏Ⅱ段母线 | 8 | 5690 | 2455.28
雪堰线122 | 10 | 482 | D5000维护值 | 337.33 | 2020-10-14 | 69.99 | 中载 | 1.21 | 0 | 常州.雪堰变/2号主变 | 2.22 | 常州.雪堰变/10kV.10千伏Ⅱ段母线 | 28 | 10895 | 1.21
雪中线126 | 10 | 547 | D5000维护值 | 317.29 | 2020-12-12 | 58.01 | 中载 | 1136.37 | 0 | 常州.太滆变/2号主变 | 5.39 | 常州.太滆变/10kV.10千伏Ⅱ段母线 | 25 | 9460 | 1136.37
雪竺线121 | 10 | 482 | D5000维护值 | 307.42 | 2020-12-30 | 63.78 | 中载 | 519.25 | 0 | 常州.竺山变/1号主变 | 38.68 | 常州.竺山变/10kV.10千伏Ⅱ段母线 | 34 | 9625 | 519.25
丫农134线 | 10 | 482 | D5000维护值 | 248.22 | 2020-12-30 | 51.5 | 中载 | 1544.6 | 0 | 江苏.丫河变/2号主变 | 74.89 | 江苏.丫河变/10kV.10千伏Ⅲ段母线 | 9 | 10360 | 1544.6
丫塘132线 | 10 | 482 | D5000维护值 | 140.28 | 2020-08-31 | 29.1 | 轻载 | 3414.12 | 0 | 江苏.丫河变/2号主变 | 74.89 | 江苏.丫河变/10kV.10千伏Ⅲ段母线 | 21 | 6015 | 3414.12
丫腾144线 | 10 | 482 | D5000维护值 | 62.22 | 2020-08-17 | 12.91 | 轻载 | 4766.12 | 0 | 江苏.丫河变/2号主变 | 74.89 | 江苏.丫河变/110kV.10kVⅣ段母线 | 6 | 6000 | 4766.12
压配127线 | 10 | 482 | D5000维护值 | 306.21 | 2020-04-26 | 63.53 | 中载 | 540.21 | 0 | 常州.前进变/2号主变 | 18.56 | 常州.前进变/10kV.10千伏Ⅱ段母线 | 27 | 8440 | 540.21
雅浦线115 | 10 | 482 | D5000维护值 | 337.32 | 2020-04-20 | 69.98 | 中载 | 1.39 | 0 | 常州.太滆变/1号主变 | 8.95 | 常州.太滆变/10kV.10千伏Ⅰ段母线 | 54 | 18950 | 1.39
雅苑116线 | 10 | 482 | D5000维护值 | 153.65 | 2020-12-30 | 31.88 | 轻载 | 3182.55 | 0 | 常州.青龙变/1号主变 | 1.5 | 常州.青龙变/10kV.10kVⅠ段母线 | 22 | 18380 | 1.5
亚邦线126 | 10 | 482 | D5000维护值 | 182.04 | 2020-08-25 | 37.77 | 轻载 | 2690.84 | 0 | 常州.牛塘变/2号主变 | 0.04 | 常州.牛塘变/10kV.10千伏Ⅱ段母线 | 31 | 19615 | 0.04
亚飞线126 | 10 | 482 | D5000维护值 | 343.3 | 2020-08-25 | 71.22 | 重载 | 0 | 0 | 常州.农场变/2号主变 | 0.01 | 常州.农场变/10kV.10千伏Ⅱ段母线 | 43 | 42320 | 0
亚峰线122 | 10 | 482 | D5000维护值 | 180.86 | 2020-08-19 | 37.52 | 轻载 | 2711.27 | 0 | 常州.清明山变/2号主变 | 1.65 | 常州.清明山变/10kV.10千伏Ⅱ段母线 | 25 | 10845 | 1.65
亚能线116 | 10 | 482 | D5000维护值 | 208.18 | 2020-11-25 | 43.19 | 轻载 | 2238.09 | 0 | 常州.清明山变/1号主变 | 1.85 | 常州.清明山变/10kV.10千伏Ⅰ段母线 | 11 | 6335 | 1.85
亚盛线126 | 10 | 482 | D5000维护值 | 264.51 | 2020-07-28 | 54.88 | 中载 | 1262.45 | 0 | 常州.跃进变/1号主变 | 19.68 | 常州.跃进变/10kV.10千伏Ⅱ段母线 | 15 | 6660 | 1262.45
亚泰线142 | 10 | 482 | D5000维护值 | 251.14 | 2020-12-30 | 52.1 | 中载 | 1494.02 | 0 | 常州.杨区变/3号主变 | 40 | 常州.杨区变/10kV.10千伏Ⅳ段母线 | 11 | 4465 | 1494.02
淹城线123 | 10 | 482 | D5000维护值 | 193.01 | 2020-08-20 | 40.04 | 轻载 | 2500.83 | 0 | 常州.湖塘变/2号主变 | 16.02 | 常州.湖塘变/10kV.10千伏Ⅱ段母线 | 50 | 22280 | 2500.83
延东线118 | 10 | 482 | D5000维护值 | 298.3 | 2020-08-19 | 61.89 | 中载 | 677.21 | 0 | 常州.桃园变/1号主变 | 7.15 | 常州.桃园变/10kV.10千伏Ⅰ段母线 | 23 | 20050 | 677.21
延西线116 | 10 | 423 | D5000维护值 | 118.3 | 2020-07-31 | 27.97 | 轻载 | 3079.5 | 0 | 常州.桃园变/1号主变 | 7.15 | 常州.桃园变/10kV.10千伏Ⅰ段母线 | 5 | 6460 | 3079.5
沿江线114 | 10 | 575 | D5000维护值 | 189.89 | 2020-04-18 | 33.02 | 轻载 | 3682.41 | 0 | 常州.德胜变/2号主变 | 12.8 | 常州.德胜变/10kV.10千伏Ⅱ段母线 | 18 | 7560 | 3682.41
研发123线 | 10 | 482 | D5000维护值 | 312.75 | 2020-08-07 | 64.89 | 中载 | 426.94 | 0 | 常州.戴墅变/1号主变 | 25.36 | 常州.戴墅变/10kV.10千伏Ⅱ段母线 | 7 | 12990 | 426.94
颜村125线 | 10 | 482 | D5000维护值 | 565.24 | 2020-04-17 | 117.27 | 重载 | 0 | 0 | 常州.观里变/1号主变 | 64 | 常州.观里变/10kV.10千伏Ⅱ段母线 | 37 | 16880 | 0
燕兴二123线 | 10 | 482 | D5000维护值 | 178.25 | 2020-08-14 | 36.98 | 轻载 | 2756.48 | 0 | 常州.香树变/2号主变 | 64 | 常州.香树变/10kV.10千伏Ⅱ段母线 | 14 | 17465 | 2756.48
燕兴一113线 | 10 | 482 | D5000维护值 | 360.36 | 2020-08-15 | 74.76 | 重载 | 0 | 0 | 常州.香树变/1号主变 | 64 | 常州.香树变/10kV.10千伏Ⅰ段母线 | 18 | 21990 | 0
阳澄125线 | 10 | 547 | D5000维护值 | 416.43 | 2020-06-19 | 76.13 | 重载 | 0 | 0 | 常州.西夏墅变/2号主变 | 0 | 常州.西夏墅变/10kV.10千伏Ⅱ段母线 | 32 | 8630 | 0
阳光二128线 | 10 | 482 | D5000维护值 | 207.42 | 2020-08-15 | 43.03 | 轻载 | 2251.25 | 0 | 常州.藻江变/2号主变 | 10.91 | 常州.藻江变/10kV.10千伏Ⅱ段母线 | 19 | 16200 | 2251.25
阳光一118线 | 10 | 482 | D5000维护值 | 207.42 | 2020-08-21 | 43.03 | 轻载 | 2251.25 | 0 | 常州.藻江变/1号主变 | 14.56 | 常州.藻江变/10kV.10千伏Ⅰ段母线 | 13 | 13670 | 2251.25
阳湖线124 | 10 | 482 | D5000维护值 | 285.47 | 2020-01-09 | 59.23 | 中载 | 899.43 | 0 | 常州.湖塘变/2号主变 | 16.02 | 常州.湖塘变/10kV.10千伏Ⅱ段母线 | 22 | 18640 | 899.43
杨昌线112 | 10 | 482 | D5000维护值 | 174.2 | 2020-12-29 | 36.14 | 轻载 | 2826.62 | 0 | 常州.东方变/1号主变 | 0 | 常州.东方变/10kV.10千伏Ⅰ段母线 | 27 | 12905 | 0
杨家线116 | 10 | 482 | D5000维护值 | 240.94 | 2020-03-29 | 49.99 | 轻载 | 1670.69 | 0 | 常州.南宅变/1号主变 | 0 | 常州.南宅变/10kV.10千伏Ⅰ段母线 | 10 | 3205 | 0
杨菱127线 | 10 | 482 | D5000维护值 | 393.06 | 2020-04-28 | 81.55 | 重载 | 0 | 0 | 常州.杨区变/2号主变 | 40 | 常州.杨区变/10kV.10kVⅡ段母线 | 26 | 12425 | 0
杨棋线111 | 10 | 424 | D5000维护值 | 55.8 | 2020-06-12 | 13.16 | 轻载 | 4174.12 | 0 | 常州.翠竹变/1号主变 | 12.15 | 常州.翠竹变/10kV.10千伏Ⅰ段母线 | 12 | 3155 | 4174.12
杨桥线126 | 10 | 482 | D5000维护值 | 246.51 | 2020-06-01 | 51.14 | 中载 | 1574.21 | 0 | 常州.漕桥变/2号主变 | 0.14 | 常州.漕桥变/10kV.10千伏Ⅱ段母线 | 23 | 7860 | 0.14
杨区线115 | 10 | 540 | D5000维护值 | 390 | 2020-08-25 | 72.22 | 重载 | 0 | 0 | 常州.高田变/1号主变 | 4 | 常州.高田变/10kV.10千伏Ⅰ段母线 | 42 | 13625 | 0
杨树116线 | 10 | 482 | D5000维护值 | 298.13 | 2020-08-10 | 61.85 | 中载 | 680.16 | 0 | 江苏.运河变/#1主变 | 0.56 | 江苏.运河变/10kV.10千伏Ⅰ段母线 | 15 | 10490 | 0.56
杨元线116 | 10 | 482 | D5000维护值 | 182.15 | 2020-12-30 | 37.79 | 轻载 | 2688.93 | 0 | 常州.德胜变/2号主变 | 12.8 | 常州.德胜变/10kV.10千伏Ⅱ段母线 | 37 | 15670 | 2688.93
杨泽125线 | 10 | 482 | D5000维护值 | 228.63 | 2020-03-06 | 47.43 | 轻载 | 1883.9 | 0 | 常州.杨区变/2号主变 | 40 | 常州.杨区变/10kV.10kVⅡ段母线 | 2 | 945 | 1883.9
养殖线132 | 10 | 482 | D5000维护值 | 80.57 | 2020-06-20 | 16.72 | 轻载 | 4448.3 | 0 | 常州.临湖变/2号主变 | 15.05 | 常州.临湖变/10kV.10kVⅢ段 | 10 | 3530 | 4448.3
姚渎线116 | 10 | 482 | D5000维护值 | 336.61 | 2020-08-15 | 69.84 | 中载 | 13.68 | 0 | 常州.东安变/1号主变 | 0 | 常州.东安变/10kV.10千伏Ⅰ段母线 | 50 | 17760 | 0
姚塘125线 | 10 | 482 | D5000维护值 | 192 | 2020-12-30 | 39.83 | 轻载 | 2518.33 | 0 | 常州.高田变/2号主变 | 7.85 | 常州.高田变/10kV.10千伏Ⅱ段母线 | 24 | 7420 | 2518.33
遥安线114 | 10 | 482 | D5000维护值 | 110.4 | 2020-08-19 | 22.9 | 轻载 | 3931.64 | 0 | 常州.高田变/1号主变 | 4 | 常州.高田变/10kV.10千伏Ⅰ段母线 | 13 | 9850 | 3931.64
遥澄线142 | 10 | 482 | D5000维护值 | 110.39 | 2020-12-30 | 22.9 | 轻载 | 3931.81 | 0 | 常州.洛阳变/2号主变 | 17.89 | 常州.洛阳变/10kV.10千伏Ⅳ段母线 | 23 | 6040 | 3931.81
遥东线116 | 10 | 482 | D5000维护值 | 240.88 | 2020-08-04 | 49.98 | 轻载 | 1671.73 | 0 | 常州.塘桥变/1号主变 | 50.4 | 常州.塘桥变/10kV.10千伏Ⅰ段母线 | 17 | 8400 | 1671.73
遥观线128 | 10 | 482 | D5000维护值 | 97.2 | 2020-12-31 | 20.17 | 轻载 | 4160.26 | 0 | 常州.高田变/2号主变 | 7.85 | 常州.高田变/10kV.10千伏Ⅱ段母线 | 5 | 3945 | 4160.26
遥天线121 | 10 | 424 | D5000维护值 | 295.38 | 2020-12-26 | 69.67 | 中载 | 24.59 | 0 | 常州.塘桥变/2号主变 | 40 | 常州.塘桥变/10kV.10千伏Ⅱ段母线 | 43 | 13345 | 24.59
遥信线133 | 10 | 482 | D5000维护值 | 205.08 | 2020-12-26 | 42.55 | 轻载 | 2291.78 | 0 | 江苏.顺通变/2号主变 | 27.98 | 江苏.顺通变/10kV.10千伏Ⅲ段母线 | 40 | 11545 | 2291.78
冶金141线 | 10 | 482 | D5000维护值 | 172.27 | 2020-12-30 | 35.74 | 轻载 | 2860.05 | 0 | 常州.新闸变/2号主变 | 5.71 | 常州.新闸变/10kV.10千伏Ⅱ段母线 | 20 | 11145 | 2860.05
业丰线113 | 10 | 482 | D5000维护值 | 330.24 | 2020-08-05 | 68.51 | 中载 | 124.01 | 0 | 常州.翠竹变/1号主变 | 12.15 | 常州.翠竹变/10kV.10千伏Ⅰ段母线 | 25 | 19255 | 124.01
液压线142 | 10 | 482 | D5000维护值 | 158.03 | 2020-08-17 | 32.79 | 轻载 | 3106.69 | 0 | 常州.薛家变/2号主变 | 1.13 | 常州.薛家变/10kV.10千伏Ⅱ段母线 | 12 | 12000 | 1.13
医疗二127线 | 10 | 482 | D5000维护值 | 46.2 | 2020-08-17 | 9.59 | 轻载 | 5043.58 | 0 | 常州.兴湖变/1号主变 | 64 | 常州.兴湖变/10kV.10千伏Ⅱ段母线 | 15 | 11500 | 5043.58
医药线144 | 10 | 482 | D5000维护值 | 86.53 | 2020-09-06 | 17.95 | 轻载 | 4345.07 | 0 | 江苏.余桥变/#2主变 | 80.31 | 江苏.余桥变/10kV.10千伏Ⅳ段母线 | 2 | 630 | 4345.07
宜中125线 | 10 | 482 | D5000维护值 | 90.6 | 2020-05-26 | 18.8 | 轻载 | 4274.58 | 0 | 常州.金鸡变/2号主变 | 15.53 | 常州.金鸡变/10kV.10千伏Ⅱ段母线 | 14 | 10575 | 4274.58
怡枫二124线 | 10 | 482 | D5000维护值 | 337.4 | 2020-08-20 | 70 | 中载 | 0 | 0 | 常州.黄河变/1号主变 | 14.61 | 常州.黄河变/10kV.10kVⅡ段 | 0 |  | 0
怡枫线121 | 10 | 482 | D5000维护值 | 379.34 | 2020-01-09 | 78.7 | 重载 | 0 | 0 | 常州.富康变/2号主变 | 50.4 | 常州.富康变/10kV.10千伏Ⅱ段母线 | 45 | 24500 | 0
怡景二线129 | 10 | 482 | D5000维护值 | 25.49 | 2020-12-30 | 5.29 | 轻载 | 5402.28 | 0 | 常州.太滆变/2号主变 | 5.39 | 常州.太滆变/10kV.10千伏Ⅱ段母线 | 3 | 2400 | 5.39
怡景一线112 | 10 | 482 | D5000维护值 | 21.09 | 2020-12-30 | 4.38 | 轻载 | 5478.49 | 0 | 常州.太滆变/1号主变 | 8.95 | 常州.太滆变/10kV.10千伏Ⅰ段母线 | 3 | 2400 | 5478.49
怡康二线134 | 10 | 482 | D5000维护值 | 26.37 | 2020-12-30 | 5.47 | 轻载 | 5387.04 | 0 | 常州.北环变/2号主变 | 34.32 | 常州.北环变/10kV.10千伏Ⅲ段母线 | 4 | 4400 | 5387.04
怡康线125 | 10 | 482 | D5000维护值 | 127.8 | 2020-12-30 | 26.51 | 轻载 | 3630.27 | 0 | 常州.城北变/2号主变 | 18.49 | 常州.城北变/10kV.10千伏Ⅱ段母线 | 11 | 11350 | 3630.27
怡美一111线 | 10 | 482 | D5000维护值 | 171.57 | 2020-08-17 | 35.6 | 轻载 | 2872.18 | 0 | 常州.西林变/1号主变 | 1.41 | 常州.西林变/10kV.10千伏Ⅰ段母线 | 28 | 15435 | 1.41
移动一115线 | 10 | 482 | D5000维护值 | 148.01 | 2020-06-09 | 30.71 | 轻载 | 3280.23 | 0 | 常州.北港变/1号主变 | 3.49 | 常州.北港变/10kV.10千伏Ⅰ段母线 | 2 | 5300 | 3280.23
颐景二线143 | 10 | 482 | D5000维护值 | 162.77 | 2020-08-07 | 33.77 | 轻载 | 3024.59 | 0 | 常州.剑北变/2号主变 | 4.38 | 常州.剑北变/10kV.10千伏Ⅱ段母线 | 27 | 13175 | 3024.59
颐养二线141 | 10 | 482 | D5000维护值 | 61.2 | 2020-10-22 | 12.7 | 轻载 | 4783.78 | 0 | 常州.竺山变/2号主变 | 26.32 | 常州.竺山变/10kV.10kVⅣ段 | 6 | 4800 | 4783.78
亿和143线 | 10 | 482 | D5000维护值 | 76.99 | 2020-12-30 | 15.97 | 轻载 | 4510.3 | 0 | 江苏.河头变/2号主变 | 88.18 | 江苏.河头变/10kV.10千伏Ⅳ段母线 | 3 | 6730 | 4510.3
忆塘142线 | 10 | 482 | D5000维护值 | 136.67 | 2020-12-20 | 28.35 | 轻载 | 3476.64 | 0 | 常州.庆丰变/2号主变 | 15.52 | 常州.庆丰变/10kV.10千伏Ⅳ段母线 | 13 | 4715 | 3476.64
艺术线145线 | 10 | 482 | D5000维护值 | 69.7 | 2020-12-30 | 14.46 | 轻载 | 4636.56 | 0 | 常州.顺枫变/2号主变 | 40 | 常州.顺枫变/10kV.10kVⅣ段母线 | 12 | 9600 | 4636.56
益德113线 | 10 | 482 | D5000维护值 | 286.86 | 2020-12-18 | 59.51 | 中载 | 875.35 | 0 | 江苏.丫河变/1号主变 | 79.85 | 江苏.丫河变/10kV.10千伏Ⅰ段母线 | 34 | 10155 | 875.35
益勤115线 | 10 | 482 | D5000维护值 | 337.32 | 2020-12-15 | 69.98 | 中载 | 1.39 | 0 | 常州.崔南变/1号主变 | 14.09 | 常州.崔南变/10kV.10千伏I段母线 | 32 | 10540 | 1.39
逸境二121线 | 10 | 482 | D5000维护值 | 178.42 | 2020-08-07 | 37.02 | 轻载 | 2753.53 | 0 | 常州.清凉变/2号主变 | 40 | 常州.清凉变/10kV.10千伏Ⅱ段母线 | 18 | 17550 | 2753.53
逸境一111线 | 10 | 482 | D5000维护值 | 175.25 | 2020-12-30 | 36.36 | 轻载 | 2808.44 | 0 | 常州.清凉变/1号主变 | 40 | 常州.清凉变/10kV.10千伏Ⅰ段母线 | 21 | 17500 | 2808.44
阴山线164 | 10 | 482 | D5000维护值 | 131.15 | 2020-08-15 | 27.21 | 轻载 | 3572.25 | 0 | 江苏.后周变/#3主变 | 118.1 | 江苏.后周变/10kV.10千伏Ⅵ段母线 | 46 | 11605 | 3572.25
殷坂线112 | 10 | 547 | D5000维护值 | 240.35 | 2020-12-22 | 43.94 | 轻载 | 2468.97 | 0 | 常州.横林变/1号主变 | 21.39 | 常州.横林变/10kV.10千伏Ⅰ段母线 | 3 | 3850 | 2468.97
殷村线112 | 10 | 482 | D5000维护值 | 142.8 | 2020-12-09 | 29.63 | 轻载 | 3370.47 | 0 | 常州.卜弋变/1号主变 | 28.74 | 常州.卜弋变/10kV.10千伏Ⅰ段母线 | 45 | 14000 | 3370.47
殷南线134 | 10 | 482 | D5000维护值 | 272.55 | 2020-12-08 | 56.55 | 中载 | 1123.2 | 0 | 常州.黄桥变/2号主变 | 40 | 常州.黄桥变/10kV.10kVⅢ段 | 25 | 7595 | 1123.2
吟枫一线118 | 10 | 482 | D5000维护值 | 98.79 | 2020-08-17 | 20.5 | 轻载 | 4132.73 | 0 | 常州.香树变/1号主变 | 64 | 常州.香树变/10kV.10千伏Ⅰ段母线 | 8 | 8315 | 4132.73
银谷127线 | 10 | 482 | D5000维护值 | 219.38 | 2020-10-16 | 45.51 | 轻载 | 2044.11 | 0 | 常州.龙潜变/2号主变 | 32 | 常州.龙潜变/10kV.10千伏Ⅱ段母线 | 13 | 5330 | 2044.11
银河线124 | 10 | 482 | D5000维护值 | 136.03 | 2020-08-16 | 28.22 | 轻载 | 3487.73 | 0 | 常州.城北变/2号主变 | 18.49 | 常州.城北变/10kV.10千伏Ⅱ段母线 | 6 | 8415 | 3487.73
银山线127 | 10 | 482 | D5000维护值 | 316.23 | 2020-04-24 | 65.61 | 中载 | 366.66 | 0 | 常州.西夏墅变/2号主变 | 0 | 常州.西夏墅变/10kV.10千伏Ⅱ段母线 | 15 | 5860 | 0
银西线111 | 10 | 482 | D5000维护值 | 260.68 | 2020-12-05 | 54.08 | 中载 | 1328.79 | 0 | 常州.西夏墅变/1号主变 | 0.01 | 常州.西夏墅变/10kV.10千伏Ⅰ段母线 | 10 | 3180 | 0.01
银杏线126 | 10 | 482 | D5000维护值 | 214.8 | 2020-08-17 | 44.56 | 轻载 | 2123.43 | 0 | 常州.北港变/2号主变 | 6.72 | 常州.北港变/10kV.10千伏Ⅱ段母线 | 21 | 19830 | 2123.43
印染线116 | 10 | 547 | D5000维护值 | 92.46 | 2020-12-03 | 16.9 | 轻载 | 5030.42 | 0 | 常州.湖塘变/1号主变 | 16.46 | 常州.湖塘变/10kV.10千伏Ⅰ段母线 | 20 | 15345 | 5030.42
印市线122 | 10 | 482 | D5000维护值 | 295.2 | 2020-08-04 | 61.24 | 中载 | 730.9 | 0 | 常州.高田变/2号主变 | 7.85 | 常州.高田变/10kV.10千伏Ⅱ段母线 | 18 | 7195 | 730.9
英豪线115 | 10 | 482 | D5000维护值 | 308.52 | 2020-08-21 | 64.01 | 中载 | 500.2 | 0 | 常州.牛塘变/1号主变 | 3.63 | 常州.牛塘变/10kV.10千伏Ⅰ段母线 | 18 | 9305 | 500.2
英伦线184 | 10 | 482 | D5000维护值 | 144.91 | 2020-12-30 | 30.06 | 轻载 | 3333.93 | 0 | 江苏.余桥变/#3主变 | 100.9 | 江苏.余桥变/10kV.10千伏Ⅵ母线 | 27 | 19935 | 3333.93
英诺线143 | 10 | 482 | D5000维护值 | 78.59 | 2020-08-25 | 16.3 | 轻载 | 4482.59 | 0 | 常州.科教城变/2号主变 | 40 | 常州.科教城变/10kV.10千伏Ⅳ段母线 | 8 | 6510 | 4482.59
英泰线142 | 10 | 482 | D5000维护值 | 293.06 | 2020-08-06 | 60.8 | 中载 | 767.97 | 0 | 常州.跃进变/2号主变 | 0.18 | 常州.跃进变/10kV.10kVⅣ段母线 | 10 | 4595 | 0.18
英特线126 | 10 | 482 | D5000维护值 | 226.17 | 2020-08-14 | 46.92 | 轻载 | 1926.5 | 0 | 常州.坂上变/1号主变 | 30.29 | 常州.坂上变/10kV.10千伏Ⅱ段母线 | 55 | 18340 | 1926.5
英田线126 | 10 | 482 | D5000维护值 | 238.36 | 2020-12-05 | 49.45 | 轻载 | 1715.37 | 0 | 常州.凤墅变/2号主变 | 0.02 | 常州.凤墅变/10kV.10千伏Ⅱ段母线 | 10 | 5865 | 0.02
樱花线114 | 10 | 547 | D5000维护值 | 328.37 | 2020-12-30 | 60.03 | 中载 | 944.46 | 0 | 江苏.运河变/#1主变 | 0.56 | 江苏.运河变/10kV.10千伏Ⅰ段母线 | 4 | 1565 | 0.56
迎宾线131 | 10 | 423 | D5000维护值 | 155.94 | 2020-08-16 | 36.87 | 轻载 | 2427.57 | 0 | 常州.城南变/1号主变 | 9.42 | 常州.城南变/10kV.10千伏Ⅰ段 | 31 | 13420 | 2427.57
迎春线126 | 10 | 482 | D5000维护值 | 185.1 | 2020-08-17 | 38.4 | 轻载 | 2637.84 | 0 | 常州.城北变/2号主变 | 18.49 | 常州.城北变/10kV.10千伏Ⅱ段母线 | 26 | 14595 | 2637.84
瀛平二129线 | 10 | 482 | D5000维护值 | 222.01 | 2020-08-15 | 46.06 | 轻载 | 1998.55 | 0 | 常州.薛家变/2号主变 | 1.13 | 常州.薛家变/10kV.10千伏Ⅱ段母线 | 28 | 23080 | 1.13
瀛平四线141 | 10 | 482 | D5000维护值 | 239.94 | 2020-12-18 | 49.78 | 轻载 | 1688.01 | 0 | 常州.薛家变/2号主变 | 1.13 | 常州.薛家变/10kV.10千伏Ⅱ段母线 | 10 | 5430 | 1.13
瀛平一112线 | 10 | 540 | D5000维护值 | 258.4 | 2020-08-17 | 47.85 | 轻载 | 2071.47 | 0 | 常州.薛家变/1号主变 | 40 | 常州.薛家变/10kV.10千伏Ⅰ段母线 | 26 | 20845 | 2071.47
永安线118 | 10 | 540 | D5000维护值 | 121.67 | 2020-08-13 | 22.53 | 轻载 | 4439.64 | 0 | 常州.新华变/1号主变 | 13.14 | 常州.新华变/10kV.10千伏Ⅰ段母线 | 3 | 11060 | 4439.64
永盾线118 | 10 | 482 | D5000维护值 | 227.22 | 2020-03-26 | 47.14 | 轻载 | 1908.32 | 0 | 常州.杨区变/1号主变 | 40 | 常州.杨区变/10kV.10千伏Ⅰ段母线 | 1 | 2800 | 1908.32
永光线127 | 10 | 482 | D5000维护值 | 267.36 | 2020-08-17 | 55.47 | 中载 | 1213.09 | 0 | 常州.牛塘变/2号主变 | 0.04 | 常州.牛塘变/10kV.10千伏Ⅱ段母线 | 28 | 12205 | 0.04
永红线128 | 10 | 482 | D5000维护值 | 248.3 | 2020-08-15 | 51.51 | 中载 | 1543.21 | 0 | 常州.陈渡变/2号主变 | 0 | 常州.陈渡变/10kV.10kVⅡ段母线 | 38 | 15325 | 0
永乐183线 | 10 | 482 | D5000维护值 | 179.93 | 2020-08-20 | 37.33 | 轻载 | 2727.38 | 0 | 常州.阳湖变/2号主变 | 5.95 | 常州.阳湖变/10kV.10千伏Ⅱ段母线 | 23 | 13695 | 2727.38
永宁线132 | 10 | 540 | D5000维护值 | 269.87 | 2020-08-18 | 49.98 | 轻载 | 1872.81 | 0 | 常州.城北变/1号主变 | 11.48 | 常州.城北变/10kV.10千伏Ⅰ段母线 | 17 | 14340 | 1872.81
永星线117 | 10 | 482 | D5000维护值 | 56.4 | 2020-12-30 | 11.7 | 轻载 | 4866.92 | 0 | 常州.北郊变/1号主变 | 5.75 | 常州.北郊变/10kV.10千伏Ⅰ段母线 | 7 | 4715 | 4866.92
永友121线 | 10 | 482 | D5000维护值 | 206.19 | 2020-08-11 | 42.78 | 轻载 | 2272.56 | 0 | 常州.洛阳变/1号主变 | 21.03 | 常州.洛阳变/10kV.10千伏Ⅱ段母线 | 13 | 6890 | 2272.56
优胜127线 | 10 | 482 | D5000维护值 | 75.08 | 2020-12-30 | 15.58 | 轻载 | 4543.38 | 0 | 常州.湾城变/2号主变 | 3.21 | 常州.湾城变/10kV.10千伏Ⅱ段母线 | 7 | 6900 | 3.21
邮电线127 | 10 | 482 | D5000维护值 | 212.34 | 2020-08-15 | 44.05 | 轻载 | 2166.04 | 0 | 常州.桃园变/2号主变 | 0.16 | 常州.桃园变/10kV.10千伏Ⅱ段母线 | 4 | 11535 | 0.16
油泵131线 | 10 | 482 | D5000维护值 | 215.51 | 2020-08-11 | 44.71 | 轻载 | 2111.13 | 0 | 江苏.延政变/2号主变 | 54.25 | 江苏.延政变/10kV.10kVⅢ段母线 | 36 | 11685 | 2111.13
油库线132 | 10 | 482 | D5000维护值 | 145.05 | 2020-12-11 | 30.09 | 轻载 | 3331.5 | 0 | 常州.湾城变/1号主变 | 20.37 | 常州.湾城变/10kV.10千伏Ⅰ段母线 | 41 | 13380 | 3331.5
友谊线126 | 10 | 482 | D5000维护值 | 91.58 | 2020-01-09 | 19 | 轻载 | 4257.6 | 0 | 常州.采菱变/2号主变 | 8.72 | 常州.采菱变/10kV.10千伏Ⅱ段母线 | 23 | 11015 | 4257.6
于家线132 | 10 | 482 | D5000维护值 | 336.96 | 2020-08-13 | 69.91 | 中载 | 7.62 | 0 | 常州.坂上变/2号主变 | 16.63 | 常州.坂上变/10kV.10千伏Ⅲ段母线 | 19 | 7730 | 7.62
余波线145 | 10 | 424 | D5000维护值 | 1.76 | 2020-12-02 | 0.42 | 轻载 | 5110.09 | 0 | 江苏.余桥变/#2主变 | 80.31 | 江苏.余桥变/10kV.10千伏Ⅳ段母线 | 0 |  | 5110.09
余顿线183 | 10 | 424 | D5000维护值 | 0 | 2021-01-03 | 0 | 轻载 | 5140.58 | 0 | 江苏.余桥变/#3主变 | 100.9 | 江苏.余桥变/10kV.10千伏Ⅵ母线 | 0 |  | 5140.58
余沟线114 | 10 | 482 | D5000维护值 | 188.75 | 2020-08-04 | 39.16 | 轻载 | 2574.62 | 0 | 江苏.顺通变/1号主变 | 22.16 | 江苏.顺通变/10kV.10千伏Ⅰ段母线 | 11 | 5010 | 2574.62
余泓线151 | 10 | 482 | D5000维护值 | 292.29 | 2020-12-30 | 60.64 | 中载 | 781.31 | 0 | 江苏.余桥变/#3主变 | 100.9 | 江苏.余桥变/10kV.10千伏Ⅴ母线 | 18 | 10680 | 781.31
余胡线153 | 10 | 482 | D5000维护值 | 213.5 | 2020-12-11 | 44.29 | 轻载 | 2145.95 | 0 | 江苏.余桥变/#3主变 | 100.9 | 江苏.余桥变/10kV.10千伏Ⅴ母线 | 24 | 17235 | 2145.95
余濑线143 | 10 | 482 | D5000维护值 | 480.82 | 2020-09-27 | 99.76 | 重载 | 0 | 0 | 江苏.余桥变/#2主变 | 80.31 | 江苏.余桥变/10kV.10千伏Ⅳ段母线 | 0 |  | 0
余前线131 | 10 | 482 | D5000维护值 | 67.18 | 2020-03-24 | 13.94 | 轻载 | 4680.21 | 0 | 江苏.余桥变/#2主变 | 80.31 | 江苏.余桥变/10kV.10千伏Ⅲ段母线 | 2 | 3000 | 4680.21
余清线154 | 10 | 465 | D5000维护值 | 47.13 | 2020-05-11 | 10.14 | 轻载 | 4821.37 | 0 | 江苏.余桥变/#3主变 | 100.9 | 江苏.余桥变/10kV.10千伏Ⅴ母线 | 17 | 11715 | 4821.37
余商135线 | 10 | 482 | D5000维护值 | 86.88 | 2020-08-13 | 18.02 | 轻载 | 4339.01 | 0 | 江苏.余桥变/#2主变 | 80.31 | 江苏.余桥变/10kV.10千伏Ⅲ段母线 | 3 | 6500 | 4339.01
余盛线182 | 10 | 465 | D5000维护值 | 175.52 | 2020-12-31 | 37.75 | 轻载 | 2597.65 | 0 | 江苏.余桥变/#3主变 | 100.9 | 江苏.余桥变/10kV.10千伏Ⅵ母线 | 19 | 14210 | 2597.65
余桐线155 | 10 | 465 | D5000维护值 | 192.05 | 2020-12-31 | 41.3 | 轻载 | 2311.35 | 0 | 江苏.余桥变/#3主变 | 100.9 | 江苏.余桥变/10kV.10千伏Ⅴ母线 | 24 | 11035 | 2311.35
余巷118线 | 10 | 482 | D5000维护值 | 295.8 | 2020-08-25 | 61.37 | 中载 | 720.51 | 0 | 常州.崔南变/1号主变 | 14.09 | 常州.崔南变/10kV.10千伏I段母线 | 27 | 13115 | 720.51
余新线132 | 10 | 482 | D5000维护值 | 476.95 | 2020-12-03 | 98.95 | 重载 | 0 | 0 | 江苏.余桥变/#2主变 | 80.31 | 江苏.余桥变/10kV.10千伏Ⅲ段母线 | 8 | 6340 | 0
余园线152 | 10 | 482 | D5000维护值 | 57.33 | 2020-12-03 | 11.89 | 轻载 | 4850.81 | 0 | 江苏.余桥变/#3主变 | 100.9 | 江苏.余桥变/10kV.10千伏Ⅴ母线 | 7 | 2210 | 4850.81
余纸线181 | 10 | 482 | D5000维护值 | 0 | 2021-01-03 | 0 | 轻载 | 5843.77 | 0 | 江苏.余桥变/#3主变 | 100.9 | 江苏.余桥变/10kV.10千伏Ⅵ母线 | 0 |  | 5843.77
余中线133 | 10 | 482 | D5000维护值 | 72.81 | 2020-05-20 | 15.11 | 轻载 | 4582.7 | 0 | 江苏.余桥变/#2主变 | 80.31 | 江苏.余桥变/10kV.10千伏Ⅲ段母线 | 6 | 4500 | 4582.7
渔港线141 | 10 | 482 | D5000维护值 | 227.29 | 2020-10-23 | 47.16 | 轻载 | 1907.11 | 0 | 常州.太滆变/2号主变 | 5.39 | 常州.太滆变/10kV.10千伏Ⅱ段母线 | 51 | 15445 | 1907.11
渔业124线 | 10 | 482 | D5000维护值 | 396.76 | 2020-08-03 | 82.32 | 重载 | 0 | 0 | 常州.戴溪变/1号主变 | 64 | 常州.戴溪变/10kV.10千伏Ⅱ段母线 | 42 | 12985 | 0
渔庄线118 | 10 | 424 | D5000维护值 | 296.79 | 2020-03-30 | 70 | 中载 | 0.17 | 0 | 常州.塘桥变/1号主变 | 50.4 | 常州.塘桥变/10kV.10千伏Ⅰ段母线 | 14 | 6925 | 0.17
虞桥125线 | 10 | 482 | D5000维护值 | 272.22 | 2020-12-24 | 56.48 | 中载 | 1128.92 | 0 | 江苏.顺通变/1号主变 | 22.16 | 江苏.顺通变/10kV.10千伏Ⅱ段母线 | 53 | 13620 | 1128.92
宇轩线115 | 10 | 482 | D5000维护值 | 186.18 | 2020-11-23 | 38.63 | 轻载 | 2619.13 | 0 | 江苏.顺通变/1号主变 | 22.16 | 江苏.顺通变/10kV.10千伏Ⅰ段母线 | 22 | 9185 | 2619.13
宇征线122 | 10 | 482 | D5000维护值 | 324.3 | 2020-04-15 | 67.28 | 中载 | 226.89 | 0 | 常州.东安变/2号主变 | 0 | 常州.东安变/10kV.10千伏Ⅱ段母线 | 24 | 7355 | 0
雨润线128 | 10 | 540 | D5000维护值 | 240.53 | 2020-08-25 | 44.54 | 轻载 | 2380.98 | 0 | 常州.勤业变/2号主变 | 10.36 | 常州.勤业变/10kV.10千伏Ⅱ段母线 | 14 | 28310 | 2380.98
语南118线 | 10 | 482 | D5000维护值 | 249.36 | 2020-08-15 | 51.73 | 中载 | 1524.85 | 0 | 常州.翠竹变/1号主变 | 12.15 | 常州.翠竹变/10kV.10千伏Ⅰ段母线 | 44 | 25865 | 1524.85
玉兰二135线 | 10 | 482 | D5000维护值 | 60.36 | 2020-12-02 | 12.52 | 轻载 | 4798.33 | 0 | 常州.顺枫变/2号主变 | 40 | 常州.顺枫变/10kV.10kVⅢ段母线 | 14 | 10900 | 4798.33
玉兰线111 | 10 | 482 | D5000维护值 | 170.68 | 2020-12-31 | 35.41 | 轻载 | 2887.59 | 0 | 常州.北港变/1号主变 | 3.49 | 常州.北港变/10kV.10千伏Ⅰ段母线 | 29 | 18885 | 2887.59
玉兰一线131 | 10 | 482 | D5000维护值 | 224.17 | 2020-12-30 | 46.51 | 轻载 | 1961.14 | 0 | 常州.顺枫变/2号主变 | 40 | 常州.顺枫变/10kV.10kVⅢ段母线 | 26 | 20300 | 1961.14
玉兴线116 | 10 | 482 | D5000维护值 | 323.44 | 2021-01-03 | 49.78 | 轻载 | 1688.01 | 0 | 常州.凤墅变/1号主变 | 0 | 常州.凤墅变/10kV.10千伏Ⅰ段母线 | 15 | 10685 | 0
御城二线123 | 10 | 482 | D5000维护值 | 267.19 | 2020-12-13 | 55.43 | 中载 | 1216.04 | 0 | 江苏.延政变/2号主变 | 54.25 | 江苏.延政变/10kV.10千伏Ⅱ段母线 | 16 | 11260 | 1216.04
御城三线152 | 10 | 540 | D5000维护值 | 181.76 | 2020-08-19 | 33.66 | 轻载 | 3398.88 | 0 | 江苏.延政变/#1主变 | 42.73 | 江苏.延政变/10kV.10千伏Ⅰ段母线 | 16 | 17660 | 3398.88
御城四线121 | 10 | 540 | D5000维护值 | 213.05 | 2020-12-29 | 39.45 | 轻载 | 2856.93 | 0 | 江苏.延政变/2号主变 | 54.25 | 江苏.延政变/10kV.10千伏Ⅱ段母线 | 22 | 18950 | 2856.93
御城线114 | 10 | 540 | D5000维护值 | 109.01 | 2020-12-30 | 20.19 | 轻载 | 4658.91 | 0 | 常州.新华变/1号主变 | 13.14 | 常州.新华变/10kV.10千伏Ⅰ段母线 | 10 | 10415 | 4658.91
御翠二线141 | 10 | 482 | D5000维护值 | 56.26 | 2020-08-20 | 11.67 | 轻载 | 4869.34 | 0 | 常州.北环变/2号主变 | 34.32 | 常州.北环变/10kV.10千伏Ⅳ段母线 | 11 | 8280 | 4869.34
御翠一线123 | 10 | 482 | D5000维护值 | 59.78 | 2020-08-18 | 12.4 | 轻载 | 4808.38 | 0 | 常州.北环变/1号主变 | 14.92 | 常州.北环变/10kV.10千伏Ⅱ段母线 | 12 | 8480 | 4808.38
御水二127线 | 10 | 482 | D5000维护值 | 214.46 | 2020-08-25 | 44.49 | 轻载 | 2129.32 | 0 | 常州.西郊变/2号主变 | 7 | 常州.西郊变/10kV.10千伏Ⅱ段母线 | 3 | 9234 | 2129.32
御水一117线 | 10 | 540 | D5000维护值 | 253.84 | 2020-12-30 | 47.01 | 轻载 | 2150.45 | 0 | 常州.西郊变/1号主变 | 12.43 | 常州.西郊变/10kV.10千伏Ⅰ段母线 | 21 | 19700 | 2150.45
御园142线 | 10 | 482 | D5000维护值 | 217.64 | 2020-12-30 | 45.15 | 轻载 | 2074.24 | 0 | 常州.阳湖变/3号主变 | 20.23 | 常州.阳湖变/10kV.10千伏Ⅳ段母线 | 19 | 20000 | 2074.24
裕能142线 | 10 | 482 | D5000维护值 | 370.21 | 2020-09-11 | 88.26 | 重载 | 0 | 0 | 江苏.河头变/2号主变 | 88.18 | 江苏.河头变/10kV.10千伏Ⅳ段母线 | 1 | 2900 | 0
裕泰132线 | 10 | 482 | D5000维护值 | 332.16 | 2020-08-15 | 68.91 | 中载 | 90.76 | 0 | 常州.灯城变/2号主变 | 7.34 | 常州.灯城变/10kV.10kV Ⅲ段母线 | 70 | 21910 | 90.76
裕腾141线 | 10 | 482 | D5000维护值 | 283.71 | 2020-01-08 | 58.86 | 中载 | 929.91 | 0 | 江苏.空港变/2号主变 | 49.11 | 江苏.空港变/10kV.10千伏Ⅳ段母线 | 29 | 11615 | 929.91
元丰线118 | 10 | 540 | D5000维护值 | 124.8 | 2020-08-07 | 23.11 | 轻载 | 4385.42 | 0 | 常州.清凉变/1号主变 | 40 | 常州.清凉变/10kV.10千伏Ⅰ段母线 | 13 | 15422 | 4385.42
园北线115 | 10 | 482 | D5000维护值 | 241 | 2020-07-30 | 50 | 中载 | 1669.65 | 0 | 常州.鸣凰变/1号主变 | 2.91 | 常州.鸣凰变/10kV.10千伏Ⅰ段母线 | 20 | 7760 | 1669.65
园丁124线 | 10 | 482 | D5000维护值 | 144.93 | 2020-12-22 | 30.07 | 轻载 | 3333.58 | 0 | 江苏.顺通变/1号主变 | 22.16 | 江苏.顺通变/10kV.10千伏Ⅱ段母线 | 12 | 4695 | 3333.58
园林线125 | 10 | 482 | D5000维护值 | 113.2 | 2020-08-15 | 23.49 | 轻载 | 3883.14 | 0 | 常州.桃园变/2号主变 | 0.16 | 常州.桃园变/10kV.10千伏Ⅱ段母线 | 20 | 13895 | 0.16
园南线116 | 10 | 482 | D5000维护值 | 225.14 | 2020-09-24 | 46.71 | 轻载 | 1944.34 | 0 | 常州.鸣凰变/1号主变 | 2.91 | 常州.鸣凰变/10kV.10千伏Ⅰ段母线 | 6 | 4015 | 1944.34
原山二线142 | 10 | 482 | D5000维护值 | 82.97 | 2020-12-31 | 17.21 | 轻载 | 4406.73 | 0 | 常州.北塘变/2号主变 | 26.99 | 常州.北塘变/10kV.10千伏Ⅳ段 | 13 | 10600 | 4406.73
原山四119线 | 10 | 423 | D5000维护值 | 100.2 | 2020-08-17 | 23.69 | 轻载 | 3392.99 | 0 | 常州.藻江变/1号主变 | 14.56 | 常州.藻江变/10kV.10千伏Ⅰ段母线 | 7 | 8760 | 3392.99
原山一线132 | 10 | 482 | D5000维护值 | 85.43 | 2020-08-16 | 17.72 | 轻载 | 4364.12 | 0 | 常州.北塘变/2号主变 | 26.99 | 常州.北塘变/10kV.10千伏Ⅲ段 | 14 | 11400 | 4364.12
袁家线132 | 10 | 482 | D5000维护值 | 335.74 | 2020-08-25 | 69.66 | 中载 | 28.75 | 0 | 常州.前进变/1号主变 | 10.32 | 常州.前进变/10kV.10千伏Ⅰ段母线 | 45 | 17505 | 28.75
源宏133线 | 10 | 482 | D5000维护值 | 309.67 | 2020-12-30 | 64.25 | 中载 | 480.28 | 0 | 常州.新塘变/2号主变 | 40 | 常州.新塘变/10kV.10千伏Ⅲ段母线 | 8 | 3745 | 480.28
远东线111 | 10 | 482 | D5000维护值 | 240.59 | 2021-01-03 | 49.55 | 轻载 | 1707.23 | 0 | 江苏.东青变/#1主变 | 0 | 江苏.东青变/10kV.10千伏Ⅰ段母线 | 1 | 6850 | 0
远扬线113 | 10 | 482 | D5000维护值 | 311.48 | 2020-12-11 | 64.62 | 中载 | 448.93 | 0 | 常州.剑北变/1号主变 | 0 | 常州.剑北变/10kV.10千伏Ⅰ段母线 | 32 | 11280 | 0
月湖133线 | 10 | 482 | D5000维护值 | 131.14 | 2020-12-29 | 27.21 | 轻载 | 3572.42 | 0 | 江苏.河头变/2号主变 | 88.18 | 江苏.河头变/10kV.10千伏Ⅲ段母线 | 7 | 7390 | 3572.42
月湾135线 | 10 | 482 | D5000维护值 | 78.13 | 2020-07-31 | 16.21 | 轻载 | 4490.56 | 0 | 常州.兴湖变/2号主变 | 40 | 常州.兴湖变/10kV.10千伏Ⅲ段母线 | 13 | 12960 | 4490.56
月夜线121 | 10 | 482 | D5000维护值 | 70.7 | 2020-10-23 | 14.67 | 轻载 | 4619.24 | 0 | 江苏.东青变/#2主变 | 2.26 | 江苏.东青变/10kV.10千伏Ⅱ段母线 | 3 | 2260 | 2.26
岳家线143 | 10 | 482 | D5000维护值 | 412 | 2020-12-25 | 85.48 | 重载 | 0 | 0 | 常州.跃进变/2号主变 | 0.18 | 常州.跃进变/10kV.10kVⅣ段母线 | 48 | 17640 | 0
岳山线132 | 10 | 482 | D5000维护值 | 326.07 | 2020-05-27 | 67.65 | 中载 | 196.24 | 0 | 常州.西夏墅变/1号主变 | 0.01 | 常州.西夏墅变/10kV.10千伏Ⅰ段母线 | 6 | 3080 | 0.01
岳溪线125 | 10 | 482 | D5000维护值 | 208.83 | 2020-08-01 | 43.33 | 轻载 | 2226.83 | 0 | 常州.邹区变/2号主变 | 32 | 常州.邹区变/10kV.10千伏Ⅱ段母线 | 20 | 7240 | 2226.83
悦康线131 | 10 | 482 | D5000维护值 | 281.13 | 2020-09-10 | 58.33 | 中载 | 974.6 | 0 | 常州.武澄变/2号主变 | 24.06 | 常州.武澄变/10kV.10kVⅢ段 | 30 | 10885 | 974.6
悦联线122 | 10 | 482 | D5000维护值 | 17.63 | 2020-03-04 | 3.66 | 轻载 | 5538.42 | 0 | 常州.河口变/2号主变 | 12.8 | 常州.河口变/10kV.10kVⅡ段母线 | 1 | 400 | 5538.42
跃蓉线112 | 10 | 482 | D5000维护值 | 235.94 | 2020-06-13 | 48.95 | 轻载 | 1757.29 | 0 | 常州.跃进变/1号主变 | 19.68 | 常州.跃进变/10kV.10千伏Ⅰ段母线 | 13 | 6245 | 1757.29
粤海线122 | 10 | 482 | D5000维护值 | 302.77 | 2020-12-11 | 62.82 | 中载 | 599.79 | 0 | 常州.春江变/2号主变 | 0 | 常州.春江变/10kV.10千伏Ⅱ段母线 | 16 | 7940 | 0
粤海一线131 | 10 | 482 | D5000维护值 | 180.76 | 2020-12-08 | 37.5 | 轻载 | 2713 | 0 | 常州.新塘变/2号主变 | 40 | 常州.新塘变/10kV.10千伏Ⅲ段母线 | 6 | 3180 | 2713
云东线142 | 10 | 482 | D5000维护值 | 187.6 | 2020-08-17 | 38.92 | 轻载 | 2594.54 | 0 | 常州.勤业变/2号主变 | 10.36 | 常州.勤业变/10kV.10千伏Ⅱ段母线 | 32 | 15125 | 2594.54
云锦线134 | 10 | 482 | D5000维护值 | 178.37 | 2020-12-23 | 37.01 | 轻载 | 2754.4 | 0 | 江苏.白荡变/#1主变 | 16.62 | 江苏.白荡变/10kV.10千伏Ⅰ段母线 | 19 | 7830 | 2754.4
云栖134线 | 10 | 482 | D5000维护值 | 200.99 | 2020-11-25 | 41.7 | 轻载 | 2362.62 | 0 | 常州.松涛变/3号主变 | 0 | 常州.松涛变/10kV.10kVⅣ段母线 | 0 |  | 0
云薛115线 | 10 | 482 | D5000维护值 | 4.38 | 2020-02-15 | 0.91 | 轻载 | 5767.91 | 0 | 常州.戴墅变/1号主变 | 25.36 | 常州.戴墅变/10kV.10千伏Ⅰ段母线 | 0 |  | 5767.91
运安二147线 | 10 | 482 | D5000维护值 | 199.7 | 2020-11-24 | 41.43 | 轻载 | 2384.96 | 0 | 江苏.白荡变/#2主变 | 22.57 | 江苏.白荡变/10kV.10千伏Ⅱ段母线 | 30 | 21825 | 2384.96
运安一135线 | 10 | 482 | D5000维护值 | 122.36 | 2020-08-20 | 25.39 | 轻载 | 3724.49 | 0 | 江苏.白荡变/#1主变 | 16.62 | 江苏.白荡变/10kV.10千伏Ⅰ段母线 | 18 | 14100 | 3724.49
运河124线 | 10 | 482 | D5000维护值 | 114.99 | 2020-08-02 | 23.86 | 轻载 | 3852.14 | 0 | 常州.塘桥变/2号主变 | 40 | 常州.塘桥变/10kV.10千伏Ⅱ段母线 | 17 | 6760 | 3852.14
运桥113线 | 10 | 482 | D5000维护值 | 539.66 | 2020-08-07 | 111.96 | 重载 | 0 | 0 | 江苏.运河变/#1主变 | 0.56 | 江苏.运河变/10kV.10千伏Ⅰ段母线 | 7 | 8260 | 0
韵筑一117线 | 10 | 482 | D5000维护值 | 1.76 | 2020-01-04 | 0.37 | 轻载 | 5813.28 | 0 | 常州.藻江变/1号主变 | 14.56 | 常州.藻江变/10kV.10千伏Ⅰ段母线 | 0 |  | 5813.28
藻江线112 | 10 | 482 | D5000维护值 | 337.15 | 2020-08-05 | 69.95 | 中载 | 4.33 | 0 | 常州.百丈变/1号主变 | 12.8 | 常州.百丈变/10kV.10千伏Ⅰ段母线 | 33 | 11675 | 4.33
泽湖113线 | 10 | 482 | D5000维护值 | 225.35 | 2020-03-28 | 46.75 | 轻载 | 1940.71 | 0 | 常州.太滆变/1号主变 | 8.95 | 常州.太滆变/10kV.10千伏Ⅰ段母线 | 0 |  | 1940.71
曾家115线 | 10 | 482 | D5000维护值 | 145.14 | 2020-12-18 | 30.11 | 轻载 | 3329.94 | 0 | 江苏.中关村变/1号主变 | 151.35 | 江苏.中关村变/10kV.10千伏Ⅰ段母线 | 15 | 5965 | 3329.94
增光线113 | 10 | 482 | D5000维护值 | 240.46 | 2020-12-07 | 49.89 | 轻载 | 1679 | 0 | 常州.汤庄变/1号主变 | 5.32 | 常州.汤庄变/10kV.10kVⅠ段母线 | 29 | 12110 | 1679
轧辊线126 | 10 | 482 | D5000维护值 | 76.11 | 2020-08-01 | 15.79 | 轻载 | 4525.54 | 0 | 常州.邹区变/2号主变 | 32 | 常州.邹区变/10kV.10千伏Ⅱ段母线 | 14 | 10820 | 4525.54
寨东线118 | 10 | 482 | D5000维护值 | 397.62 | 2020-05-20 | 82.49 | 重载 | 0 | 0 | 常州.寨桥变/1号主变 | 2.31 | 常州.寨桥变/10kV.10千伏Ⅰ段母线 | 22 | 6415 | 0
寨镇线111 | 10 | 482 | D5000维护值 | 227.46 | 2020-12-12 | 47.19 | 轻载 | 1904.16 | 0 | 常州.寨桥变/1号主变 | 2.31 | 常州.寨桥变/10kV.10千伏Ⅰ段母线 | 11 | 3830 | 1904.16
站北线141 | 10 | 482 | D5000维护值 | 251.02 | 2020-08-25 | 52.08 | 中载 | 1496.1 | 0 | 常州.东方变/2号主变 | 9.37 | 常州.东方变/10kV.10千伏Ⅱ段母线 | 64 | 21065 | 1496.1
张家线117 | 10 | 482 | D5000维护值 | 375.83 | 2020-08-25 | 77.97 | 重载 | 0 | 0 | 常州.西林变/1号主变 | 1.41 | 常州.西林变/10kV.10千伏Ⅰ段母线 | 52 | 20120 | 0
张墅线115 | 10 | 575 | D5000维护值 | 336.26 | 2020-12-31 | 58.48 | 中载 | 1147.28 | 0 | 常州.奔南变/1号主变 | 25.2 | 常州.奔南变/10kV.10千伏Ⅰ段母线 | 49 | 16730 | 1147.28
张塔线122 | 10 | 482 | D5000维护值 | 110.8 | 2020-04-30 | 22.99 | 轻载 | 3924.71 | 0 | 常州.竺山变/1号主变 | 38.68 | 常州.竺山变/10kV.10千伏Ⅱ段母线 | 12 | 4250 | 3924.71
章簖线115 | 10 | 482 | D5000维护值 | 240.93 | 2020-08-14 | 49.99 | 轻载 | 1670.86 | 0 | 常州.嘉南变/1号主变 | 64 | 常州.嘉南变/10kV.Ⅰ段母线 | 75 | 22240 | 1670.86
章庄线142 | 10 | 482 | D5000维护值 | 337.32 | 2020-12-30 | 69.98 | 中载 | 1.39 | 0 | 常州.嘉南变/2号主变 | 40 | 常州.嘉南变/10kV.Ⅳ段母线 | 49 | 21105 | 1.39
招商一线143 | 10 | 482 | D5000维护值 | 147.66 | 2020-12-30 | 30.63 | 轻载 | 3286.3 | 0 | 常州.卢西变/2号主变 | 5.93 | 常州.卢西变/10kV.10千伏Ⅱ段母线 | 24 | 21055 | 3286.3
兆丰线131 | 10 | 482 | D5000维护值 | 117.8 | 2020-08-15 | 24.44 | 轻载 | 3803.47 | 0 | 常州.湾城变/1号主变 | 20.37 | 常州.湾城变/10kV.10千伏Ⅰ段母线 | 22 | 8790 | 3803.47
赵村线111 | 10 | 482 | D5000维护值 | 29.85 | 2020-08-05 | 6.19 | 轻载 | 5326.77 | 0 | 江苏.马垫变/1号主变 | 109.11 | 江苏.马垫变/10kV.10千伏Ⅰ段母线 | 15 | 4195 | 5326.77
赵市线120 | 10 | 423 | D5000维护值 | 154.41 | 2020-08-07 | 36.5 | 轻载 | 2454.07 | 0 | 常州.卜弋变/2号主变 | 17.61 | 常州.卜弋变/10kV.10千伏Ⅱ段母线 | 2 | 2400 | 2454.07
振国142线 | 10 | 482 | D5000维护值 | 211.29 | 2020-12-20 | 43.84 | 轻载 | 2184.23 | 0 | 常州.寨桥变/2号主变 | 0 | 常州.寨桥变/10kV.10千伏Ⅱ段母线 | 12 | 3325 | 0
振华线115 | 10 | 482 | D5000维护值 | 167.94 | 2020-08-03 | 34.84 | 轻载 | 2935.05 | 0 | 常州.新塘变/1号主变 | 64 | 常州.新塘变/10kV.10千伏Ⅰ段母线 | 11 | 3625 | 2935.05
振兴线118 | 10 | 482 | D5000维护值 | 337.23 | 2020-12-16 | 69.96 | 中载 | 2.94 | 0 | 常州.春江变/1号主变 | 0 | 常州.春江变/10kV.10千伏Ⅰ段母线 | 50 | 18780 | 0
振宇线135 | 10 | 547 | D5000维护值 | 206.12 | 2020-08-17 | 37.68 | 轻载 | 3061.83 | 0 | 常州.杨区变/3号主变 | 40 | 常州.杨区变/10kV.10千伏Ⅲ段母线 | 23 | 8240 | 3061.83
振中145线 | 10 | 482 | D5000维护值 | 337.13 | 2020-06-10 | 69.94 | 中载 | 4.68 | 0 | 常州.灯城变/2号主变 | 7.34 | 常州.灯城变/10kV.10kV Ⅳ段母线 | 7 | 7580 | 4.68
震塘线126 | 10 | 482 | D5000维护值 | 93.52 | 2020-09-12 | 19.4 | 轻载 | 4224 | 0 | 常州.凤林变/2号主变 | 64 | 常州.凤林变/10kV.10千伏Ⅱ段母线 | 5 | 5260 | 4224
正大线123 | 10 | 482 | D5000维护值 | 121.85 | 2020-12-31 | 25.28 | 轻载 | 3733.33 | 0 | 常州.湾城变/2号主变 | 3.21 | 常州.湾城变/10kV.10千伏Ⅱ段母线 | 13 | 7780 | 3.21
正康123线 | 10 | 482 | D5000维护值 | 388.32 | 2020-10-12 | 80.56 | 重载 | 0 | 0 | 常州.崔南变/2号主变 | 6.11 | 常州.崔南变/10kV.10千伏II段母线 | 21 | 9790 | 0
正强线128 | 10 | 424 | D5000维护值 | 295.49 | 2020-01-10 | 69.69 | 中载 | 22.69 | 0 | 常州.富康变/2号主变 | 50.4 | 常州.富康变/10kV.10千伏Ⅱ段母线 | 7 | 7015 | 22.69
郑村线126 | 10 | 482 | D5000维护值 | 142.38 | 2020-12-31 | 29.54 | 轻载 | 3377.75 | 0 | 常州.剑北变/2号主变 | 4.38 | 常州.剑北变/10kV.10千伏Ⅱ段母线 | 16 | 4855 | 3377.75
郑农112线 | 10 | 377 | D5000维护值 | 132.8 | 2020-08-04 | 35.23 | 轻载 | 2270.65 | 0 | 常州.郑中变/1号主变 | 12.8 | 常州.郑中变/10kV.10kVⅠ段母线 | 14 | 4110 | 2270.65
郑镇线122 | 10 | 482 | D5000维护值 | 113.04 | 2020-08-15 | 23.45 | 轻载 | 3885.92 | 0 | 常州.郑中变/2号主变 | 12.8 | 常州.郑中变/10kV.10kVⅡ段母线 | 26 | 12515 | 3885.92
政成118线 | 10 | 482 | D5000维护值 | 240.96 | 2020-08-06 | 49.99 | 轻载 | 1670.34 | 0 | 常州.青龙变/1号主变 | 1.5 | 常州.青龙变/10kV.10kVⅠ段母线 | 40 | 25525 | 1.5
政平线113 | 10 | 424 | D5000维护值 | 373.89 | 2020-08-05 | 88.18 | 重载 | 0 | 0 | 常州.礼嘉变/1号主变 | 0 | 常州.礼嘉变/10kV.10千伏Ⅰ段母线 | 62 | 18500 | 0
政泰147线 | 10 | 482 | D5000维护值 | 176.57 | 2020-12-26 | 36.63 | 轻载 | 2785.58 | 0 | 常州.观里变/2号主变 | 50.4 | 常州.观里变/10kV.10千伏Ⅳ段母线 | 0 |  | 2785.58
职工一线118 | 10 | 482 | D5000维护值 | 97.38 | 2020-12-30 | 20.2 | 轻载 | 4157.15 | 0 | 常州.农场变/1号主变 | 5.54 | 常州.农场变/10kV.10千伏Ⅰ段母线 | 2 | 2315 | 4157.15
职院线116 | 10 | 482 | D5000维护值 | 105.47 | 2020-08-20 | 21.88 | 轻载 | 4017.03 | 0 | 常州.西林变/1号主变 | 1.41 | 常州.西林变/10kV.10千伏Ⅰ段母线 | 31 | 19465 | 1.41
植绒线127 | 10 | 482 | D5000维护值 | 425.49 | 2020-07-24 | 88.28 | 重载 | 0 | 0 | 常州.春江变/2号主变 | 0 | 常州.春江变/10kV.10千伏Ⅱ段母线 | 46 | 14325 | 0
制药线122 | 10 | 482 | D5000维护值 | 179.65 | 2020-08-15 | 37.27 | 轻载 | 2732.23 | 0 | 常州.工业园变/2号主变 | 6.97 | 常州.工业园变/10kV.10千伏Ⅱ段母线 | 29 | 9670 | 2732.23
置业二线112 | 10 | 482 | D5000维护值 | 22.86 | 2020-01-15 | 4.74 | 轻载 | 5447.83 | 0 | 常州.杨区变/1号主变 | 40 | 常州.杨区变/10kV.10千伏Ⅰ段母线 | 3 | 1800 | 5447.83
置业一线151 | 10 | 540 | D5000维护值 | 196.17 | 2020-08-07 | 36.33 | 轻载 | 3149.3 | 0 | 江苏.延政变/#1主变 | 42.73 | 江苏.延政变/10kV.10千伏Ⅰ段母线 | 24 | 14850 | 3149.3
中宝线124 | 10 | 482 | D5000维护值 | 337.32 | 2020-04-17 | 69.98 | 中载 | 1.39 | 0 | 常州.洛阳变/1号主变 | 21.03 | 常州.洛阳变/10kV.10千伏Ⅱ段母线 | 29 | 8700 | 1.39
中村线127 | 10 | 482 | D5000维护值 | 185.63 | 2020-08-15 | 38.51 | 轻载 | 2628.66 | 0 | 常州.采菱变/2号主变 | 8.72 | 常州.采菱变/10kV.10千伏Ⅱ段母线 | 16 | 10715 | 2628.66
中达112线 | 10 | 482 | D5000维护值 | 111.54 | 2020-12-31 | 23.14 | 轻载 | 3911.9 | 0 | 江苏.中关村变/1号主变 | 151.35 | 江苏.中关村变/10kV.10千伏Ⅰ段母线 | 2 | 8000 | 3911.9
中海线113 | 10 | 482 | D5000维护值 | 377.05 | 2020-08-07 | 78.23 | 重载 | 0 | 0 | 常州.鸣凰变/1号主变 | 2.91 | 常州.鸣凰变/10kV.10千伏Ⅰ段母线 | 33 | 12790 | 0
中隆线126 | 10 | 482 | D5000维护值 | 239.64 | 2020-12-30 | 49.72 | 轻载 | 1693.2 | 0 | 常州.崔南变/2号主变 | 6.11 | 常州.崔南变/10kV.10千伏II段母线 | 20 | 9015 | 1693.2
中山线128 | 10 | 482 | D5000维护值 | 165.23 | 2020-08-24 | 34.28 | 轻载 | 2981.98 | 0 | 常州.桃园变/2号主变 | 0.16 | 常州.桃园变/10kV.10千伏Ⅱ段母线 | 9 | 8980 | 0.16
中天二123线 | 10 | 482 | D5000维护值 | 144.85 | 2020-08-19 | 30.05 | 轻载 | 3334.97 | 0 | 常州.工业园变/2号主变 | 6.97 | 常州.工业园变/10kV.10千伏Ⅱ段母线 | 14 | 11615 | 3334.97
中天一线115 | 10 | 482 | D5000维护值 | 104.42 | 2020-12-30 | 21.66 | 轻载 | 4035.21 | 0 | 常州.工业园变/1号主变 | 2.55 | 常州.工业园变/10kV.10千伏Ⅰ段母线 | 11 | 9115 | 2.55
中投线125 | 10 | 482 | D5000维护值 | 391.46 | 2020-12-01 | 81.22 | 重载 | 0 | 0 | 常州.罗溪变/2号主变 | 3.48 | 常州.罗溪变/10kV.10千伏Ⅱ段母线 | 18 | 7440 | 0
中行线113 | 10 | 540 | D5000维护值 | 176.92 | 2020-08-25 | 32.76 | 轻载 | 3482.71 | 0 | 常州.同安变/1号主变 | 12.93 | 常州.同安变/10kV.10千伏Ⅰ段母线 | 12 | 12650 | 3482.71
中央二143线 | 10 | 482 | D5000维护值 | 143.79 | 2020-12-30 | 29.83 | 轻载 | 3353.33 | 0 | 常州.藻江变/2号主变 | 10.91 | 常州.藻江变/10kV.10千伏Ⅱ段母线 | 21 | 14905 | 3353.33
中医143线 | 10 | 482 | D5000维护值 | 106.04 | 2020-08-05 | 22 | 轻载 | 4007.16 | 0 | 常州.顺枫变/2号主变 | 40 | 常州.顺枫变/10kV.10kVⅣ段母线 | 1 | 2800 | 4007.16
中映线133 | 10 | 482 | D5000维护值 | 323.31 | 2020-08-31 | 67.08 | 中载 | 244.04 | 0 | 常州.跃进变/2号主变 | 0.18 | 常州.跃进变/10kV.10kVⅢ段母线 | 43 | 11975 | 0.18
中再线124 | 10 | 482 | D5000维护值 | 231.5 | 2020-12-16 | 48.03 | 轻载 | 1834.19 | 0 | 常州.罗溪变/2号主变 | 3.48 | 常州.罗溪变/10kV.10千伏Ⅱ段母线 | 47 | 14105 | 1834.19
钟楼二线121 | 10 | 482 | D5000维护值 | 129.9 | 2020-08-17 | 26.95 | 轻载 | 3593.9 | 0 | 常州.北港变/2号主变 | 6.72 | 常州.北港变/10kV.10千伏Ⅱ段母线 | 18 | 16510 | 3593.9
钟楼一线133 | 10 | 482 | D5000维护值 | 218.85 | 2020-08-17 | 45.4 | 轻载 | 2053.29 | 0 | 常州.北港变/1号主变 | 3.49 | 常州.北港变/10kV.10千伏Ⅰ段母线 | 14 | 11100 | 2053.29
众鑫线113 | 10 | 547 | D5000维护值 | 273.34 | 2020-08-13 | 49.97 | 轻载 | 1897.58 | 0 | 常州.东方变/1号主变 | 0 | 常州.东方变/10kV.10千伏Ⅰ段母线 | 29 | 13950 | 0
周桥线121 | 10 | 482 | D5000维护值 | 225.12 | 2020-08-09 | 46.71 | 轻载 | 1944.69 | 0 | 江苏.张庄变/2号主变 | 56.63 | 江苏.张庄变/10kV.10千伏Ⅱ段母线 | 54 | 13525 | 1944.69
朱家线128 | 10 | 482 | D5000维护值 | 306.71 | 2020-12-10 | 63.63 | 中载 | 531.55 | 0 | 常州.南宅变/2号主变 | 16.47 | 常州.南宅变/10kV.10千伏Ⅱ段母线 | 19 | 6980 | 531.55
朱夏线121 | 10 | 482 | D5000维护值 | 131.14 | 2020-06-10 | 27.21 | 轻载 | 3572.42 | 0 | 常州.西林变/2号主变 | 8.73 | 常州.西林变/10kV.10千伏Ⅱ段母线 | 43 | 24710 | 3572.42
珠江二127线 | 10 | 424 | D5000维护值 | 222.02 | 2020-08-16 | 52.36 | 中载 | 1295.19 | 0 | 常州.香树变/2号主变 | 64 | 常州.香树变/10kV.10千伏Ⅱ段母线 | 27 | 20435 | 1295.19
珠江线122 | 10 | 482 | D5000维护值 | 337.23 | 2020-09-16 | 69.96 | 中载 | 2.94 | 0 | 常州.漕桥变/2号主变 | 0.14 | 常州.漕桥变/10kV.10千伏Ⅱ段母线 | 24 | 10385 | 2.94
珠江一117线 | 10 | 424 | D5000维护值 | 255.24 | 2020-08-17 | 60.2 | 中载 | 719.82 | 0 | 常州.香树变/1号主变 | 64 | 常州.香树变/10kV.10千伏Ⅰ段母线 | 26 | 22085 | 719.82
竹北二121线 | 10 | 482 | D5000维护值 | 196.32 | 2020-08-17 | 40.73 | 轻载 | 2443.51 | 0 | 常州.翠竹变/2号主变 | 16.79 | 常州.翠竹变/10kV.10千伏Ⅱ段母线 | 14 | 19030 | 2443.51
竹北一132线 | 10 | 482 | D5000维护值 | 174.96 | 2020-08-17 | 36.3 | 轻载 | 2813.46 | 0 | 常州.翠竹变/1号主变 | 12.15 | 常州.翠竹变/10kV.10千伏Ⅰ段母线 | 11 | 9860 | 2813.46
竹林线115 | 10 | 482 | D5000维护值 | 228.96 | 2020-01-04 | 47.5 | 轻载 | 1878.18 | 0 | 常州.翠竹变/1号主变 | 12.15 | 常州.翠竹变/10kV.10千伏Ⅰ段母线 | 28 | 21465 | 1878.18
竹南线121 | 10 | 482 | D5000维护值 | 276.92 | 2020-08-15 | 57.45 | 中载 | 1047.51 | 0 | 常州.北环变/1号主变 | 14.92 | 常州.北环变/10kV.10千伏Ⅱ段母线 | 38 | 20820 | 1047.51
竹园线117 | 10 | 482 | D5000维护值 | 201.12 | 2020-08-20 | 41.73 | 轻载 | 2360.37 | 0 | 常州.牛塘变/1号主变 | 3.63 | 常州.牛塘变/10kV.10千伏Ⅰ段母线 | 18 | 7280 | 2360.37
竺谷线113 | 10 | 482 | D5000维护值 | 130.85 | 2020-08-20 | 27.15 | 轻载 | 3577.45 | 0 | 常州.竺山变/1号主变 | 38.68 | 常州.竺山变/10kV.10千伏Ⅰ段母线 | 1 | 10350 | 3577.45
竺山线142 | 10 | 482 | D5000维护值 | 100.37 | 2020-09-30 | 20.82 | 轻载 | 4105.36 | 0 | 常州.太滆变/2号主变 | 5.39 | 常州.太滆变/10kV.10千伏Ⅱ段母线 | 42 | 15490 | 4105.36
竺省线123 | 10 | 482 | D5000维护值 | 81.25 | 2020-05-28 | 16.86 | 轻载 | 4436.52 | 0 | 常州.竺山变/1号主变 | 38.68 | 常州.竺山变/10kV.10千伏Ⅱ段母线 | 10 | 4420 | 4436.52
住化111线 | 10 | 482 | D5000维护值 | 94.62 | 2020-02-17 | 19.63 | 轻载 | 4204.95 | 0 | 常州.圩塘变/1号主变 | 9.38 | 常州.圩塘变/10kV.10千伏Ⅰ段母线 | 1 | 5000 | 4204.95
住友线119 | 10 | 482 | D5000维护值 | 169.45 | 2020-08-17 | 35.16 | 轻载 | 2908.89 | 0 | 常州.凤墅变/1号主变 | 0 | 常州.凤墅变/10kV.10千伏Ⅰ段母线 | 9 | 4960 | 0
铸造线114 | 10 | 540 | D5000维护值 | 260.28 | 2020-08-19 | 48.2 | 轻载 | 2038.91 | 0 | 常州.府西变/1号主变 | 64 | 常州.府西变/10kV.10千伏Ⅰ段母线 | 23 | 17640 | 2038.91
庄基线134 | 10 | 482 | D5000维护值 | 256.2 | 2020-08-19 | 53.15 | 中载 | 1406.38 | 0 | 常州.雕庄变/2号主变 | 64 | 常州.雕庄变/10kV.10千伏Ⅲ段母线 | 42 | 22740 | 1406.38
庄桥线155 | 10 | 482 | D5000维护值 | 325.71 | 2020-12-15 | 67.57 | 中载 | 202.47 | 0 | 江苏.东青变/#1主变 | 0 | 江苏.东青变/10kV.10千伏Ⅰ段母线 | 22 | 8760 | 0
庄晓线124 | 10 | 482 | D5000维护值 | 118.18 | 2020-12-30 | 24.52 | 轻载 | 3796.89 | 0 | 常州.坂上变/1号主变 | 30.29 | 常州.坂上变/10kV.10千伏Ⅱ段母线 | 15 | 4745 | 3796.89
紫花二119线 | 10 | 540 | D5000维护值 | 184.62 | 2020-12-30 | 34.19 | 轻载 | 3349.34 | 0 | 常州.勤业变/1号主变 | 2.89 | 常州.勤业变/10kV.10千伏Ⅰ段母线 | 23 | 18365 | 2.89
紫金二线142 | 10 | 482 | D5000维护值 | 118.83 | 2020-12-30 | 24.65 | 轻载 | 3785.63 | 0 | 常州.湖塘变/2号主变 | 16.02 | 常州.湖塘变/10kV.10千伏Ⅱ段母线 | 17 | 15600 | 3785.63
紫金一线132 | 10 | 482 | D5000维护值 | 159.84 | 2020-12-30 | 33.16 | 轻载 | 3075.34 | 0 | 常州.湖塘变/1号主变 | 16.46 | 常州.湖塘变/10kV.10千伏Ⅰ段母线 | 17 | 16600 | 3075.34
紫廷一133线 | 10 | 482 | D5000维护值 | 116.37 | 2020-12-30 | 24.14 | 轻载 | 3828.24 | 0 | 江苏.延政变/2号主变 | 54.25 | 江苏.延政变/10kV.10kVⅢ段母线 | 16 | 13800 | 3828.24
紫薇线143 | 10 | 424 | D5000维护值 | 211.29 | 2020-07-23 | 49.83 | 轻载 | 1481.03 | 0 | 常州.北港变/2号主变 | 6.72 | 常州.北港变/10kV.10千伏Ⅱ段母线 | 24 | 17650 | 1481.03
紫霞线128 | 10 | 482 | D5000维护值 | 268.07 | 2020-08-17 | 55.62 | 中载 | 1200.8 | 0 | 常州.清明山变/2号主变 | 1.65 | 常州.清明山变/10kV.10千伏Ⅱ段母线 | 15 | 11930 | 1200.8
紫阳132线 | 10 | 482 | D5000维护值 | 87.73 | 2020-08-05 | 18.2 | 轻载 | 4324.28 | 0 | 常州.青龙变/3号主变 | 22.26 | 常州.青龙变/10kV.10kVⅢ段母线 | 11 | 5905 | 4324.28
紫云线133 | 10 | 482 | D5000维护值 | 130.99 | 2020-08-19 | 27.18 | 轻载 | 3575.02 | 0 | 常州.湾城变/1号主变 | 20.37 | 常州.湾城变/10kV.10千伏Ⅰ段母线 | 26 | 17975 | 3575.02
宗村线121 | 10 | 482 | D5000维护值 | 42.02 | 2020-08-05 | 8.72 | 轻载 | 5115.98 | 0 | 江苏.马垫变/1号主变 | 109.11 | 江苏.马垫变/10kV.10千伏Ⅱ段母线 | 30 | 5700 | 5115.98
宗家线128 | 10 | 482 | D5000维护值 | 375.82 | 2020-08-20 | 77.97 | 重载 | 0 | 0 | 常州.采菱变/2号主变 | 8.72 | 常州.采菱变/10kV.10千伏Ⅱ段母线 | 32 | 26860 | 0
棕榈11C线 | 10 | 482 | D5000维护值 | 180.99 | 2020-11-25 | 37.55 | 轻载 | 2709.02 | 0 | 常州.松涛变/1号主变 | 0.01 | 常州.松涛变/10kV.10kVⅠ段母线 | 0 |  | 0.01
邹卜线116 | 10 | 482 | D5000维护值 | 240.64 | 2020-08-05 | 49.93 | 轻载 | 1675.88 | 0 | 常州.邹区变/1号主变 | 2.63 | 常州.邹区变/10kV.10千伏Ⅰ段母线 | 86 | 14140 | 1675.88
邹傅线125 | 10 | 482 | D5000维护值 | 312.55 | 2020-08-18 | 64.84 | 中载 | 430.4 | 0 | 常州.西林变/2号主变 | 8.73 | 常州.西林变/10kV.10千伏Ⅱ段母线 | 44 | 33300 | 430.4
邹家线132 | 10 | 540 | D5000维护值 | 230.63 | 2020-05-24 | 42.71 | 轻载 | 2552.45 | 0 | 常州.北港变/1号主变 | 3.49 | 常州.北港变/10kV.10千伏Ⅰ段母线 | 29 | 22255 | 2552.45
邹南121线 | 10 | 482 | D5000维护值 | 240.31 | 2020-12-15 | 49.86 | 轻载 | 1681.6 | 0 | 常州.灯城变/1号主变 | 0.87 | 常州.灯城变/10kV.10kVⅡ段母线 | 38 | 12895 | 0.87
邹时一114线 | 10 | 482 | D5000维护值 | 190.55 | 2020-08-19 | 39.53 | 轻载 | 2543.44 | 0 | 常州.邹区变/1号主变 | 2.63 | 常州.邹区变/10kV.10千伏Ⅰ段母线 | 11 | 12210 | 2543.44
邹新线131 | 10 | 482 | D5000维护值 | 312.19 | 2020-08-15 | 64.77 | 中载 | 436.64 | 0 | 常州.邹区变/1号主变 | 2.63 | 常州.邹区变/10kV.10千伏Ⅰ段母线 | 36 | 22095 | 436.64
邹镇线127 | 10 | 482 | D5000维护值 | 337.15 | 2020-08-05 | 69.95 | 中载 | 4.33 | 0 | 常州.邹区变/2号主变 | 32 | 常州.邹区变/10kV.10千伏Ⅱ段母线 | 40 | 15710 | 4.33
爱科线218 | 20 | 482 | D5000维护值 | 197.94 | 2020-04-27 | 41.07 | 轻载 | 4830.89 | 0 | 常州.龙潜变/1号主变 | 64 | 常州.龙潜变/20kV.20千伏Ⅰ段母线 | 13 | 14600 | 4830.89
奥通线211 | 20 | 482 | D5000维护值 | 90.9 | 2020-06-09 | 18.86 | 轻载 | 8538.76 | 0 | 常州.塘桥变/1号主变 | 50.4 | 常州.塘桥变/20kV.20千伏Ⅰ段母线 | 3 | 10000 | 8538.76
白马二线225 | 20 | 482 | D5000维护值 | 102.83 | 2020-12-30 | 21.33 | 轻载 | 8125.5 | 0 | 常州.富康变/2号主变 | 50.4 | 常州.富康变/20kV.20千伏Ⅱ段母线 | 29 | 22690 | 8125.5
柏悦二线243 | 20 | 482 | D5000维护值 | 33.4 | 2020-12-30 | 6.93 | 轻载 | 10530.6 | 0 | 常州.小留变/3号主变 | 64 | 常州.小留变/20kV.20千伏Ⅳ段母线 | 8 | 6850 | 10530.6
柏悦一线214 | 20 | 482 | D5000维护值 | 75.23 | 2020-09-08 | 15.61 | 轻载 | 9081.57 | 0 | 常州.小留变/1号主变 | 64 | 常州.小留变/20kV.20千伏Ⅰ段母线 | 8 | 8100 | 9081.57
备用线212 | 20 | 482 | D5000维护值 | 63.3 | 2020-08-15 | 13.13 | 轻载 | 9494.82 | 0 | 常州.塘桥变/1号主变 | 50.4 | 常州.塘桥变/20kV.20千伏Ⅰ段母线 | 14 | 12400 | 9494.82
滨新线241 | 20 | 482 | D5000维护值 | 335.57 | 2020-04-17 | 69.62 | 中载 | 63.39 | 0 | 常州.杨元变/3号主变 | 50.4 | 常州.杨元变/20kV.20千伏Ⅲ段母线 | 12 | 19190 | 63.39
常波线213 | 20 | 482 | D5000维护值 | 2.81 | 2020-01-11 | 0.58 | 轻载 | 11590.2 | 0 | 常州.塘桥变/1号主变 | 50.4 | 常州.塘桥变/20kV.20千伏Ⅰ段母线 | 1 | 16300 | 11590.2
常重线217 | 20 | 482 | D5000维护值 | 57.31 | 2020-04-22 | 11.89 | 轻载 | 9702.32 | 0 | 常州.龙潜变/1号主变 | 64 | 常州.龙潜变/20kV.20千伏Ⅰ段母线 | 1 | 1600 | 9702.32
大名二线241 | 20 | 482 | D5000维护值 | 87.93 | 2020-12-30 | 18.24 | 轻载 | 8641.64 | 0 | 常州.府西变/2号主变 | 64 | 常州.府西变/20kV.20千伏Ⅱ段母线 | 19 | 14050 | 8641.64
德宝211线 | 20 | 482 | D5000维护值 | 88.77 | 2020-08-07 | 18.42 | 轻载 | 8612.54 | 0 | 常州.杨元变/1号主变 | 50.4 | 常州.杨元变/20kV.20千伏Ⅰ段母线 | 14 | 12710 | 8612.54
帝景一211线 | 20 | 482 | D5000维护值 | 89.82 | 2020-01-16 | 18.63 | 轻载 | 8576.17 | 0 | 常州.小留变/1号主变 | 64 | 常州.小留变/20kV.20千伏Ⅰ段母线 | 20 | 19715 | 8576.17
典雅二线226 | 20 | 482 | D5000维护值 | 121 | 2020-08-19 | 25.1 | 轻载 | 7496.1 | 0 | 常州.府西变/2号主变 | 64 | 常州.府西变/20kV.20千伏Ⅱ段母线 | 23 | 20850 | 7496.1
典雅一线216 | 20 | 482 | D5000维护值 | 118.18 | 2020-08-17 | 24.52 | 轻载 | 7593.78 | 0 | 常州.府西变/1号主变 | 64 | 常州.府西变/20kV.20千伏Ⅰ段母线 | 23 | 32860 | 7593.78
东奥线224 | 20 | 482 | D5000维护值 | 23.03 | 2020-06-14 | 4.78 | 轻载 | 10889.8 | 0 | 常州.富康变/2号主变 | 50.4 | 常州.富康变/20kV.20千伏Ⅱ段母线 | 0 |  | 10889.8
东港219线 | 20 | 482 | D5000维护值 | 148.89 | 2020-11-19 | 30.89 | 轻载 | 6529.99 | 0 | 常州.杨元变/1号主变 | 50.4 | 常州.杨元变/20kV.20千伏Ⅰ段母线 | 2 |  | 6529.99
东海线232 | 20 | 575 | D5000维护值 | 239.06 | 2020-12-16 | 41.58 | 轻载 | 5661.56 | 0 | 常州.杨元变/3号主变 | 50.4 | 常州.杨元变/20kV.20千伏Ⅲ段母线 | 21 | 29380 | 5661.56
翡翠二线227 | 20 | 482 | D5000维护值 | 111.15 | 2020-12-30 | 23.06 | 轻载 | 7837.3 | 0 | 常州.府西变/2号主变 | 64 | 常州.府西变/20kV.20千伏Ⅱ段母线 | 26 | 18230 | 7837.3
翡翠一线217 | 20 | 482 | D5000维护值 | 122.76 | 2020-12-30 | 25.47 | 轻载 | 7435.13 | 0 | 常州.府西变/1号主变 | 64 | 常州.府西变/20kV.20千伏Ⅰ段母线 | 25 | 20690 | 7435.13
锋度二线246 | 20 | 482 | D5000维护值 | 75.06 | 2020-05-29 | 15.57 | 轻载 | 9087.46 | 0 | 常州.小留变/3号主变 | 64 | 常州.小留变/20kV.20千伏Ⅳ段母线 | 9 | 9600 | 9087.46
凤凰一线216 | 20 | 482 | D5000维护值 | 79.1 | 2020-01-15 | 16.41 | 轻载 | 8947.51 | 0 | 常州.富康变/1号主变 | 50.4 | 常州.富康变/20kV.20千伏Ⅰ段母线 | 15 | 11315 | 8947.51
福记线225 | 20 | 540 | D5000维护值 | 107.23 | 2020-11-20 | 19.86 | 轻载 | 9379.47 | 0 | 常州.香树变/2号主变 | 64 | 常州.香树变/20kV.20千伏Ⅱ段母线 | 15 | 13730 | 9379.47
府西二222线 | 20 | 482 | D5000维护值 | 88.64 | 2020-08-05 | 18.39 | 轻载 | 8617.05 | 0 | 常州.府西变/2号主变 | 64 | 常州.府西变/20kV.20千伏Ⅱ段母线 | 6 | 20830 | 8617.05
府西一212线 | 20 | 482 | D5000维护值 | 116.07 | 2020-08-03 | 24.08 | 轻载 | 7666.87 | 0 | 常州.府西变/1号主变 | 64 | 常州.府西变/20kV.20千伏Ⅰ段母线 | 7 | 21345 | 7666.87
盖茨线212 | 20 | 540 | D5000维护值 | 246.8 | 2020-12-16 | 45.7 | 轻载 | 4544.77 | 0 | 常州.富康变/1号主变 | 50.4 | 常州.富康变/20kV.20千伏Ⅰ段母线 | 33 | 34920 | 4544.77
港二线243 | 20 | 482 | D5000维护值 | 206.54 | 2020-08-07 | 42.85 | 轻载 | 4532.99 | 0 | 常州.杨元变/3号主变 | 50.4 | 常州.杨元变/20kV.20千伏Ⅲ段母线 | 5 | 5100 | 4532.99
港益线212 | 20 | 482 | D5000维护值 | 221.66 | 2020-12-14 | 45.99 | 轻载 | 4009.23 | 0 | 常州.杨元变/1号主变 | 50.4 | 常州.杨元变/20kV.20千伏Ⅰ段母线 | 8 | 13475 | 4009.23
馆西二233线 | 20 | 482 | D5000维护值 | 61.35 | 2020-12-30 | 12.73 | 轻载 | 9562.37 | 0 | 常州.小留变/3号主变 | 64 | 常州.小留变/20kV.20千伏Ⅲ段母线 | 22 | 16590 | 9562.37
广电二线222 | 20 | 540 | D5000维护值 | 90.18 | 2020-11-09 | 16.7 | 轻载 | 9970.08 | 0 | 常州.香树变/2号主变 | 64 | 常州.香树变/20kV.20千伏Ⅱ段母线 | 1 | 15300 | 9970.08
广电一线215 | 20 | 424 | D5000维护值 | 128.38 | 2020-08-19 | 30.28 | 轻载 | 5834.07 | 0 | 常州.府西变/1号主变 | 64 | 常州.府西变/20kV.20千伏Ⅰ段母线 | 1 | 15080 | 5834.07
国飞线212 | 20 | 482 | D5000维护值 | 4.22 | 2020-06-20 | 0.88 | 轻载 | 11541.4 | 0 | 常州.凤林变/1号主变 | 50.4 | 常州.凤林变/20kV.20千伏Ⅰ段母线 | 2 | 8000 | 11541.4
国泰线214 | 20 | 482 | D5000维护值 | 226.23 | 2020-12-18 | 46.94 | 轻载 | 3850.93 | 0 | 常州.凤林变/1号主变 | 50.4 | 常州.凤林变/20kV.20千伏Ⅰ段母线 | 7 | 20160 | 3850.93
国展线215 | 20 | 482 | D5000维护值 | 43.95 | 2020-12-30 | 9.12 | 轻载 | 10165.1 | 0 | 常州.富康变/1号主变 | 50.4 | 常州.富康变/20kV.20千伏Ⅰ段母线 | 10 | 7700 | 10165.1
海学一线231 | 20 | 540 | D5000维护值 | 220.54 | 2020-12-30 | 40.84 | 轻载 | 5454.41 | 0 | 常州.府西变/1号主变 | 64 | 常州.府西变/20kV.20千伏Ⅰ段母线 | 25 | 43395 | 5454.41
浩源二221线 | 20 | 540 | D5000维护值 | 230.03 | 2020-08-25 | 42.6 | 轻载 | 5125.68 | 0 | 常州.府西变/2号主变 | 64 | 常州.府西变/20kV.20千伏Ⅱ段母线 | 21 | 35250 | 5125.68
浩源一211线 | 20 | 482 | D5000维护值 | 72.46 | 2020-08-25 | 15.03 | 轻载 | 9177.52 | 0 | 常州.府西变/1号主变 | 64 | 常州.府西变/20kV.20千伏Ⅰ段母线 | 10 | 19250 | 9177.52
禾硕线223 | 20 | 482 | D5000维护值 | 232.56 | 2020-08-08 | 48.25 | 轻载 | 3631.66 | 0 | 常州.凤林变/2号主变 | 64 | 常州.凤林变/20kV.20千伏Ⅱ段母线 | 5 | 16160 | 3631.66
合全二线244 | 20 | 482 | D5000维护值 | 238.54 | 2020-09-08 | 49.49 | 轻载 | 3424.51 | 0 | 常州.杨元变/3号主变 | 50.4 | 常州.杨元变/20kV.20千伏Ⅲ段母线 | 1 | 5750 | 3424.51
合全一线214 | 20 | 482 | D5000维护值 | 237.13 | 2020-05-08 | 49.2 | 轻载 | 3473.35 | 0 | 常州.杨元变/1号主变 | 50.4 | 常州.杨元变/20kV.20千伏Ⅰ段母线 | 3 | 8500 | 3473.35
恒润线215 | 20 | 482 | D5000维护值 | 241 | 2020-08-05 | 50 | 中载 | 3339.3 | 0 | 常州.凤林变/1号主变 | 50.4 | 常州.凤林变/20kV.20千伏Ⅰ段母线 | 2 | 14030 | 3339.3
红阳线211 | 20 | 482 | D5000维护值 | 144.5 | 2020-08-17 | 29.98 | 轻载 | 6682.06 | 0 | 常州.龙潜变/1号主变 | 64 | 常州.龙潜变/20kV.20千伏Ⅰ段母线 | 13 | 31990 | 6682.06
湖西一线226 | 20 | 482 | D5000维护值 | 79.45 | 2020-03-09 | 16.48 | 轻载 | 8935.39 | 0 | 常州.富康变/2号主变 | 50.4 | 常州.富康变/20kV.20千伏Ⅱ段母线 | 10 | 7700 | 8935.39
华美线226 | 20 | 482 | D5000维护值 | 159.97 | 2020-11-14 | 33.19 | 轻载 | 6146.18 | 0 | 常州.嫩江变/2号主变 | 80 | 常州.嫩江变/20kV.20千伏Ⅱ段母线 | 1 | 2000 | 6146.18
锦珑二线221 | 20 | 540 | D5000维护值 | 105.65 | 2020-12-30 | 19.56 | 轻载 | 9434.2 | 0 | 常州.香树变/2号主变 | 64 | 常州.香树变/20kV.20千伏Ⅱ段母线 | 29 | 24530 | 9434.2
晶品二线217 | 20 | 482 | D5000维护值 | 249.61 | 2020-11-06 | 51.79 | 中载 | 3041.05 | 0 | 常州.凤林变/1号主变 | 50.4 | 常州.凤林变/20kV.20千伏Ⅰ段母线 | 4 | 5600 | 3041.05
晶品一线222 | 20 | 482 | D5000维护值 | 239.94 | 2020-09-08 | 49.78 | 轻载 | 3376.01 | 0 | 常州.凤林变/2号主变 | 64 | 常州.凤林变/20kV.20千伏Ⅱ段母线 | 3 | 2900 | 3376.01
九洲三211线 | 20 | 482 | D5000维护值 | 161.2 | 2020-08-15 | 33.44 | 轻载 | 6103.57 | 0 | 常州.香树变/1号主变 | 64 | 常州.香树变/20kV.20千伏Ⅰ段母线 | 20 | 25810 | 6103.57
康复二232线 | 20 | 482 | D5000维护值 | 88.77 | 2020-07-18 | 18.42 | 轻载 | 8612.54 | 0 | 常州.小留变/3号主变 | 64 | 常州.小留变/20kV.20千伏Ⅲ段母线 | 2 | 9030 | 8612.54
康复一216线 | 20 | 482 | D5000维护值 | 88.95 | 2020-07-11 | 18.45 | 轻载 | 8606.31 | 0 | 常州.小留变/1号主变 | 64 | 常州.小留变/20kV.20千伏Ⅰ段母线 | 2 | 9030 | 8606.31
恐龙二226线 | 20 | 482 | D5000维护值 | 136.41 | 2020-08-09 | 28.3 | 轻载 | 6962.29 | 0 | 常州.香树变/2号主变 | 64 | 常州.香树变/20kV.20千伏Ⅱ段母线 | 5 | 18180 | 6962.29
恐龙三线219 | 20 | 482 | D5000维护值 | 146.67 | 2020-08-02 | 30.43 | 轻载 | 6606.89 | 0 | 常州.府西变/1号主变 | 64 | 常州.府西变/20kV.20千伏Ⅰ段母线 | 2 | 9700 | 6606.89
恐龙一216线 | 20 | 482 | D5000维护值 | 145.38 | 2020-08-06 | 30.16 | 轻载 | 6651.57 | 0 | 常州.香树变/1号主变 | 64 | 常州.香树变/20kV.20千伏Ⅰ段母线 | 5 | 11680 | 6651.57
莱蒙三线212 | 20 | 482 | D5000维护值 | 163.83 | 2020-12-31 | 33.99 | 轻载 | 6012.46 | 0 | 常州.小留变/1号主变 | 64 | 常州.小留变/20kV.20千伏Ⅰ段母线 | 38 | 38595 | 6012.46
莱蒙四线242 | 20 | 482 | D5000维护值 | 54.14 | 2020-12-30 | 11.23 | 轻载 | 9812.13 | 0 | 常州.小留变/3号主变 | 64 | 常州.小留变/20kV.20千伏Ⅳ段母线 | 8 | 9800 | 9812.13
联发线221 | 20 | 482 | D5000维护值 | 146.43 | 2020-08-18 | 30.38 | 轻载 | 6615.2 | 0 | 常州.凤林变/2号主变 | 64 | 常州.凤林变/20kV.20千伏Ⅱ段母线 | 11 | 10960 | 6615.2
龙德一线234 | 20 | 482 | D5000维护值 | 225.53 | 2020-04-30 | 46.79 | 轻载 | 3875.18 | 0 | 常州.小留变/3号主变 | 64 | 常州.小留变/20kV.20千伏Ⅲ段母线 | 14 | 16600 | 3875.18
龙惠线213 | 20 | 482 | D5000维护值 | 5.8 | 2020-04-22 | 1.2 | 轻载 | 11486.6 | 0 | 常州.凤林变/1号主变 | 50.4 | 常州.凤林变/20kV.20千伏Ⅰ段母线 | 6 | 12900 | 11486.6
龙门线218 | 20 | 540 | D5000维护值 | 62.75 | 2020-08-17 | 11.62 | 轻载 | 10920.3 | 0 | 常州.凤林变/1号主变 | 50.4 | 常州.凤林变/20kV.20千伏Ⅰ段母线 | 6 | 7300 | 10920.3
龙卧线219 | 20 | 424 | D5000维护值 | 112.15 | 2020-05-24 | 26.45 | 轻载 | 6396.28 | 0 | 常州.凤林变/1号主变 | 50.4 | 常州.凤林变/20kV.20千伏Ⅰ段母线 | 13 | 19190 | 6396.28
龙溪线212 | 20 | 540 | D5000维护值 | 144.5 | 2020-05-31 | 26.76 | 轻载 | 8088.44 | 0 | 常州.龙潜变/1号主变 | 64 | 常州.龙潜变/20kV.20千伏Ⅰ段母线 | 17 | 17400 | 8088.44
龙香线213 | 20 | 482 | D5000维护值 | 78.75 | 2020-08-06 | 16.34 | 轻载 | 8959.64 | 0 | 常州.龙潜变/1号主变 | 64 | 常州.龙潜变/20kV.20千伏Ⅰ段母线 | 3 | 16930 | 8959.64
龙吟线211 | 20 | 482 | D5000维护值 | 360.53 | 2020-11-24 | 74.8 | 重载 | 0 | 0 | 常州.凤林变/1号主变 | 50.4 | 常州.凤林变/20kV.20千伏Ⅰ段母线 | 6 | 5900 | 0
龙宇线217 | 20 | 482 | D5000维护值 | 335.74 | 2020-04-17 | 69.66 | 中载 | 57.5 | 0 | 常州.杨元变/1号主变 | 50.4 | 常州.杨元变/20kV.20千伏Ⅰ段母线 | 4 | 18650 | 57.5
绿地二线223 | 20 | 482 | D5000维护值 | 124.63 | 2020-12-30 | 25.86 | 轻载 | 7370.35 | 0 | 常州.富康变/2号主变 | 50.4 | 常州.富康变/20kV.20千伏Ⅱ段母线 | 32 | 23515 | 7370.35
绿地一线213 | 20 | 540 | D5000维护值 | 154.16 | 2020-12-30 | 28.55 | 轻载 | 7753.82 | 0 | 常州.富康变/1号主变 | 50.4 | 常州.富康变/20kV.20千伏Ⅰ段母线 | 31 | 27010 | 7753.82
茂新线229 | 20 | 482 | D5000维护值 | 80.55 | 2020-12-30 | 16.71 | 轻载 | 8897.28 | 0 | 常州.府西变/2号主变 | 64 | 常州.府西变/20kV.20千伏Ⅱ段母线 | 15 | 17050 | 8897.28
美居线241 | 20 | 482 | D5000维护值 | 191.95 | 2020-05-31 | 39.82 | 轻载 | 5038.39 | 0 | 常州.小留变/3号主变 | 64 | 常州.小留变/20kV.20千伏Ⅳ段母线 | 11 | 9400 | 5038.39
诺贝215线 | 20 | 482 | D5000维护值 | 33.57 | 2020-03-09 | 6.96 | 轻载 | 10524.7 | 0 | 常州.杨元变/1号主变 | 50.4 | 常州.杨元变/20kV.20千伏Ⅰ段母线 | 5 | 2530 | 10524.7
浦江线212 | 20 | 540 | D5000维护值 | 377.94 | 2020-08-08 | 69.99 | 中载 | 2.08 | 0 | 常州.香树变/1号主变 | 64 | 常州.香树变/20kV.20千伏Ⅰ段母线 | 20 | 26395 | 2.08
祁连二线233 | 20 | 547 | D5000维护值 | 116.54 | 2020-04-27 | 21.31 | 轻载 | 9226.71 | 0 | 常州.杨元变/3号主变 | 50.4 | 常州.杨元变/20kV.20千伏Ⅲ段母线 | 2 | 7050 | 9226.71
祁连三线218 | 20 | 482 | D5000维护值 | 148.01 | 2020-08-06 | 30.71 | 轻载 | 6560.47 | 0 | 常州.杨元变/1号主变 | 50.4 | 常州.杨元变/20kV.20千伏Ⅰ段母线 | 8 | 17600 | 6560.47
祁连线216 | 20 | 482 | D5000维护值 | 193.71 | 2020-08-15 | 40.19 | 轻载 | 4977.42 | 0 | 常州.杨元变/1号主变 | 50.4 | 常州.杨元变/20kV.20千伏Ⅰ段母线 | 38 | 35700 | 4977.42
祁连一线213 | 20 | 547 | D5000维护值 | 128.5 | 2020-12-23 | 23.49 | 轻载 | 8812.42 | 0 | 常州.杨元变/1号主变 | 50.4 | 常州.杨元变/20kV.20千伏Ⅰ段母线 | 1 | 16000 | 8812.42
青公一线213 | 20 | 482 | D5000维护值 | 16.52 | 2020-12-29 | 3.43 | 轻载 | 11115.3 | 0 | 常州.嫩江变/1号主变 | 80 | 常州.嫩江变/20kV.20千伏Ⅰ段母线 | 6 | 6000 | 11115.3
瑞邦线234 | 20 | 482 | D5000维护值 | 65.92 | 2020-01-09 | 13.68 | 轻载 | 9404.07 | 0 | 常州.杨元变/3号主变 | 50.4 | 常州.杨元变/20kV.20千伏Ⅲ段母线 | 5 | 6900 | 9404.07
上街二235线 | 20 | 482 | D5000维护值 | 103.89 | 2020-08-15 | 21.55 | 轻载 | 8088.79 | 0 | 常州.小留变/3号主变 | 64 | 常州.小留变/20kV.20千伏Ⅲ段母线 | 19 | 15615 | 8088.79
上院二线224 | 20 | 540 | D5000维护值 | 112.5 | 2020-08-15 | 20.83 | 轻载 | 9196.92 | 0 | 常州.香树变/2号主变 | 64 | 常州.香树变/20kV.20千伏Ⅱ段母线 | 4 | 7975 | 9196.92
上院一线214 | 20 | 540 | D5000维护值 | 143.09 | 2020-08-13 | 26.5 | 轻载 | 8137.28 | 0 | 常州.香树变/1号主变 | 64 | 常州.香树变/20kV.20千伏Ⅰ段母线 | 20 | 25970 | 8137.28
数码线214 | 20 | 482 | D5000维护值 | 181.41 | 2020-05-31 | 37.64 | 轻载 | 5403.49 | 0 | 常州.龙潜变/1号主变 | 64 | 常州.龙潜变/20kV.20千伏Ⅰ段母线 | 12 | 16200 | 5403.49
泰富二231线 | 20 | 482 | D5000维护值 | 212.52 | 2020-08-16 | 44.09 | 轻载 | 4325.84 | 0 | 常州.小留变/3号主变 | 64 | 常州.小留变/20kV.20千伏Ⅲ段母线 | 11 | 26780 | 4325.84
泰富一215线 | 20 | 482 | D5000维护值 | 186.68 | 2020-09-08 | 38.73 | 轻载 | 5220.94 | 0 | 常州.小留变/1号主变 | 64 | 常州.小留变/20kV.20千伏Ⅰ段母线 | 11 | 32475 | 5220.94
特雷线222 | 20 | 540 | D5000维护值 | 260.51 | 2020-06-18 | 48.24 | 轻载 | 4069.85 | 0 | 常州.富康变/2号主变 | 50.4 | 常州.富康变/20kV.20千伏Ⅱ段母线 | 18 | 29500 | 4069.85
天誉二线225 | 20 | 482 | D5000维护值 | 35.53 | 2020-08-15 | 7.37 | 轻载 | 10456.8 | 0 | 常州.府西变/2号主变 | 64 | 常州.府西变/20kV.20千伏Ⅱ段母线 | 6 | 5600 | 10456.8
万达二线224 | 20 | 482 | D5000维护值 | 98.49 | 2020-12-31 | 20.43 | 轻载 | 8275.84 | 0 | 常州.府西变/2号主变 | 64 | 常州.府西变/20kV.20千伏Ⅱ段母线 | 5 | 9950 | 8275.84
万达一线214 | 20 | 482 | D5000维护值 | 128.73 | 2020-08-15 | 26.71 | 轻载 | 7228.33 | 0 | 常州.府西变/1号主变 | 64 | 常州.府西变/20kV.20千伏Ⅰ段母线 | 5 | 12450 | 7228.33
祥龙二223线 | 20 | 482 | D5000维护值 | 125.51 | 2020-12-30 | 26.04 | 轻载 | 7339.87 | 0 | 常州.香树变/2号主变 | 64 | 常州.香树变/20kV.20千伏Ⅱ段母线 | 25 | 22570 | 7339.87
祥龙一213线 | 20 | 482 | D5000维护值 | 182.47 | 2020-06-11 | 37.86 | 轻载 | 5366.78 | 0 | 常州.香树变/1号主变 | 64 | 常州.香树变/20kV.20千伏Ⅰ段母线 | 24 | 19420 | 5366.78
新济251线 | 20 | 482 | D5000维护值 | 113.03 | 2020-12-02 | 23.45 | 轻载 | 7772.18 | 0 | 常州.杨元变/1号主变 | 50.4 | 常州.杨元变/20kV.20千伏Ⅰ段母线 | 2 | 6900 | 7772.18
新景二线221 | 20 | 482 | D5000维护值 | 55.55 | 2020-08-19 | 11.52 | 轻载 | 9763.28 | 0 | 常州.嫩江变/2号主变 | 80 | 常州.嫩江变/20kV.20千伏Ⅱ段母线 | 13 | 11100 | 9763.28
新景三211线 | 20 | 482 | D5000维护值 | 59.42 | 2020-09-09 | 12.33 | 轻载 | 9629.23 | 0 | 常州.嫩江变/1号主变 | 80 | 常州.嫩江变/20kV.20千伏Ⅰ段母线 | 10 | 8200 | 9629.23
新景四线222 | 20 | 482 | D5000维护值 | 36.21 | 2020-08-19 | 7.51 | 轻载 | 10433.2 | 0 | 常州.嫩江变/2号主变 | 80 | 常州.嫩江变/20kV.20千伏Ⅱ段母线 | 10 | 8200 | 10433.2
新龙一线212 | 20 | 540 | D5000维护值 | 243.29 | 2020-12-08 | 45.05 | 轻载 | 4666.35 | 0 | 常州.嫩江变/1号主变 | 80 | 常州.嫩江变/20kV.20千伏Ⅰ段母线 | 15 | 17125 | 4666.35
星宇217线 | 20 | 482 | D5000维护值 | 469.34 | 2020-08-05 | 97.37 | 重载 | 0 | 0 | 常州.富康变/1号主变 | 50.4 | 常州.富康变/20kV.20千伏Ⅰ段母线 | 1 | 16050 | 0
雅居二线228 | 20 | 482 | D5000维护值 | 89.69 | 2020-12-30 | 18.61 | 轻载 | 8580.67 | 0 | 常州.府西变/2号主变 | 64 | 常州.府西变/20kV.20千伏Ⅱ段母线 | 21 | 17000 | 8580.67
雅居一线218 | 20 | 482 | D5000维护值 | 77.73 | 2020-08-05 | 16.13 | 轻载 | 8994.97 | 0 | 常州.府西变/1号主变 | 64 | 常州.府西变/20kV.20千伏Ⅰ段母线 | 21 | 18250 | 8994.97
亚泰二线244 | 20 | 482 | D5000维护值 | 68.38 | 2020-05-28 | 14.19 | 轻载 | 9318.85 | 0 | 常州.小留变/3号主变 | 64 | 常州.小留变/20kV.20千伏Ⅳ段母线 | 11 | 9600 | 9318.85
延申线211 | 20 | 482 | D5000维护值 | 139.04 | 2020-08-17 | 28.85 | 轻载 | 6871.19 | 0 | 常州.富康变/1号主变 | 50.4 | 常州.富康变/20kV.20千伏Ⅰ段母线 | 23 | 22060 | 6871.19
延政一213线 | 20 | 540 | D5000维护值 | 135.53 | 2020-08-17 | 25.1 | 轻载 | 8399.16 | 0 | 常州.小留变/1号主变 | 64 | 常州.小留变/20kV.20千伏Ⅰ段母线 | 26 | 26890 | 8399.16
迎龙线231 | 20 | 482 | D5000维护值 | 36.39 | 2020-04-08 | 7.55 | 轻载 | 10427 | 0 | 常州.杨元变/3号主变 | 50.4 | 常州.杨元变/20kV.20千伏Ⅲ段母线 | 1 | 250 | 10427
影艺一线245 | 20 | 482 | D5000维护值 | 33.75 | 2020-08-08 | 7 | 轻载 | 10518.4 | 0 | 常州.小留变/3号主变 | 64 | 常州.小留变/20kV.20千伏Ⅳ段母线 | 3 | 5100 | 10518.4
永胜二236线 | 20 | 482 | D5000维护值 | 91.41 | 2020-12-30 | 18.96 | 轻载 | 8521.09 | 0 | 常州.小留变/3号主变 | 64 | 常州.小留变/20kV.20千伏Ⅲ段母线 | 31 | 19330 | 8521.09
玉龙线245 | 20 | 482 | D5000维护值 | 165.76 | 2020-08-20 | 34.39 | 轻载 | 5945.61 | 0 | 常州.杨元变/3号主变 | 50.4 | 常州.杨元变/20kV.20千伏Ⅲ段母线 | 35 | 36565 | 5945.61
月星三线213 | 20 | 540 | D5000维护值 | 199.43 | 2020-06-12 | 36.93 | 轻载 | 6185.66 | 0 | 常州.府西变/1号主变 | 64 | 常州.府西变/20kV.20千伏Ⅰ段母线 | 18 | 13550 | 6185.66
月星四线223 | 20 | 482 | D5000维护值 | 221.59 | 2020-08-01 | 45.97 | 轻载 | 4011.66 | 0 | 常州.府西变/2号主变 | 64 | 常州.府西变/20kV.20千伏Ⅱ段母线 | 4 | 24130 | 4011.66
月星一线215 | 20 | 482 | D5000维护值 | 221.49 | 2020-08-09 | 45.95 | 轻载 | 4015.12 | 0 | 常州.香树变/1号主变 | 64 | 常州.香树变/20kV.20千伏Ⅰ段母线 | 5 | 25130 | 4015.12
云台二线223 | 20 | 482 | D5000维护值 | 171.57 | 2020-12-04 | 35.6 | 轻载 | 5744.35 | 0 | 常州.嫩江变/2号主变 | 80 | 常州.嫩江变/20kV.20千伏Ⅱ段母线 | 1 | 2280 | 5744.35
兆晶线224 | 20 | 482 | D5000维护值 | 151.88 | 2020-08-09 | 31.51 | 轻载 | 6426.41 | 0 | 常州.凤林变/2号主变 | 64 | 常州.凤林变/20kV.20千伏Ⅱ段母线 | 3 | 10950 | 6426.41
智思线216 | 20 | 482 | D5000维护值 | 159.43 | 2020-08-05 | 33.08 | 轻载 | 6164.88 | 0 | 常州.凤林变/1号主变 | 50.4 | 常州.凤林变/20kV.20千伏Ⅰ段母线 | 6 | 19455 | 6164.88
中科242线 | 20 | 482 | D5000维护值 | 52.91 | 2020-04-10 | 10.98 | 轻载 | 9854.73 | 0 | 常州.杨元变/3号主变 | 50.4 | 常州.杨元变/20kV.20千伏Ⅲ段母线 | 1 | 4700 | 9854.73
中油线214 | 20 | 482 | D5000维护值 | 202.15 | 2020-08-26 | 41.94 | 轻载 | 4685.06 | 0 | 常州.富康变/1号主变 | 50.4 | 常州.富康变/20kV.20千伏Ⅰ段母线 | 6 | 14370 | 4685.06
重工线221 | 20 | 482 | D5000维护值 | 284.06 | 2020-08-27 | 58.93 | 中载 | 1847.7 | 0 | 常州.富康变/2号主变 | 50.4 | 常州.富康变/20kV.20千伏Ⅱ段母线 | 18 | 22460 | 1847.7