## 线路信息
线路名称 | 电压等级(kV) | 负载率（%） | 线路性质 | 可开放容量(kVA) | 所属主变 | 所属主变 | 所属母线 | 挂接台区总数量 | 挂接台区总容量(kVA) | 核算可开放容量(kVA)
线路名称 | 电压等级(kV) | 负载率（%） | 线路性质 | 可开放容量(kVA) | 变电站名称/主变名称 | 可开放容量(MVA) | 所属母线 | 挂接台区总数量 | 挂接台区总容量(kVA) | 核算可开放容量(kVA)
安港164线 | 10 | 28.03 | 轻载 | 3656.08 | 盐城.安泰变/1号主变 | 48.05 | 10千伏Ⅰ段母线 | 69 | 15865 | 3656.08
安光162线 | 10 | 63.58 | 中载 | 559.09 | 盐城.安泰变/1号主变 | 48.05 | 10千伏Ⅰ段母线 | 29 | 22515 | 559.09
安海166线 | 10 | 33.96 | 轻载 | 3744.93 | 盐城.安泰变/1号主变 | 48.05 | 10千伏Ⅰ段母线 | 34 | 35445 | 3744.93
安华168线 | 10 | 15.15 | 轻载 | 5700.01 | 盐城.安泰变/1号主变 | 48.05 | 10千伏Ⅰ段母线 | 12 | 31020 | 5700.01
安锦178线 | 10 | 44.1 | 轻载 | 2691.18 | 盐城.安泰变/2号主变 | 24.76 | 10千伏Ⅱ段母线 | 25 | 14730 | 2691.18
安净175线 | 10 | 62.15 | 中载 | 815.43 | 盐城.安泰变/2号主变 | 24.76 | 10千伏Ⅱ段母线 | 8 | 7525 | 815.43
安康176线 | 10 | 48.62 | 轻载 | 1862.42 | 盐城.安泰变/2号主变 | 24.76 | 10千伏Ⅱ段母线 | 14 | 13460 | 1862.42
安缆181线 | 10 | 23.56 | 轻载 | 4045.78 | 盐城.安泰变/2号主变 | 24.76 | 10千伏Ⅱ段母线 | 12 | 31020 | 4045.78
安南172线 | 10 | 46.21 | 轻载 | 2072.51 | 盐城.安泰变/2号主变 | 24.76 | 10千伏Ⅱ段母线 | 83 | 40350 | 2072.51
安新167线 | 10 | 7.56 | 轻载 | 6488.76 | 盐城.安泰变/1号主变 | 48.05 | 10千伏Ⅰ段母线 | 22 | 21145 | 6488.76
安洋177线 | 10 | 25.8 | 轻载 | 3850.93 | 盐城.安泰变/2号主变 | 24.76 | 10千伏Ⅱ段母线 | 9 | 7600 | 3850.93
鞍青191线 | 10 | 0.24 | 轻载 | 7189.36 | 盐城.鞍湖变/2号主变 | 33.57 | 10千伏Ⅱ段母线 | 0 |  | 7189.36
鞍综192线 | 10 | 33.93 | 轻载 | 3748.74 | 盐城.鞍湖变/2号主变 | 33.57 | 10千伏Ⅱ段母线 | 114 | 25225 | 3748.74
宝才162线 | 10 | 67.3 | 中载 | 280.93 | 盐城.都西变/1号主变 | 42.88 | 10千伏Ⅰ段母线 | 91 | 57260 | 280.93
宝庆179线 | 10 | 42.15 | 轻载 | 2894.17 | 盐城.西郊变/2号主变 | 34.34 | 10千伏Ⅱ段甲母线 | 48 | 27835 | 2894.17
保标162线 | 10 | 0.01 | 轻载 | 7273.01 | 盐城.保税变/2号主变 | 29.43 | 10千伏Ⅱ段甲母线 | 5 | 4195 | 7273.01
保仓132线 | 10 | 7.99 | 轻载 | 6444.43 | 盐城.保税变/1号主变 | 29.56 | 10千伏Ⅰ段母线 | 8 | 11760 | 6444.43
保东164线 | 10 | 24.48 | 轻载 | 4730.44 | 盐城.保税变/2号主变 | 29.43 | 10千伏Ⅱ段甲母线 | 0 |  | 4730.44
保渎153线 | 10 | 10.55 | 轻载 | 6178.22 | 盐城.保税变/2号主变 | 29.43 | 10千伏Ⅱ段甲母线 | 5 | 5510 | 6178.22
保富126线 | 10 | 20.38 | 轻载 | 5156.86 | 盐城.保税变/1号主变 | 29.56 | 10千伏Ⅰ段母线 | 6 | 11930 | 5156.86
保高166线 | 10 | 79.01 | 重载 | 0 | 盐城.保税变/2号主变 | 29.43 | 10千伏Ⅱ段甲母线 | 0 |  | 0
保国133线 | 10 | 1.24 | 轻载 | 7146.06 | 盐城.保税变/1号主变 | 29.56 | 10千伏Ⅰ段母线 | 1 | 1000 | 7146.06
保纪123线 | 10 | 15.22 | 轻载 | 5692.91 | 盐城.保税变/1号主变 | 29.56 | 10千伏Ⅰ段母线 | 25 | 20070 | 5692.91
保科156线 | 10 | 13.7 | 轻载 | 5850.18 | 盐城.保税变/2号主变 | 29.43 | 10千伏Ⅱ段甲母线 | 0 |  | 5850.18
保来131线 | 10 | 24.16 | 轻载 | 4763.69 | 盐城.保税变/1号主变 | 29.56 | 10千伏Ⅰ段母线 | 20 | 18185 | 4763.69
保乐155线 | 10 | 4.85 | 轻载 | 6770.39 | 盐城.保税变/2号主变 | 29.43 | 10千伏Ⅱ段甲母线 | 3 | 19530 | 6770.39
保廉122线 | 10 | 28.72 | 轻载 | 4290.34 | 盐城.保税变/1号主变 | 29.56 | 10千伏Ⅰ段母线 | 1 | 800 | 4290.34
保绿136线 | 10 | 20.6 | 轻载 | 4150.05 | 盐城.保税变/1号主变 | 29.56 | 10千伏Ⅰ段母线 | 0 |  | 4150.05
保罗154线 | 10 | 7.99 | 轻载 | 6444.43 | 盐城.保税变/2号主变 | 29.43 | 10千伏Ⅱ段甲母线 | 2 | 6260 | 6444.43
保汽165线 | 10 | 1.37 | 轻载 | 7131.68 | 盐城.保税变/2号主变 | 29.43 | 10千伏Ⅱ段甲母线 | 0 |  | 7131.68
保锐125线 | 10 | 10.09 | 轻载 | 6226.02 | 盐城.保税变/1号主变 | 29.56 | 10千伏Ⅰ段母线 | 3 | 6300 | 6226.02
保师134线 | 10 | 4.95 | 轻载 | 6759.82 | 盐城.保税变/1号主变 | 29.56 | 10千伏Ⅰ段母线 | 13 | 8920 | 6759.82
保崴151线 | 10 | 3.36 | 轻载 | 6925.4 | 盐城.保税变/2号主变 | 29.43 | 10千伏Ⅱ段甲母线 | 1 | 500 | 6925.4
保望124线 | 10 | 2.29 | 轻载 | 7036.6 | 盐城.保税变/1号主变 | 29.56 | 10千伏Ⅰ段母线 | 3 | 2950 | 7036.6
保欣161线 | 10 | 21.19 | 轻载 | 5072.51 | 盐城.保税变/2号主变 | 29.43 | 10千伏Ⅱ段甲母线 | 9 | 12395 | 5072.51
保盈152线 | 10 | 0.88 | 轻载 | 7182.78 | 盐城.保税变/2号主变 | 29.43 | 10千伏Ⅱ段甲母线 | 4 | 4930 | 7182.78
保悦135线 | 10 | 51.48 | 中载 | 1924.25 | 盐城.保税变/1号主变 | 29.56 | 10千伏Ⅰ段母线 | 0 |  | 1924.25
保自163线 | 10 | 7.57 | 轻载 | 6487.73 | 盐城.保税变/2号主变 | 29.43 | 10千伏Ⅱ段甲母线 | 9 | 10445 | 6487.73
北灯187线 | 10 | 25.61 | 轻载 | 4613.18 | 盐城.北郊变/1号主变 | 5.36 | 10千伏Ⅰ段母线 | 0 |  | 4613.18
北工181线 | 10 | 29.2 | 轻载 | 3250.96 | 盐城.北龙变/1号主变 | 9.44 | 10千伏Ⅰ段母线 | 81 | 18655 | 3250.96
北河196线 | 10 | 7.88 | 轻载 | 6455.34 | 盐城.北郊变/1号主变 | 5.36 | 10千伏Ⅱ段母线 | 12 | 9210 | 5360
北化191线 | 10 | 26.6 | 轻载 | 3781.3 | 盐城.北郊变/1号主变 | 5.36 | 10千伏Ⅱ段母线 | 47 | 20430 | 3781.3
北龙192线 | 10 | 62.09 | 中载 | 685.35 | 盐城.北龙变/1号主变 | 9.44 | 10千伏Ⅱ段母线 | 119 | 25065 | 685.35
北青188线 | 10 | 26.56 | 轻载 | 3784.25 | 盐城.北郊变/1号主变 | 5.36 | 10千伏Ⅰ段母线 | 61 | 30490 | 3784.25
北灶181线 | 10 | 73.13 | 重载 | 0 | 盐城.新兴变/2号主变 | 1.83 | 10千伏Ⅰ段母线 | 23 | 6795 | 0
北闸198线 | 10 | 28.17 | 轻载 | 3369.26 | 盐城.北郊变/1号主变 | 5.36 | 10千伏Ⅱ段母线 | 64 | 22385 | 3369.26
宾馆194线 | 10 | 0.62 | 轻载 | 7210.49 | 盐城.合心变/2号主变 | 10.99 | 10千伏Ⅱ段甲母线 | 0 |  | 7210.49
滨河161线 | 10 | 52.88 | 中载 | 1778.94 | 盐城.向阳变/1号主变 | 52.78 | 10千伏Ⅰ段母线 | 24 | 20770 | 1778.94
滨湖182线 | 10 | 54.76 | 中载 | 1056.17 | 盐城.大纵湖变/2号主变 | 1.94 | 10千伏II母线 | 88 | 24815 | 1056.17
滨江162线 | 10 | 61.9 | 中载 | 705.27 | 盐城.合心变/2号主变 | 10.99 | 10千伏Ⅱ段乙母线 | 50 | 33825 | 705.27
布厂181线 | 10 | 52.35 | 中载 | 840.71 | 盐城.大冈变/1号主变 | 25.96 | 10千伏Ⅰ段母线 | 0 |  | 840.71
才坝192线 | 10 | 73.65 | 重载 | 0 | 盐城.青墩变/2号主变 | 3.1 | 10千伏Ⅱ段母线 | 74 | 28110 | 0
仓工186线 | 10 | 47.59 | 轻载 | 2309.8 | 盐城.西郊变/2号主变 | 34.34 | 10千伏Ⅱ段乙母线 | 54 | 18390 | 2309.8
仓头161线 | 10 | 49.86 | 轻载 | 2075.63 | 盐城.西郊变/1号主变 | 35.45 | 10千伏Ⅰ段母线 | 87 | 27000 | 2075.63
长坝171线 | 10 | 18.66 | 轻载 | 4445.87 | 盐城.利民变/1号主变 | 10.18 | 10千伏Ⅰ段母线 | 31 | 15800 | 4445.87
长创153线 | 10 | 60.6 | 中载 | 976.33 | 盐城.长新变/2号主变 | 23.02 | Ⅱ段甲母线 | 14 | 5400 | 976.33
长达166线 | 10 | 21.88 | 轻载 | 5000.11 | 盐城.长新变/2号主变 | 23.02 | Ⅱ段乙母线 | 37 | 24305 | 5000.11
长岛191线 | 10 | 28.7 | 轻载 | 4620.98 | 盐城.长新变/1号主变 | 22.42 | Ⅰ段甲母线 | 35 | 19565 | 4620.98
长凤162线 | 10 | 8.33 | 轻载 | 6408.92 | 盐城.长新变/2号主变 | 23.02 | Ⅱ段乙母线 | 22 | 17610 | 6408.92
长港122线 | 10 | 5.75 | 轻载 | 6676.86 | 盐城.长新变/1号主变 | 22.42 | Ⅰ段甲母线 | 5 | 3360 | 6676.86
长汇121线 | 10 | 31.69 | 轻载 | 3980.83 | 盐城.长新变/1号主变 | 22.42 | Ⅰ段甲母线 | 10 | 14790 | 3980.83
长江I183线 | 10 | 60.25 | 中载 | 849.55 | 盐城.合心变/1号主变 | 16.96 | 10千伏Ⅰ段母线 | 22 | 19295 | 849.55
长江Ⅱ173线 | 10 | 53.59 | 中载 | 1429.94 | 盐城.合心变/2号主变 | 10.99 | 10千伏Ⅲ段母线 | 26 | 18250 | 1429.94
长进136线 | 10 | 20.77 | 轻载 | 5508.63 | 盐城.长新变/1号主变 | 22.42 | Ⅰ段乙母线 | 5 | 12745 | 5508.63
长开124线 | 10 | 15.91 | 轻载 | 5620.86 | 盐城.长新变/1号主变 | 22.42 | Ⅰ段甲母线 | 11 | 9830 | 5620.86
长联133线 | 10 | 62.85 | 中载 | 623.17 | 盐城.长新变/1号主变 | 22.42 | Ⅰ段乙母线 | 24 | 11225 | 623.17
长明151线 | 10 | 20.37 | 轻载 | 5552.62 | 盐城.长新变/2号主变 | 23.02 | Ⅱ段甲母线 | 23 | 15305 | 5552.62
长潘152线 | 10 | 37.86 | 轻载 | 3340.34 | 盐城.长新变/2号主变 | 23.02 | Ⅱ段甲母线 | 20 | 11715 | 3340.34
长森165线 | 10 | 23.58 | 轻载 | 4824.14 | 盐城.长新变/2号主变 | 23.02 | Ⅱ段乙母线 | 16 | 15275 | 4824.14
长胜183线 | 10 | 35.24 | 轻载 | 2950.29 | 江苏.学富变/1号主变 | 95.28 | 10千伏Ⅱ段甲母线 | 0 |  | 2950.29
长胜183线 | 10 | 32.58 | 轻载 | 3175.8 | 盐城.楼王变/2号主变 | 2.76 | Ⅰ段母线 | 91 | 17815 | 2760
长世161线 | 10 | 11.2 | 轻载 | 6578.66 | 盐城.长新变/2号主变 | 23.02 | Ⅱ段乙母线 | 15 | 11260 | 6578.66
长亭196线 | 10 | 45.41 | 轻载 | 2555.22 | 盐城.悦达变/2号主变 | 15.44 | 10千伏Ⅱ段母线 | 66 | 48135 | 2555.22
长香135线 | 10 | 15.85 | 轻载 | 5627.27 | 盐城.长新变/1号主变 | 22.42 | Ⅰ段乙母线 | 23 | 17685 | 5627.27
长洋154线 | 10 | 26.49 | 轻载 | 4521.91 | 盐城.长新变/2号主变 | 23.02 | Ⅱ段甲母线 | 22 | 30125 | 4521.91
长园123线 | 10 | 14.13 | 轻载 | 5805.66 | 盐城.长新变/1号主变 | 22.42 | Ⅰ段甲母线 | 10 | 8385 | 5805.66
长悦164线 | 10 | 36.81 | 轻载 | 3449.1 | 盐城.长新变/2号主变 | 23.02 | Ⅱ段乙母线 | 8 | 12627 | 3449.1
长镇134线 | 10 | 62.5 | 中载 | 653.48 | 盐城.长新变/1号主变 | 22.42 | Ⅰ段乙母线 | 58 | 19285 | 653.48
潮北152线 | 10 | 32.67 | 轻载 | 3251.83 | 盐城.潮河变/2号主变 | 33.22 | 10kVII段乙母线 | 20 | 34685 | 3251.83
潮港154线 | 10 | 29.63 | 轻载 | 3516.65 | 盐城.潮河变/2号主变 | 33.22 | 10kVII段乙母线 | 65 | 22665 | 3516.65
潮韩I121线 | 10 | 48.06 | 轻载 | 1911.09 | 盐城.潮河变/1号主变 | 7.18 | 10kVI段母线 | 14 | 18040 | 1911.09
潮韩II122线 | 10 | 55.75 | 中载 | 1241.15 | 盐城.潮河变/1号主变 | 7.18 | 10kVI段母线 | 9 | 11880 | 1241.15
潮佳153线 | 10 | 77.09 | 重载 | 0 | 盐城.潮河变/2号主变 | 33.22 | 10kVII段乙母线 | 4 | 21130 | 0
潮开157线 | 10 | 7.86 | 轻载 | 5413.37 | 盐城.潮河变/2号主变 | 33.22 | 10kVII段乙母线 | 3 | 1565 | 5413.37
潮联123线 | 10 | 4.23 | 轻载 | 5729.98 | 盐城.潮河变/1号主变 | 7.18 | 10kVI段母线 | 5 | 19773 | 5729.98
潮摩Ⅰ133线 | 10 | 16.74 | 轻载 | 4639.85 | 盐城.潮河变/2号主变 | 33.22 | 10kVII段甲母线 | 0 |  | 4639.85
潮摩Ⅱ125线 | 10 | 0.49 | 轻载 | 6055.76 | 盐城.潮河变/1号主变 | 7.18 | 10kVI段母线 | 0 |  | 6055.76
潮能124线 | 10 | 45.82 | 轻载 | 2106.63 | 盐城.潮河变/1号主变 | 7.18 | 10kVI段母线 | 0 |  | 2106.63
潮水158线 | 10 | 10.66 | 轻载 | 6166.27 | 盐城.潮河变/2号主变 | 33.22 | 10kVII段乙母线 | 3 | 6040 | 6166.27
潮泰132线 | 10 | 63.64 | 中载 | 553.72 | 盐城.潮河变/2号主变 | 33.22 | 10kVII段甲母线 | 24 | 14625 | 553.72
潮阳155线 | 10 | 13.73 | 轻载 | 4901.91 | 盐城.潮河变/2号主变 | 33.22 | 10kVII段乙母线 | 30 | 16005 | 4901.91
潮园131线 | 10 | 84.23 | 重载 | 0 | 盐城.潮河变/2号主变 | 33.22 | 10kVII段甲母线 | 32 | 18750 | 0
车苑164线 | 10 | 53.84 | 中载 | 1544.77 | 盐城.都西变/1号主变 | 42.88 | 10千伏Ⅰ段母线 | 41 | 30970 | 1544.77
陈台183线 | 10 | 50.91 | 中载 | 1663.41 | 盐城.永丰变/2号主变 | 5.58 | 10千伏Ⅰ段母线 | 121 | 32795 | 1663.41
陈元182线 | 10 | 31.54 | 轻载 | 3350.55 | 盐城.冈中变/1号主变 | 5.26 | 10千伏Ⅰ段母线 | 134 | 32505 | 3350.55
成文116线 | 10 | 44.15 | 轻载 | 2171.58 | 江苏.民丰变/1号主变 | 141.73 | 10千伏Ⅰ段甲母线 | 0 |  | 2171.58
城黄I183线 | 10 | 15.19 | 轻载 | 3009.18 | 盐城.城中变/1号主变 | 28.59 | 10千伏Ⅰ段母线 | 0 |  | 3009.18
城黄II194线 | 10 | 34.88 | 轻载 | 1928.24 | 盐城.城中变/2号主变 | 32.87 | 10千伏Ⅱ段母线 | 0 |  | 1928.24
城西134线 | 10 | 60.7 | 中载 | 810.4 | 盐城.盛泽变/1号主变 | 23.59 | 10千伏Ⅰ段乙母线 | 31 | 16015 | 810.4
城盐135线 | 10 | 71.75 | 重载 | 0 | 盐城.盛泽变/1号主变 | 23.59 | 10千伏Ⅰ段乙母线 | 45 | 19305 | 0
城毓184线 | 10 | 19.04 | 轻载 | 4871.77 | 盐城.城中变/1号主变 | 28.59 | 10千伏Ⅰ段母线 | 25 | 15670 | 4871.77
楚九185线 | 10 | 27.82 | 轻载 | 3674.78 | 盐城.北蒋变/1号主变 | 2.03 | 10千伏Ⅰ段母线 | 70 | 15960 | 2030
创南125线 | 10 | 28.8 | 轻载 | 4281.5 | 江苏.佳湖变/1号主变 | 47.82 | 10kVI段甲母线 | 5 | 10050 | 4281.5
创纬165线 | 10 | 50.47 | 中载 | 2029.21 | 盐城.都西变/1号主变 | 42.88 | 10千伏Ⅰ段母线 | 45 | 36750 | 2029.21
创业188线 | 10 | 56.49 | 中载 | 1291.38 | 盐城.合心变/1号主变 | 16.96 | 10千伏Ⅰ段母线 | 27 | 18730 | 1291.38
创元171线 | 10 | 18.7 | 轻载 | 5330.58 | 盐城.都西变/2号主变 | 21.04 | 10千伏Ⅱ段母线 | 17 | 12960 | 5330.58
大范187线 | 10 | 14.22 | 轻载 | 5410.25 | 盐城.义丰变/1号主变 | 1.43 | 10千伏Ⅱ段母线 | 31 | 6910 | 1430
大庆122线 | 10 | 37.79 | 轻载 | 3079.84 | 盐城.盛泽变/1号主变 | 23.59 | 10千伏Ⅰ段甲母线 | 39 | 24160 | 3079.84
大星187线 | 10 | 63.89 | 中载 | 529.13 | 盐城.悦达变/1号主变 | 12.29 | 10千伏Ⅰ段母线 | 44 | 22990 | 529.13
灯饰192线 | 10 | 0.02 | 轻载 | 7272.67 | 盐城.新兴变/2号主变 | 1.83 | 10千伏Ⅱ段母线 | 0 |  | 1830
等粉188线 | 10 | 3.73 | 轻载 | 3787.88 | 盐城.东郊变/2号主变 | 6.78 | 10千伏Ⅱ段母线 | 0 |  | 3787.88
电台167线 | 10 | 32.99 | 轻载 | 3224.29 | 盐城.西郊变/1号主变 | 35.45 | 10千伏Ⅰ段母线 | 27 | 11050 | 3224.29
丁晏126线 | 10 | 3.08 | 轻载 | 7487.09 | 盐城.龙冈变/1号主变 | 30.39 | 10kVI段甲母线 | 4 | 3200 | 7487.09
东方135线 | 10 | 27.45 | 轻载 | 3707 | 盐城.河东变/1号主变 | 16.09 | 河东变/10kVⅠ段甲母线 | 8 | 6850 | 3707
东富136线 | 10 | 51.19 | 中载 | 1955.08 | 盐城.河东变/1号主变 | 16.09 | 河东变/10kVⅠ段甲母线 | 22 | 14300 | 1955.08
东工132线 | 10 | 59.51 | 中载 | 913.46 | 盐城.盐东变/1号主变 | 3.32 | 10千伏Ⅰ段母线 | 54 | 20635 | 913.46
东河195线 | 10 | 27.63 | 轻载 | 3529.99 | 盐城.城中变/2号主变 | 32.87 | 10千伏Ⅱ段母线 | 50 | 25395 | 3529.99
东环172线 | 10 | 44.29 | 轻载 | 2240 | 盐城.合心变/2号主变 | 10.99 | 10千伏Ⅲ段母线 | 39 | 31600 | 2240
东健153线 | 10 | 26.02 | 轻载 | 4570.92 | 盐城.河东变/1号主变 | 16.09 | 河东变/10kVⅠ段乙母线 | 11 | 16160 | 4570.92
东进193线 | 10 | 32.02 | 轻载 | 3308.64 | 盐城.悦达变/2号主变 | 15.44 | 10千伏Ⅱ段母线 | 20 | 17440 | 3308.64
东热134线 | 10 | 43.33 | 轻载 | 2323.13 | 盐城.盐东变/1号主变 | 3.32 | 10千伏Ⅰ段母线 | 48 | 12350 | 2323.13
东滩183线 | 10 | 0 | 轻载 | 6098.37 | 盐城.南洋变/1号主变 | 2.67 | 10千伏Ⅰ段母线 | 0 |  | 2670
东团174线 | 10 | 44.71 | 轻载 | 2203.45 | 盐城.安泰变/2号主变 | 24.76 | 10千伏Ⅱ段母线 | 87 | 35530 | 2203.45
东徐164线 | 10 | 47.13 | 轻载 | 2357.25 | 盐城.西郊变/1号主变 | 35.45 | 10千伏Ⅰ段母线 | 105 | 33240 | 2357.25
东益166线 | 10 | 8.99 | 轻载 | 6340.51 | 盐城.河东变/2号主变 | 28.56 | 河东变/10kVⅡ段甲母线 | 6 | 4900 | 6340.51
东园184线 | 10 |  |  | 0 | 盐城.黄海变/1号主变 | 5.59 | 10千伏Ⅰ段母线 | 23 | 20615
东灶185线 | 10 | 17.8 | 轻载 | 4520.52 | 盐城.南洋变/1号主变 | 2.67 | 10千伏Ⅰ段母线 | 108 | 64520 | 2670
都恒172线 | 10 | 22.22 | 轻载 | 4965.12 | 盐城.都西变/2号主变 | 21.04 | 10千伏Ⅱ段母线 | 21 | 17600 | 4965.12
都宇174线 | 10 | 69.79 | 中载 | 21.65 | 盐城.都西变/2号主变 | 21.04 | 10千伏Ⅱ段母线 | 56 | 70240 | 21.65
都政186线 | 10 | 60.72 | 中载 | 773.34 | 盐城.都城变/1号主变 | 7.55 | 10千伏Ⅰ段母线 | 37 | 19320 | 773.34
斗天156线 | 10 | 44.49 | 轻载 | 2222.68 | 盐城.潮河变/2号主变 | 33.22 | 10kVII段乙母线 | 0 |  | 2222.68
峨眉151线 | 10 | 45.47 | 轻载 | 2137.46 | 盐城.潮河变/2号主变 | 33.22 | 10kVII段乙母线 | 31 | 16910 | 2137.46
方明181线 | 10 | 47.06 | 轻载 | 1998.38 | 盐城.永丰变/2号主变 | 5.58 | 10千伏Ⅰ段母线 | 135 | 38195 | 1998.38
房投169线 | 10 | 25.52 | 轻载 | 3874.66 | 盐城.西郊变/1号主变 | 35.45 | 10千伏Ⅰ段母线 | 41 | 21950 | 3874.66
飞驰182线 | 10 | 26.14 | 轻载 | 3820.79 | 盐城.北郊变/1号主变 | 5.36 | 10千伏Ⅰ段母线 | 26 | 24860 | 3820.79
丰北188线 | 10 | 44.66 | 轻载 | 2150.8 | 盐城.义丰变/1号主变 | 1.43 | 10千伏Ⅱ段母线 | 111 | 25240 | 1430
丰南186线 | 10 | 58.12 | 中载 | 822.7 | 盐城.义丰变/1号主变 | 1.43 | 10千伏Ⅱ段母线 | 113 | 24335 | 822.7
凤城124线 | 10 | 44.97 | 轻载 | 2601.12 | 盐城.龙冈变/1号主变 | 30.39 | 10kVI段甲母线 | 36 | 16850 | 2601.12
凤洋171线 | 10 | 53.07 | 中载 | 1744.47 | 盐城.安泰变/2号主变 | 24.76 | 10千伏Ⅱ段母线 | 41 | 28840 | 1744.47
福利131线 | 10 | 35.99 | 轻载 | 2963.28 | 盐城.长新变/1号主变 | 22.42 | Ⅰ段乙母线 | 74 | 38720 | 2963.28
福裕184线 | 10 | 55.07 | 中载 | 1243.4 | 盐城.都城变/1号主变 | 7.55 | 10千伏Ⅰ段母线 | 63 | 35850 | 1243.4
富仓184线 | 10 | 51.29 | 中载 | 1652.85 | 盐城.便仓变/2号主变 | 8.79 | 10千伏Ⅰ段母线 | 117 | 39220 | 1652.85
干校172线 | 10 | 71.49 | 重载 | 0 | 盐城.黄尖变/1号主变 | 8 | 10千伏Ⅱ段母线 | 63 | 13805 | 0
冈北183线 | 10 | 53.31 | 中载 | 1503.2 | 盐城.大冈变/1号主变 | 25.96 | 10千伏Ⅰ段母线 | 68 | 16525 | 1503.2
冈东186线 | 10 | 34.8 | 轻载 | 3054.04 | 盐城.大冈变/1号主变 | 25.96 | 10千伏Ⅰ段母线 | 71 | 22465 | 3054.04
冈华188线 | 10 | 57.18 | 中载 | 1116.62 | 盐城.冈中变/2号主变 | 10.6 | 10千伏Ⅱ段母线 | 28 | 15150 | 1116.62
冈联169线 | 10 | 57.4 | 中载 | 1098.09 | 盐城.大冈变/2号主变 | 33.53 | 10千伏Ⅱ段母线 | 0 |  | 1098.09
冈农185线 | 10 | 83.68 | 重载 | 0 | 盐城.冈中变/2号主变 | 10.6 | 10千伏Ⅱ段母线 | 128 | 55505 | 0
冈胜168线 | 10 | 36.11 | 轻载 | 2952.54 | 盐城.大冈变/2号主变 | 33.53 | 10千伏Ⅱ段母线 | 0 |  | 2952.54
冈西182线 | 10 | 65.34 | 中载 | 345.19 | 盐城.大冈变/1号主变 | 25.96 | 10千伏Ⅰ段母线 | 76 | 20280 | 345.19
冈中183线 | 10 | 59.01 | 中载 | 957.45 | 盐城.冈中变/1号主变 | 5.26 | 10千伏Ⅰ段母线 | 106 | 29485 | 957.45
港北189线 | 10 | 41.48 | 轻载 | 2484.55 | 盐城.利民变/1号主变 | 10.18 | 10千伏Ⅰ段母线 | 66 | 29340 | 2484.55
高北125线 | 10 | 32.24 | 轻载 | 3171.98 | 盐城.高新变/2号主变 | 28.82 | 10kVⅠ段母线 | 0 |  | 3171.98
高航133线 | 10 | 0.67 | 轻载 | 5824.02 | 盐城.高新变/2号主变 | 28.82 | 10kVⅠ段母线 | 0 |  | 5824.02
高华151线 | 10 | 12.87 | 轻载 | 4799.37 | 盐城.高新变/2号主变 | 28.82 | 10kVⅡ段甲母线 | 0 |  | 4799.37
高佳136线 | 10 | 15.29 | 轻载 | 4595.69 | 盐城.高新变/2号主变 | 28.82 | 10kVⅠ段母线 | 0 |  | 4595.69
高教172线 | 10 | 15.94 | 轻载 | 5617.74 | 盐城.亭湖变/1号主变 | 9.85 | 10千伏Ⅰ段母线 | 62 | 44005 | 5617.74
高聚153线 | 10 | 3.76 | 轻载 | 5564.22 | 盐城.高新变/2号主变 | 28.82 | 10kVⅡ段甲母线 | 0 |  | 5564.22
高科154线 | 10 | 0.69 | 轻载 | 5821.94 | 盐城.高新变/2号主变 | 28.82 | 10kVⅡ段甲母线 | 0 |  | 5821.94
高力189线 | 10 | 61.84 | 中载 | 780.09 | 盐城.都城变/1号主变 | 7.55 | 10千伏Ⅰ段母线 | 37 | 14465 | 780.09
高南123线 | 10 | 37.81 | 轻载 | 2704.34 | 盐城.高新变/2号主变 | 28.82 | 10kVⅠ段母线 | 0 |  | 2704.34
高尚126线 | 10 | 48.2 | 轻载 | 2265.46 | 盐城.高新变/2号主变 | 28.82 | 10kVⅠ段母线 | 0 |  | 2265.46
高盛152线 | 10 | 19.69 | 轻载 | 4225.73 | 盐城.高新变/2号主变 | 28.82 | 10kVⅡ段甲母线 | 0 |  | 4225.73
高铁174线 | 10 | 0.17 | 轻载 | 6083.13 | 盐城.文开变/2号主变 | 27.54 | 10kVⅡ段乙母线 | 0 |  | 6083.13
高西122线 | 10 | 27.46 | 轻载 | 3573.12 | 盐城.高新变/2号主变 | 28.82 | 10kVⅠ段母线 | 0 |  | 3573.12
高校192线 | 10 | 38.15 | 轻载 | 3045.2 | 盐城.都城变/2号主变 | 12.35 | 10千伏Ⅱ段甲母线 | 26 | 30585 | 3045.2
高徐121线 | 10 | 12.42 | 轻载 | 4836.78 | 盐城.高新变/2号主变 | 28.82 | 10kVⅠ段母线 | 0 |  | 4836.78
高樾155线 | 10 | 0.74 | 轻载 | 5817.79 | 盐城.高新变/2号主变 | 28.82 | 10kVⅡ段甲母线 | 0 |  | 5817.79
高振124线 | 10 | 99.88 | 重载 | 0 | 盐城.高新变/2号主变 | 28.82 | 10kVⅠ段母线 | 0 |  | 0
葛步184线 | 10 | 45.23 | 轻载 | 2080.65 | 盐城.葛武变/2号主变 | 10.43 | 10千伏Ⅱ段母线 | 60 | 62435 | 2080.65
葛大181线 | 10 | 40.65 | 轻载 | 2795.62 | 盐城.葛武变/1号主变 | 6.35 | 10千伏I段母线 | 81 | 18820 | 2795.62
葛工183线 | 10 | 8.59 | 轻载 | 6328.9 | 盐城.葛武变/1号主变 | 6.35 | 10千伏I段母线 | 63 | 15680 | 6328.9
葛郝182线 | 10 | 59.29 | 中载 | 899.25 | 盐城.葛武变/2号主变 | 10.43 | 10千伏Ⅱ段母线 | 44 | 8980 | 899.25
工业133线 | 10 | 28.29 | 轻载 | 3987.58 | 盐城.盛泽变/1号主变 | 23.59 | 10千伏Ⅰ段乙母线 | 29 | 13535 | 3987.58
工院171线 | 10 | 38.92 | 轻载 | 3230.35 | 盐城.亭湖变/2号主变 | 16.46 | 10千伏Ⅱ段母线 | 27 | 22160 | 3230.35
光荣195线 | 10 | 15.6 | 轻载 | 4711.04 | 盐城.南洋变/1号主变 | 2.67 | 10千伏Ⅱ段母线 | 1 | 1750 | 2670
广电185线 | 10 | 52.28 | 中载 | 1543.73 | 盐城.利民变/1号主变 | 10.18 | 10千伏Ⅰ段母线 | 18 | 14535 | 1543.73
郭北132线 | 10 | 78.03 | 重载 | 0 | 1号主变 | 27.09 | 10kVⅠ段母线 | 0 |  | 0
郭东122线 | 10 | 63.59 | 中载 | 538.48 | 1号主变 | 27.09 | 10kVⅠ段母线 | 0 |  | 538.48
郭猛121线 | 10 | 65.27 | 中载 | 397.15 | 1号主变 | 27.09 | 10kVⅠ段母线 | 0 |  | 397.15
郭西133线 | 10 | 92.88 | 重载 | 0 | 1号主变 | 27.09 | 10kVⅠ段母线 | 0 |  | 0
郭兴123线 | 10 | 32.45 | 轻载 | 3154.32 | 1号主变 | 27.09 | 10kVⅠ段母线 | 0 |  | 3154.32
郭中131线 | 10 | 15.77 | 轻载 | 4555.51 | 1号主变 | 27.09 | 10kVⅠ段母线 | 0 |  | 4555.51
国新163线 | 10 | 38.62 | 轻载 | 3260.49 | 盐城.河东变/2号主变 | 28.56 | 河东变/10kVⅡ段甲母线 | 5 | 11890 | 3260.49
海创193线 | 10 | 37.67 | 轻载 | 3090.75 | 盐城.北郊变/1号主变 | 5.36 | 10千伏Ⅱ段母线 | 36 | 23305 | 3090.75
海纯188线 | 10 | 37.83 | 轻载 | 3075.51 | 盐城.城中变/1号主变 | 28.59 | 10千伏Ⅰ段母线 | 40 | 17535 | 3075.51
海关173线 | 10 | 28.28 | 轻载 | 3988.28 | 盐城.文开变/2号主变 | 27.54 | 10kVⅡ段乙母线 | 42 | 24305 | 3988.28
海龙199线 | 10 | 31.75 | 轻载 | 3657.12 | 盐城.城中变/2号主变 | 32.87 | 10千伏Ⅱ段母线 | 37 | 16645 | 3657.12
海通198线 | 10 | 38.92 | 轻载 | 2707.64 | 盐城.都城变/2号主变 | 12.35 | 10千伏Ⅱ段乙母线 | 77 | 35890 | 2707.64
韩模191线 | 10 | 56.94 | 中载 | 1357.37 | 盐城.合心变/2号主变 | 10.99 | 10千伏Ⅲ段母线 | 4 | 8300 | 1357.37
韩园134线 | 10 | 32.47 | 轻载 | 3269.32 | 盐城.河东变/1号主变 | 16.09 | 河东变/10kVⅠ段甲母线 | 20 | 11610 | 3269.32
航空177线 | 10 | 19.93 | 轻载 | 5203.62 | 盐城.亭湖变/2号主变 | 16.46 | 10千伏Ⅱ段母线 | 6 | 34950 | 5203.62
合东198线 | 10 | 3.58 | 轻载 | 6902.89 | 盐城.合心变/2号主变 | 10.99 | 10千伏Ⅱ段甲母线 | 0 |  | 6902.89
合海182线 | 10 | 12.01 | 轻载 | 4017.55 | 盐城.合心变/1号主变 | 16.96 | 10千伏Ⅰ段母线 | 0 |  | 4017.55
合考197线 | 10 | 87 | 重载 | 0 | 盐城.合心变/2号主变 | 10.99 | 10千伏Ⅱ段甲母线 | 52 | 32190 | 0
合摩189线 | 10 | 42.16 | 轻载 | 2661.39 | 盐城.合心变/1号主变 | 16.96 | 10千伏Ⅰ段母线 | 0 |  | 2661.39
合南174线 | 10 | 83.94 | 重载 | 0 | 盐城.合心变/2号主变 | 10.99 | 10千伏Ⅲ段母线 | 54 | 38270 | 0
合斯193线 | 10 | 28.37 | 轻载 | 4326.54 | 盐城.合心变/1号主变 | 16.96 | 10千伏Ⅰ段母线 | 0 |  | 4326.54
合拖166线 | 10 | 58.48 | 中载 | 1003.69 | 盐城.合心变/2号主变 | 10.99 | 10千伏Ⅱ段乙母线 | 14 | 19390 | 1003.69
合新181线 | 10 | 61.05 | 中载 | 720.69 | 盐城.合心变/1号主变 | 16.96 | 10千伏Ⅰ段母线 | 73 | 60365 | 720.69
合苑175线 | 10 | 16.26 | 轻载 | 5584.31 | 盐城.合心变/2号主变 | 10.99 | 10千伏Ⅲ段母线 | 21 | 19640 | 5584.31
何桥184线 | 10 | 16.16 | 轻载 | 5595.23 | 盐城.西郊变/2号主变 | 34.34 | 10千伏Ⅱ段乙母线 | 31 | 11600 | 5595.23
河蔡171线 | 10 | 55.24 | 中载 | 1285.49 | 盐城.河东变/2号主变 | 28.56 | 河东变/10kVⅡ段乙母线 | 22 | 17135 | 1285.49
河海161线 | 10 | 18.78 | 轻载 | 4462.15 | 盐城.河东变/2号主变 | 28.56 | 河东变/10kVⅡ段甲母线 | 29 | 15035 | 4462.15
河夹193线 | 10 | 52.73 | 中载 | 1495.24 | 盐城.鞍湖变/2号主变 | 33.57 | 10千伏Ⅱ段母线 | 94 | 31190 | 1495.24
河卢162线 | 10 | 47.67 | 轻载 | 1945.21 | 盐城.河东变/2号主变 | 28.56 | 河东变/10kVⅡ段甲母线 | 16 | 11610 | 1945.21
河岷155线 | 10 | 35.44 | 轻载 | 3591.99 | 盐城.河东变/1号主变 | 16.09 | 河东变/10kVⅠ段乙母线 | 27 | 32940 | 3591.99
河普133线 | 10 | 20.88 | 轻载 | 5104.72 | 盐城.河东变/1号主变 | 16.09 | 河东变/10kVⅠ段甲母线 | 4 | 10250 | 5104.72
河瑞164线 | 10 | 14.82 | 轻载 | 5733.96 | 盐城.河东变/2号主变 | 28.56 | 河东变/10kVⅡ段甲母线 | 6 | 51605 | 5733.96
河润156线 | 10 | 4.56 | 轻载 | 6800.52 | 盐城.河东变/1号主变 | 16.09 | 河东变/10kVⅠ段乙母线 | 0 |  | 6800.52
河硕165线 | 10 | 20.74 | 轻载 | 4291.38 | 盐城.河东变/2号主变 | 28.56 | 河东变/10kVⅡ段甲母线 | 4 | 14390 | 4291.38
河台176线 | 10 | 0.12 | 轻载 | 6088.15 | 盐城.河东变/2号主变 | 28.56 | 河东变/10kVⅡ段乙母线 | 0 |  | 6088.15
河湘157线 | 10 | 31.54 | 轻载 | 3350.73 | 盐城.河东变/1号主变 | 16.09 | 河东变/10kVⅠ段乙母线 | 1 | 8000 | 3350.73
河阳174线 | 10 | 8.94 | 轻载 | 6345.36 | 盐城.河东变/2号主变 | 28.56 | 河东变/10kVⅡ段乙母线 | 0 |  | 6345.36
河耀154线 | 10 | 45.35 | 轻载 | 2147.51 | 盐城.河东变/1号主变 | 16.09 | 河东变/10kVⅠ段乙母线 | 7 | 19850 | 2147.51
河云175线 | 10 | 9.66 | 轻载 | 6270.53 | 盐城.河东变/2号主变 | 28.56 | 河东变/10kVⅡ段乙母线 | 17 | 25380 | 6270.53
河灶152线 | 10 | 18.44 | 轻载 | 4492.29 | 盐城.河东变/1号主变 | 16.09 | 河东变/10kVⅠ段乙母线 | 62 | 30105 | 4492.29
河珠131线 | 10 | 70.24 | 重载 | 0 | 盐城.河东变/1号主变 | 16.09 | 河东变/10kVⅠ段甲母线 | 24 | 20560 | 0
贺东125线 | 10 | 14.73 | 轻载 | 4642.45 | 江苏.花州变/.1号主变 | 144 | 10千伏Ⅰ段甲母线 | 0 |  | 4642.45
恒大168线 | 10 | 38.08 | 轻载 | 3317.65 | 盐城.都城变/2号主变 | 12.35 | 10千伏Ⅲ段母线 | 24 | 19300 | 3317.65
红方131线 | 10 | 14.8 | 轻载 | 4637.26 | 江苏.花州变/.1号主变 | 144 | 10千伏Ⅰ段乙母线 | 0 |  | 4637.26
红旗186线 | 10 | 45.63 | 轻载 | 2110.27 | 盐城.北龙变/1号主变 | 9.44 | 10千伏Ⅰ段母线 | 89 | 19460 | 2110.27
红升193线 | 10 | 68.1 | 中载 | 165.93 | 盐城.青墩变/2号主变 | 3.1 | 10千伏Ⅱ段母线 | 98 | 26645 | 165.93
红星193线 | 10 | 54.16 | 中载 | 1514.81 | 盐城.都城变/2号主变 | 12.35 | 10千伏Ⅱ段甲母线 | 31 | 26360 | 1514.81
宏大192线 | 10 | 42.96 | 轻载 | 2585.01 | 盐城.悦达变/2号主变 | 15.44 | 10千伏Ⅱ段母线 | 38 | 32240 | 2585.01
宏都187线 | 10 | 80.59 | 重载 | 0 | 盐城.都城变/1号主变 | 7.55 | 10千伏Ⅰ段母线 | 39 | 19705 | 0
花福121线 | 10 | 14.8 | 轻载 | 4637.26 | 江苏.花州变/.1号主变 | 144 | 10千伏Ⅰ段甲母线 | 0 |  | 4637.26
华都188线 | 10 | 43.33 | 轻载 | 2771.55 | 盐城.利民变/1号主变 | 10.18 | 10千伏Ⅰ段母线 | 67 | 38280 | 2771.55
华欧195线 | 10 | 25.84 | 轻载 | 4588.76 | 盐城.鞍湖变/2号主变 | 33.57 | 10千伏Ⅱ段母线 | 2 | 880 | 4588.76
华泰194线 | 10 | 0 | 轻载 | 6062 | 盐城.南洋变/1号主变 | 2.67 | 10千伏Ⅱ段母线 | 0 |  | 2670
华庭183线 | 10 | 21.6 | 轻载 | 3898.39 | 盐城.西郊变/2号主变 | 34.34 | 10千伏Ⅱ段乙母线 | 41 | 20945 | 3898.39
华崴132线 | 10 | 57.34 | 中载 | 1102.94 | 盐城.盛泽变/1号主变 | 23.59 | 10千伏Ⅰ段乙母线 | 45 | 22940 | 1102.94
华厦199线 | 10 | 32.77 | 轻载 | 3559.09 | 盐城.都城变/2号主变 | 12.35 | 10千伏Ⅱ段乙母线 | 0 |  | 3559.09
华晓131线 | 10 | 20.54 | 轻载 | 4155.07 | 盐城.高新变/2号主变 | 28.82 | 10kVⅠ段母线 | 0 |  | 4155.07
化工181线 | 10 | 10.44 | 轻载 | 3404.25 | 盐城.伍佑变/1号主变 | 10.66 | 10千伏I段母线 | 0 |  | 3404.25
环保161线 | 10 | 73.31 | 重载 | 0 | 盐城.安泰变/1号主变 | 48.05 | 10千伏Ⅰ段母线 | 64 | 40175 | 0
环东164线 | 10 | 8 | 轻载 | 6443.04 | 盐城.环城变/2号主变 | 36.89 | 10千伏Ⅱ段甲母线 | 0 |  | 6443.04
环富134线 | 10 | 0.62 | 轻载 | 5828.18 | 盐城.环城变/1号主变 | 30.07 | 10千伏Ⅰ段母线 | 0 |  | 5828.18
环港125线 | 10 | 42.9 | 轻载 | 2816.23 | 盐城.环城变/1号主变 | 30.07 | 10千伏Ⅰ段母线 | 0 |  | 2816.23
环金133线 | 10 | 1.83 | 轻载 | 5726.34 | 盐城.环城变/1号主变 | 30.07 | 10千伏Ⅰ段母线 | 0 |  | 5726.34
环璟131线 | 10 | 0.49 | 轻载 | 5838.57 | 盐城.环城变/1号主变 | 30.07 | 10千伏Ⅰ段母线 | 0 |  | 5838.57
环郡162线 | 10 | 18.86 | 轻载 | 5314.47 | 盐城.环城变/2号主变 | 36.89 | 10千伏Ⅱ段甲母线 | 0 |  | 5314.47
环力151线 | 10 | 3.09 | 轻载 | 5620.34 | 盐城.环城变/2号主变 | 36.89 | 10千伏Ⅱ段甲母线 | 0 |  | 5620.34
环林121线 | 10 | 26.04 | 轻载 | 4568.32 | 盐城.环城变/1号主变 | 30.07 | 10千伏Ⅰ段母线 | 0 |  | 4568.32
环青165线 | 10 | 13.72 | 轻载 | 5848.62 | 盐城.环城变/2号主变 | 36.89 | 10千伏Ⅱ段甲母线 | 0 |  | 5848.62
环森161线 | 10 | 13.9 | 轻载 | 5829.91 | 盐城.环城变/2号主变 | 36.89 | 10千伏Ⅱ段甲母线 | 0 |  | 5829.91
环天Ⅰ126线 | 10 | 1.86 | 轻载 | 5724.26 | 盐城.环城变/1号主变 | 30.07 | 10千伏Ⅰ段母线 | 0 |  | 5724.26
环天Ⅱ166线 | 10 | 1.58 | 轻载 | 5747.12 | 盐城.环城变/2号主变 | 36.89 | 10千伏Ⅱ段甲母线 | 0 |  | 5747.12
环亭122线 | 10 | 25.66 | 轻载 | 4607.81 | 盐城.环城变/1号主变 | 30.07 | 10千伏Ⅰ段母线 | 0 |  | 4607.81
环西182线 | 10 | 31.14 | 轻载 | 3385.71 | 盐城.城中变/1号主变 | 28.59 | 10千伏Ⅰ段母线 | 27 | 19705 | 3385.71
环杨123线 | 10 | 52.26 | 中载 | 1843.54 | 盐城.环城变/1号主变 | 30.07 | 10千伏Ⅰ段母线 | 0 |  | 1843.54
环驿132线 | 10 | 0.84 | 轻载 | 5809.47 | 盐城.环城变/1号主变 | 30.07 | 10千伏Ⅰ段母线 | 0 |  | 5809.47
环寓124线 | 10 | 12.96 | 轻载 | 5927.6 | 盐城.环城变/1号主变 | 30.07 | 10千伏Ⅰ段母线 | 0 |  | 5927.6
环悦163线 | 10 | 26.3 | 轻载 | 4541.3 | 盐城.环城变/2号主变 | 36.89 | 10千伏Ⅱ段甲母线 | 0 |  | 4541.3
环中189线 | 10 | 23.34 | 轻载 | 4064.66 | 盐城.城中变/1号主变 | 28.59 | 10千伏Ⅰ段母线 | 32 | 26650 | 4064.66
黄北199线 | 10 | 25 | 轻载 | 4676.75 | 盐城.黄海变/2号主变 | 48.86 | 10千伏Ⅱ段母线 | 64 | 32130 | 4676.75
黄东182线 | 10 | 39.88 | 轻载 | 3103.74 | 盐城.黄尖变/1号主变 | 8 | 10千伏Ⅰ段母线 | 104 | 25450 | 3103.74
黄富163线 | 10 | 4.75 | 轻载 | 6781.13 | 盐城.黄海变/2号主变 | 48.86 | 10千伏Ⅱ段母线 | 5 | 3660 | 6781.13
黄工183线 | 10 | 29.78 | 轻载 | 3504.36 | 盐城.黄尖变/1号主变 | 8 | 10千伏Ⅰ段母线 | 0 |  | 3504.36
黄海189线 | 10 | 73.18 | 重载 | 0 | 盐城.东郊变/2号主变 | 6.78 | 10千伏Ⅱ段母线 | 72 | 32880 | 0
黄佳162线 | 10 | 70.36 | 重载 | 0 | 盐城.黄海变/2号主变 | 48.86 | 10千伏Ⅱ段母线 | 23 | 17615 | 0
黄建195线 | 10 | 28.03 | 轻载 | 4012.52 | 盐城.黄海变/2号主变 | 48.86 | 10千伏Ⅱ段母线 | 5 | 6600 | 4012.52
黄泰164线 | 10 | 36.22 | 轻载 | 3510.42 | 盐城.黄海变/2号主变 | 48.86 | 10千伏Ⅱ段母线 | 19 | 12725 | 3510.42
黄西196线 | 10 | 27.67 | 轻载 | 3409.1 | 盐城.城中变/2号主变 | 32.87 | 10千伏Ⅱ段母线 | 55 | 25140 | 3409.1
黄鑫198线 | 10 | 24.73 | 轻载 | 4704.11 | 盐城.黄海变/2号主变 | 48.86 | 10千伏Ⅱ段母线 | 40 | 33810 | 4704.11
黄宇196线 | 10 | 68.54 | 中载 | 151.55 | 盐城.黄海变/2号主变 | 48.86 | 10千伏Ⅱ段母线 | 14 | 14070 | 151.55
黄泽165线 | 10 | 19.96 | 轻载 | 5200.5 | 盐城.黄海变/2号主变 | 48.86 | 10千伏Ⅱ段母线 | 18 | 20145 | 5200.5
黄中185线 | 10 | 50.31 | 中载 | 1882.16 | 盐城.城中变/1号主变 | 28.59 | 10千伏Ⅰ段母线 | 17 | 7175 | 1882.16
汇金172线 | 10 | 7.93 | 轻载 | 5934.35 | 盐城.城中变/2号主变 | 32.87 | 10千伏Ⅱ段母线 | 8 | 6890 | 5934.35
汇景191线 | 10 | 40.98 | 轻载 | 2774.14 | 盐城.利民变/2号主变 | 7.88 | 10千伏Ⅱ段母线 | 28 | 15975 | 2774.14
汇文131线 | 10 | 46.07 | 轻载 | 2487.15 | 盐城.亭湖变/1号主变 | 9.85 | 10千伏Ⅰ段母线 | 36 | 31310 | 2487.15
会展165线 | 10 | 38.89 | 轻载 | 3233.3 | 盐城.安泰变/1号主变 | 48.05 | 10千伏Ⅰ段母线 | 29 | 27000 | 3233.3
集镇184线 | 10 | 43.75 | 轻载 | 2704.69 | 盐城.新兴变/2号主变 | 1.83 | 10千伏Ⅰ段母线 | 62 | 24590 | 1830
加谷138线 | 10 | 16.32 | 轻载 | 5532.01 | 盐城.李灶变/2号主变 | 33.78 | 10千伏Ⅱ段母线 | 33 | 6765 | 5532.01
佳安162线 | 10 | 16.09 | 轻载 | 5602.33 | 江苏.佳湖变/2号主变 | 35.32 | 10kVII段乙母线 | 2 | 5700 | 5602.33
佳宝153线 | 10 | 16.05 | 轻载 | 5606.31 | 江苏.佳湖变/2号主变 | 35.32 | 10kVII段甲母线 | 19 | 16750 | 5606.31
佳北165线 | 10 | 2.41 | 轻载 | 7024.13 | 江苏.佳湖变/2号主变 | 35.32 | 10kVII段乙母线 | 0 |  | 7024.13
佳创122线 | 10 | 15.64 | 轻载 | 5649.09 | 江苏.佳湖变/1号主变 | 47.82 | 10kVI段甲母线 | 5 | 9950 | 5649.09
佳凤155线 | 10 | 8.27 | 轻载 | 6415.33 | 江苏.佳湖变/2号主变 | 35.32 | 10kVII段甲母线 | 9 | 6050 | 6415.33
佳江126线 | 10 | 12.45 | 轻载 | 5980.77 | 江苏.佳湖变/1号主变 | 47.82 | 10kVI段甲母线 | 19 | 12870 | 5980.77
佳利133线 | 10 | 6.38 | 轻载 | 6611.56 | 江苏.佳湖变/1号主变 | 47.82 | 10kVI段乙母线 | 2 | 1800 | 6611.56
佳绿136线 | 10 | 6.46 | 轻载 | 6603.42 | 江苏.佳湖变/1号主变 | 47.82 | 10kVI段乙母线 | 10 | 4540 | 6603.42
佳梦166线 | 10 | 6.2 | 轻载 | 6629.75 | 江苏.佳湖变/2号主变 | 35.32 | 10kVII段乙母线 | 4 | 7130 | 6629.75
佳荣152线 | 10 | 9.34 | 轻载 | 6304.13 | 江苏.佳湖变/2号主变 | 35.32 | 10kVII段甲母线 | 16 | 22320 | 6304.13
佳盛131线 | 10 | 29.54 | 轻载 | 4204.08 | 江苏.佳湖变/1号主变 | 47.82 | 10kVI段乙母线 | 32 | 23970 | 4204.08
佳通124线 | 10 | 10.46 | 轻载 | 6187.92 | 江苏.佳湖变/1号主变 | 47.82 | 10kVI段甲母线 | 3 | 8360 | 6187.92
佳吾161线 | 10 | 5.89 | 轻载 | 6662.66 | 江苏.佳湖变/2号主变 | 35.32 | 10kVII段乙母线 | 3 | 3000 | 6662.66
佳香154线 | 10 | 10.42 | 轻载 | 6192.07 | 江苏.佳湖变/2号主变 | 35.32 | 10kVII段甲母线 | 10 | 6920 | 6192.07
佳怡134线 | 10 | 21.91 | 轻载 | 4997.69 | 江苏.佳湖变/1号主变 | 47.82 | 10kVI段乙母线 | 19 | 14680 | 4997.69
佳悦156线 | 10 | 37.17 | 轻载 | 3412.04 | 江苏.佳湖变/2号主变 | 35.32 | 10kVII段甲母线 | 1 | 5724 | 3412.04
佳云151线 | 10 | 10.11 | 轻载 | 6223.77 | 江苏.佳湖变/2号主变 | 35.32 | 10kVII段甲母线 | 4 | 8650 | 6223.77
佳洲132线 | 10 | 9.38 | 轻载 | 6299.63 | 江苏.佳湖变/1号主变 | 47.82 | 10kVI段乙母线 | 18 | 13720 | 6299.63
家苑194线 | 10 | 64.1 | 中载 | 563.94 | 盐城.都城变/2号主变 | 12.35 | 10千伏Ⅱ段甲母线 | 41 | 34545 | 563.94
嘉祥197线 | 10 | 17.35 | 轻载 | 5471.56 | 盐城.黄海变/2号主变 | 48.86 | 10千伏Ⅱ段母线 | 10 | 9880 | 5471.56
嘉园192线 | 10 | 62.94 | 中载 | 733.16 | 盐城.合心变/1号主变 | 16.96 | 10千伏Ⅰ段母线 | 48 | 35705 | 733.16
建东183线 | 10 | 30.06 | 轻载 | 3818.37 | 盐城.东郊变/2号主变 | 6.78 | 10千伏Ⅰ段母线 | 25 | 12805 | 3818.37
建设182线 | 10 | 28.48 | 轻载 | 4315.1 | 盐城.文开变/1号主变 | 25.55 | 10千伏Ⅰ段母线 | 46 | 34850 | 4315.1
建西175线 | 10 | 7.12 | 轻载 | 5478.49 | 盐城.西郊变/2号主变 | 34.34 | 10千伏Ⅱ段甲母线 | 41 | 22770 | 5478.49
建中187线 | 10 | 70.18 | 重载 | 0 | 盐城.城中变/1号主变 | 28.59 | 10千伏Ⅰ段母线 | 33 | 20085 | 0
蒋工184线 | 10 | 25.82 | 轻载 | 4391.83 | 盐城.北蒋变/2号主变 | 1.49 | 10千伏Ⅱ段母线 | 90 | 21755 | 1490
接插171线 | 10 | 69.34 | 中载 | 68.24 | 盐城.黄尖变/1号主变 | 8 | 10千伏Ⅱ段母线 | 65 | 21330 | 68.24
解北193线 | 10 | 41.24 | 轻载 | 2749.72 | 盐城.城中变/2号主变 | 32.87 | 10千伏Ⅱ段母线 | 47 | 27965 | 2749.72
解放197线 | 10 | 26.72 | 轻载 | 4138.09 | 盐城.城中变/2号主变 | 32.87 | 10千伏Ⅱ段母线 | 19 | 13450 | 4138.09
界沟181线 | 10 | 69.79 | 中载 | 17.15 | 盐城.便仓变/2号主变 | 8.79 | 10千伏Ⅰ段母线 | 131 | 29120 | 17.15
金都178线 | 10 | 26.22 | 轻载 | 4550.14 | 盐城.西郊变/2号主变 | 34.34 | 10千伏Ⅱ段甲母线 | 16 | 33800 | 4550.14
金航163线 | 10 | 11.77 | 轻载 | 6051.61 | 盐城.长新变/2号主变 | 23.02 | Ⅱ段乙母线 | 8 | 11460 | 6051.61
金润194线 | 10 | 48.5 | 轻载 | 2234.45 | 盐城.黄海变/2号主变 | 48.86 | 10千伏Ⅱ段母线 | 6 | 4360 | 2234.45
金水188线 | 10 | 76.56 | 重载 | 0 | 盐城.悦达变/1号主变 | 12.29 | 10千伏Ⅰ段母线 | 74 | 58335 | 0
金庭164线 | 10 | 24.14 | 轻载 | 4384.38 | 盐城.都城变/2号主变 | 12.35 | 10千伏Ⅱ段乙母线 | 17 | 11195 | 4384.38
金鹰171线 | 10 | 25.4 | 轻载 | 4634.83 | 盐城.城中变/2号主变 | 32.87 | 10千伏Ⅱ段母线 | 1 | 8000 | 4634.83
金中183线 | 10 | 0.21 | 轻载 | 6937.87 | 盐城.文开变/1号主变 | 25.55 | 10千伏Ⅰ段母线 | 11 | 5060 | 6937.87
景城162线 | 10 | 37.83 | 轻载 | 3075.51 | 盐城.城中变/1号主变 | 28.59 | 10千伏Ⅰ段母线 | 16 | 15460 | 3075.51
景观123线 | 10 | 0.39 | 轻载 | 7233.7 | 江苏.佳湖变/1号主变 | 47.82 | 10kVI段甲母线 | 0 |  | 7233.7
久有167线 | 10 | 11.57 | 轻载 | 6071.87 | 盐城.向阳变/1号主变 | 52.78 | 10千伏Ⅰ段母线 | 11 | 7510 | 6071.87
聚贤171线 | 10 | 26.16 | 轻载 | 4404.48 | 盐城.向阳变/2号主变 | 25.65 | 10千伏Ⅱ段母线 | 75 | 51005 | 4404.48
开爱123线 | 10 | 18.28 | 轻载 | 4344.2 | 江苏.开源变/1号主变 | 125.42 | 10千伏I段甲母线 | 0 |  | 4344.2
开北136线 | 10 | 27.61 | 轻载 | 3561.17 | 江苏.开源变/1号主变 | 125.42 | 10千伏I段乙母线 | 0 |  | 3561.17
开东175线 | 10 | 12.93 | 轻载 | 4971.71 | 盐城.文开变/2号主变 | 27.54 | 10kVⅡ段乙母线 | 29 | 11325 | 4971.71
开鹤122线 | 10 | 2.84 | 轻载 | 5641.64 | 江苏.开源变/1号主变 | 125.42 | 10千伏I段甲母线 | 0 |  | 5641.64
开嘉126线 | 10 | 57.21 | 中载 | 1074.36 | 江苏.开源变/1号主变 | 125.42 | 10千伏I段甲母线 | 0 |  | 1074.36
开江133线 | 10 | 0.71 | 轻载 | 6036.71 | 江苏.开源变/1号主变 | 125.42 | 10千伏I段乙母线 | 0 |  | 6036.71
开景132线 | 10 | 14.64 | 轻载 | 5753.36 | 江苏.开源变/1号主变 | 125.42 | 10千伏I段乙母线 | 0 |  | 5753.36
开静124线 | 10 | 33.2 | 轻载 | 3205.59 | 江苏.开源变/1号主变 | 125.42 | 10千伏I段甲母线 | 20 | 24745 | 3205.59
开龙135线 | 10 | 58.27 | 中载 | 985.16 | 江苏.开源变/1号主变 | 125.42 | 10千伏I段乙母线 | 0 |  | 985.16
开明185线 | 10 | 45.33 | 轻载 | 2149.59 | 盐城.合心变/1号主变 | 16.96 | 10千伏Ⅰ段母线 | 53 | 28335 | 2149.59
开尚131线 | 10 | 7.77 | 轻载 | 6467.11 | 江苏.开源变/1号主变 | 125.42 | 10千伏I段乙母线 | 9 | 7940 | 6467.11
开泰187线 | 10 | 66.26 | 中载 | 325.96 | 盐城.合心变/1号主变 | 16.96 | 10千伏Ⅰ段母线 | 35 | 24450 | 325.96
开同134线 | 10 | 53.18 | 中载 | 1412.62 | 江苏.开源变/1号主变 | 125.42 | 10千伏I段乙母线 | 0 |  | 1412.62
开拓184线 | 10 | 45.05 | 轻载 | 2173.83 | 盐城.合心变/1号主变 | 16.96 | 10千伏Ⅰ段母线 | 105 | 78820 | 2173.83
开文171线 | 10 | 60.54 | 中载 | 823.91 | 盐城.文开变/2号主变 | 27.54 | 10kVⅡ段乙母线 | 51 | 29410 | 823.91
开祥125线 | 10 | 55.21 | 中载 | 1536.63 | 江苏.开源变/1号主变 | 125.42 | 10千伏I段甲母线 | 50 | 13900 | 1536.63
开鑫185线 | 10 | 22.74 | 轻载 | 4911.78 | 盐城.文开变/1号主变 | 25.55 | 10千伏Ⅰ段母线 | 15 | 10130 | 4911.78
开洋121线 | 10 | 49.8 | 轻载 | 2099.36 | 江苏.开源变/1号主变 | 125.42 | 10千伏I段甲母线 | 21 | 35965 | 2099.36
开园195线 | 10 | 49.72 | 轻载 | 1633.1 | 盐城.合心变/2号主变 | 10.99 | 10千伏Ⅱ段甲母线 | 30 | 18185 | 1633.1
科教174线 | 10 | 42.3 | 轻载 | 2878.06 | 盐城.向阳变/2号主变 | 25.65 | 10千伏Ⅱ段母线 | 60 | 44070 | 2878.06
科南125线 | 10 | 48.3 | 轻载 | 2255.06 | 盐城.世纪变/1号主变 | 28.9 | 10千伏Ⅰ段甲母线 | 27 | 48420 | 2255.06
澜湾165线 | 10 | 80.17 | 重载 | 0 | 盐城.都城变/2号主变 | 12.35 | 10千伏Ⅲ段母线 | 41 | 33965 | 0
李东139线 | 10 | 11.44 | 轻载 | 6034.46 | 盐城.李灶变/1号主变 | 26.28 | 10千伏Ⅰ段母线 | 13 | 12715 | 6034.46
李纺135线 | 10 | 16.08 | 轻载 | 4062.75 | 盐城.李灶变/2号主变 | 33.78 | 10千伏Ⅱ段母线 | 0 |  | 4062.75
李工132线 | 10 | 22.84 | 轻载 | 4108.3 | 盐城.李灶变/1号主变 | 26.28 | 10千伏Ⅰ段母线 | 25 | 10115 | 4108.3
李科122线 | 10 | 63.54 | 中载 | 563.07 | 盐城.李灶变/1号主变 | 26.28 | 10千伏Ⅰ段母线 | 65 | 20785 | 563.07
李南137线 | 10 | 47.6 | 轻载 | 1940.01 | 盐城.李灶变/2号主变 | 33.78 | 10千伏Ⅱ段母线 | 89 | 28615 | 1940.01
李农123线 | 10 | 44.67 | 轻载 | 1689.05 | 盐城.李灶变/1号主变 | 26.28 | 10千伏Ⅰ段母线 | 0 |  | 1689.05
李塘121线 | 10 | 17.35 | 轻载 | 4587.03 | 盐城.李灶变/1号主变 | 26.28 | 10千伏Ⅰ段母线 | 42 | 10575 | 4587.03
李院I124线 | 10 | 37.88 | 轻载 | 2141.96 | 盐城.李灶变/1号主变 | 26.28 | 10千伏Ⅰ段母线 | 0 |  | 2141.96
李院II161线 | 10 | 23.1 | 轻载 | 3127.13 | 盐城.李灶变/2号主变 | 33.78 | 10千伏Ⅱ段母线 | 0 |  | 3127.13
李轧134线 | 10 | 36.76 | 轻载 | 2320.19 | 盐城.李灶变/1号主变 | 26.28 | 10千伏Ⅰ段母线 | 22 | 9765 | 2320.19
李镇162线 | 10 | 0.88 | 轻载 | 4609.03 | 盐城.李灶变/2号主变 | 33.78 | 10千伏Ⅱ段母线 | 0 |  | 4609.03
力光187线 | 10 | 50.25 | 中载 | 1720.4 | 盐城.文开变/1号主变 | 25.55 | 10千伏Ⅰ段母线 | 65 | 25500 | 1720.4
利达162线 | 10 | 33.14 | 轻载 | 3831.01 | 盐城.利民变/2号主变 | 7.88 | 10千伏Ⅱ段母线 | 0 |  | 3831.01
利都187线 | 10 | 67.16 | 中载 | 271.58 | 盐城.利民变/1号主变 | 10.18 | 10千伏Ⅰ段母线 | 76 | 44885 | 271.58
利华183线 | 10 | 25.25 | 轻载 | 4278.21 | 盐城.利民变/1号主变 | 10.18 | 10千伏Ⅰ段母线 | 24 | 13290 | 4278.21
利洋182线 | 10 | 25.37 | 轻载 | 3887.99 | 盐城.利民变/1号主变 | 10.18 | 10千伏Ⅰ段母线 | 0 |  | 3887.99
联络187线 | 10 | 37.78 | 轻载 | 2622.59 | 盐城.楼王变/2号主变 | 2.76 | Ⅱ段母线 | 84 | 17555 | 2622.59
联盟185线 | 10 | 55.02 | 中载 | 1543.9 | 盐城.永丰变/2号主变 | 5.58 | 10千伏Ⅰ段母线 | 90 | 42275 | 1543.9
联水191线 | 10 | 59.2 | 中载 | 940.82 | 盐城.便仓变/2号主变 | 8.79 | 10千伏Ⅱ段母线 | 0 |  | 940.82
粮食182线 | 10 | 53.18 | 中载 | 1733.04 | 盐城.秦南变/1号主变 | 14.83 | 10千伏Ⅰ段母线 | 46 | 12325 | 1733.04
邻里173线 | 10 | 76.39 | 重载 | 0 | 盐城.河东变/2号主变 | 28.56 | 河东变/10kVⅡ段乙母线 | 23 | 20735 | 0
林场191线 | 10 | 26.08 | 轻载 | 2738.47 | 盐城.青墩变/1号主变 | 3.21 | 10千伏Ⅰ段母线 | 69 | 14870 | 2738.47
六合186线 | 10 | 52.92 | 中载 | 1633.28 | 盐城.悦达变/1号主变 | 12.29 | 10千伏Ⅰ段母线 | 51 | 38610 | 1633.28
龙川156线 | 10 | 10.37 | 轻载 | 6196.58 | 盐城.龙冈变/2号主变 | 29.99 | 10kVII段甲母线 | 5 | 3775 | 6196.58
龙达132线 | 10 | 23.09 | 轻载 | 4875.23 | 盐城.龙冈变/1号主变 | 30.39 | 10kVI段乙母线 | 4 | 3200 | 4875.23
龙灯185线 | 10 | 78.05 | 重载 | 0 | 盐城.大冈变/1号主变 | 25.96 | 10千伏Ⅰ段母线 | 164 | 36845 | 0
龙冈154线 | 10 | 24.18 | 轻载 | 3991.57 | 盐城.龙冈变/2号主变 | 29.99 | 10kVII段甲母线 | 88 | 21145 | 3991.57
龙荷136线 | 10 | 5.27 | 轻载 | 6726.4 | 盐城.龙冈变/1号主变 | 30.39 | 10kVI段乙母线 | 6 | 4800 | 6726.4
龙湖125线 | 10 | 43.77 | 轻载 | 2725.82 | 盐城.龙冈变/1号主变 | 30.39 | 10kVI段甲母线 | 31 | 9925 | 2725.82
龙朗162线 | 10 | 4.98 | 轻载 | 6756.88 | 盐城.龙冈变/2号主变 | 29.99 | 10kVII段乙母线 | 6 | 4800 | 6756.88
龙刘134线 | 10 | 7.68 | 轻载 | 6476.81 | 盐城.龙冈变/1号主变 | 30.39 | 10kVI段乙母线 | 1 |  | 6476.81
龙南153线 | 10 | 26.19 | 轻载 | 4552.56 | 盐城.龙冈变/2号主变 | 29.99 | 10kVII段甲母线 | 23 | 17805 | 4552.56
龙普164线 | 10 | 0.79 | 轻载 | 7192.13 | 盐城.龙冈变/2号主变 | 29.99 | 10kVII段乙母线 | 0 |  | 7192.13
龙桥195线 | 10 | 31.56 | 轻载 | 3348.82 | 盐城.北郊变/1号主变 | 5.36 | 10千伏Ⅱ段母线 | 35 | 44830 | 3348.82
龙水Ⅰ131线 | 10 | 0.45 | 轻载 | 7781.36 | 盐城.龙冈变/1号主变 | 30.39 | 10kVI段乙母线 | 0 |  | 7781.36
龙水Ⅱ155线 | 10 | 0.46 | 轻载 | 7780.32 | 盐城.龙冈变/2号主变 | 29.99 | 10kVII段甲母线 | 0 |  | 7780.32
龙湾161线 | 10 | 17.78 | 轻载 | 5843.08 | 盐城.龙冈变/2号主变 | 29.99 | 10kVII段乙母线 | 1 | 7170 | 5843.08
龙西184线 | 10 | 40.77 | 轻载 | 3012.29 | 盐城.鞍湖变/1号主变 | 13.1 | 10千伏Ⅰ段母线 | 92 | 19960 | 3012.29
龙壹133线 | 10 | 12.48 | 轻载 | 5977.48 | 盐城.龙冈变/1号主变 | 30.39 | 10kVI段乙母线 | 4 | 2800 | 5977.48
龙园Ⅰ135线 | 10 | 2.49 | 轻载 | 7015.64 | 盐城.龙冈变/1号主变 | 30.39 | 10kVI段乙母线 | 0 |  | 7015.64
龙园Ⅱ165线 | 10 | 0.5 | 轻载 | 7222.61 | 盐城.龙冈变/2号主变 | 29.99 | 10kVII段乙母线 | 0 |  | 7222.61
龙月163线 | 10 | 3.69 | 轻载 | 6890.76 | 盐城.龙冈变/2号主变 | 29.99 | 10kVII段乙母线 | 8 | 5300 | 6890.76
楼北184线 | 10 | 75.54 | 重载 | 0 | 盐城.楼王变/2号主变 | 2.76 | Ⅰ段母线 | 120 | 32115 | 0
楼工186线 | 10 | 52.72 | 中载 | 1781.19 | 盐城.楼王变/2号主变 | 2.76 | Ⅱ段母线 | 121 | 32965 | 1781.19
楼机182线 | 10 | 0 | 轻载 | 6692.45 | 盐城.楼王变/1号主变 | 1.36 | I段母线 | 0 |  | 1360
楼南188线 | 10 | 40.78 | 轻载 | 3011.43 | 盐城.楼王变/2号主变 | 2.76 | Ⅱ段母线 | 68 | 14905 | 2760
马北172线 | 10 | 80.82 | 重载 | 0 | 盐城.西郊变/1号主变 | 35.45 | 10千伏Ⅰ段母线 | 95 | 25395 | 0
马南156线 | 10 | 67.46 | 中载 | 221 | 盐城.长新变/2号主变 | 23.02 | II段甲母线 | 185 | 75775 | 221
马沈186线 | 10 | 27.89 | 轻载 | 4339.7 | 盐城.大纵湖变/2号主变 | 1.94 | 10千伏II母线 | 30 | 8985 | 1940
民富163线 | 10 | 13.01 | 轻载 | 4965.3 | 盐城.都西变/1号主变 | 42.88 | 10千伏Ⅰ段母线 | 84 | 37970 | 4965.3
民航187线 | 10 | 37.04 | 轻载 | 2871.14 | 盐城.东郊变/2号主变 | 6.78 | 10千伏Ⅰ段母线 | 35 | 44130 | 2871.14
民联173线 | 10 | 11.5 | 轻载 | 5096.41 | 盐城.安泰变/2号主变 | 24.76 | 10千伏Ⅱ段母线 | 19 | 27445 | 5096.41
民权182线 | 10 | 26.7 | 轻载 | 3149.64 | 盐城.便仓变/2号主变 | 8.79 | 10千伏Ⅰ段母线 | 82 | 21525 | 3149.64
民生186线 | 10 | 10.34 | 轻载 | 6200.04 | 盐城.冈中变/2号主变 | 10.6 | 10千伏Ⅱ段母线 | 19 | 14900 | 6200.04
名都192线 | 10 | 39.32 | 轻载 | 2673 | 盐城.北郊变/1号主变 | 5.36 | 10千伏Ⅱ段母线 | 26 | 23635 | 2673
明城162线 | 10 | 63.54 | 中载 | 617.8 | 盐城.都城变/2号主变 | 12.35 | 10千伏Ⅱ段乙母线 | 45 | 34130 | 617.8
木楼191线 | 10 | 0 | 轻载 | 7213.78 | 盐城.南洋变/2号主变 | 2.6 | 10千伏Ⅱ段母线 | 0 |  | 2600
南厂185线 | 10 | 21.91 | 轻载 | 4955.43 | 盐城.义丰变/1号主变 | 1.43 | 10千伏Ⅱ段母线 | 49 | 10270 | 1430
南发195线 | 10 | 56.19 | 中载 | 1202.7 | 盐城.东郊变/2号主变 | 6.78 | 10千伏Ⅱ段母线 | 73 | 37660 | 1202.7
南港133线 | 10 | 31.68 | 轻载 | 3338.26 | 盐城.李灶变/1号主变 | 26.28 | 10千伏Ⅰ段母线 | 94 | 30180 | 3338.26
南工187线 | 10 | 49.38 | 轻载 | 1796.08 | 盐城.南洋变/1号主变 | 2.67 | 10千伏Ⅰ段母线 | 87 | 30805 | 1796.08
南环172线 | 10 | 20.92 | 轻载 | 5100.57 | 盐城.向阳变/2号主变 | 25.65 | 10千伏Ⅱ段母线 | 24 | 18170 | 5100.57
南吉187线 | 10 | 36.01 | 轻载 | 2943.19 | 盐城.尚庄变/2号主变 | 6.15 | 10千伏Ⅱ段母线 | 103 | 21400 | 2943.19
南蒋188线 | 10 | 8.88 | 轻载 | 5822.46 | 盐城.尚庄变/2号主变 | 6.15 | 10千伏Ⅱ段母线 | 14 | 2880 | 5822.46
南开192线 | 10 | 44.6 | 轻载 | 2199.64 | 盐城.南洋变/1号主变 | 2.67 | 10千伏Ⅱ段母线 | 87 | 29270 | 2199.64
南纬181线 | 10 | 21.04 | 轻载 | 4681.25 | 盐城.都城变/1号主变 | 7.55 | 10千伏Ⅰ段母线 | 59 | 40115 | 4681.25
南祥164线 | 10 | 45.37 | 轻载 | 2355 | 盐城.盛泽变/2号主变 | 33.51 | 10千伏Ⅱ段乙母线 | 27 | 28720 | 2355
南轧184线 | 10 | 0 | 轻载 | 6062 | 盐城.南洋变/1号主变 | 2.67 | 10千伏Ⅰ段母线 | 0 |  | 2670
南镇186线 | 10 | 66.8 | 中载 | 221.7 | 盐城.南洋变/1号主变 | 2.67 | 10千伏Ⅰ段母线 | 36 | 13995 | 221.7
排涝184线 | 10 | 40.53 | 轻载 | 2807.23 | 盐城.义丰变/1号主变 | 1.43 | 10千伏Ⅰ段母线 | 106 | 26120 | 1430
潘刘182线 | 10 | 65.99 | 中载 | 319.21 | 盐城.北龙变/1号主变 | 9.44 | 10千伏Ⅰ段母线 | 104 | 22825 | 319.21
平安191线 | 10 | 33.05 | 轻载 | 3532.24 | 盐城.东郊变/2号主变 | 6.78 | 10千伏Ⅱ段母线 | 22 | 18670 | 3532.24
汽配161线 | 10 | 43.52 | 轻载 | 2752.15 | 盐城.合心变/2号主变 | 10.99 | 10千伏Ⅱ段乙母线 | 5 | 6415 | 2752.15
钱江193线 | 10 | 60.73 | 中载 | 886.61 | 盐城.利民变/2号主变 | 7.88 | 10千伏Ⅱ段母线 | 34 | 29345 | 886.61
乔达159线 | 10 | 20.54 | 轻载 | 5533.57 | 盐城.乔庄变/2号主变 | 27.04 | 10kVⅡ段母线 | 15 | 11110 | 5533.57
乔科152线 | 10 | 49.13 | 轻载 | 2168.81 | 盐城.乔庄变/2号主变 | 27.04 | 10kVⅡ段母线 | 44 | 37660 | 2168.81
乔李131线 | 10 | 33.2 | 轻载 | 3091.27 | 盐城.乔庄变/1号主变 | 36.57 | 10kVI段母线 | 73 | 19765 | 3091.27
乔龙158线 | 10 | 21.63 | 轻载 | 5411.63 | 盐城.乔庄变/2号主变 | 27.04 | 10kVⅡ段母线 | 4 | 20130 | 5411.63
乔水153线 | 10 | 45.24 | 轻载 | 2573.58 | 盐城.乔庄变/2号主变 | 27.04 | 10kVⅡ段母线 | 0 |  | 2573.58
乔新132线 | 10 | 79.89 | 重载 | 0 | 盐城.乔庄变/1号主变 | 36.57 | 10kVI段母线 | 29 | 20140 | 0
乔逸155线 | 10 | 52.74 | 中载 | 1794.18 | 盐城.乔庄变/2号主变 | 27.04 | 10kVⅡ段母线 | 47 | 34115 | 1794.18
乔宇133线 | 10 | 78.14 | 重载 | 0 | 盐城.乔庄变/1号主变 | 36.57 | 10kVI段母线 | 38 | 28690 | 0
乔园156线 | 10 | 1.17 | 轻载 | 7152.64 | 盐城.乔庄变/2号主变 | 27.04 | 10kVⅡ段母线 | 0 |  | 7152.64
乔月134线 | 10 | 9.96 | 轻载 | 6239.18 | 盐城.乔庄变/1号主变 | 36.57 | 10kVI段母线 | 19 | 15400 | 6239.18
乔智157线 | 10 | 34.28 | 轻载 | 3712.37 | 盐城.乔庄变/2号主变 | 27.04 | 10kVⅡ段母线 | 31 | 23125 | 3712.37
乔中154线 | 10 | 27.28 | 轻载 | 4439.98 | 盐城.乔庄变/2号主变 | 27.04 | 10kVⅡ段母线 | 5 | 5500 | 4439.98
桥东172线 | 10 | 16.67 | 轻载 | 5541.71 | 盐城.文开变/2号主变 | 27.54 | 10kVⅡ段乙母线 | 0 |  | 5541.71
秦工184线 | 10 | 65.68 | 中载 | 336.7 | 盐城.秦南变/1号主变 | 14.83 | 10千伏Ⅰ段母线 | 77 | 23555 | 336.7
秦杭186线 | 10 | 28.4 | 轻载 | 4287.39 | 盐城.秦南变/1号主变 | 14.83 | 10千伏Ⅱ段母线 | 70 | 16780 | 4287.39
秦农187线 | 10 | 51.75 | 中载 | 1485.36 | 盐城.秦南变/1号主变 | 14.83 | 10千伏Ⅱ段母线 | 116 | 26640 | 1485.36
秦兴181线 | 10 | 0.33 | 轻载 | 6033.08 | 盐城.秦南变/1号主变 | 14.83 | 10千伏Ⅰ段母线 | 97 | 20810 | 6033.08
青工181线 | 10 | 62.5 | 中载 | 653.31 | 盐城.青墩变/1号主变 | 3.21 | 10千伏Ⅰ段母线 | 63 | 22405 | 653.31
青龙122线 | 10 | 37.28 | 轻载 | 3371.51 | 盐城.龙冈变/1号主变 | 30.39 | 10kVI段甲母线 | 37 | 15595 | 3371.51
青胜195线 | 10 | 26.23 | 轻载 | 2729.29 | 盐城.青墩变/2号主变 | 3.1 | 10千伏Ⅱ段母线 | 98 | 26335 | 2729.29
青阳194线 | 10 | 25.94 | 轻载 | 3838.63 | 盐城.青墩变/2号主变 | 3.1 | 10千伏Ⅱ段母线 | 68 | 20930 | 3100
清溪121线 | 10 | 66.08 | 中载 | 407.37 | 盐城.亭湖变/2号主变 | 16.46 | 10千伏Ⅲ段母线 | 28 | 28140 | 407.37
人北198线 | 10 | 46.65 | 轻载 | 2033.89 | 盐城.城中变/2号主变 | 32.87 | 10千伏Ⅱ段母线 | 31 | 17485 | 2033.89
人民181线 | 10 | 42.84 | 轻载 | 2365.74 | 盐城.城中变/1号主变 | 28.59 | 10千伏Ⅰ段母线 | 90 | 36100 | 2365.74
日月123线 | 10 | 18.8 | 轻载 | 5320.7 | 盐城.世纪变/1号主变 | 28.9 | 10千伏Ⅰ段甲母线 | 18 | 12400 | 5320.7
瑞达181线 | 10 | 13.48 | 轻载 | 5873.56 | 盐城.楼王变/2号主变 | 2.76 | Ⅰ段母线 | 0 |  | 2760
三新115线 | 10 | 24.94 | 轻载 | 3785.11 | 江苏.民丰变/1号主变 | 141.73 | 10千伏Ⅰ段甲母线 | 0 |  | 3785.11
三英166线 | 10 | 9.73 | 轻载 | 5250.73 | 盐城.西郊变/1号主变 | 35.45 | 10千伏Ⅰ段母线 | 22 | 10615 | 5250.73
三元122线 | 10 | 15.11 | 轻载 | 4610.76 | 江苏.民丰变/1号主变 | 141.73 | 10千伏Ⅰ段乙母线 | 0 |  | 4610.76
三院161线 | 10 | 27.09 | 轻载 | 4102.76 | 盐城.都城变/2号主变 | 12.35 | 10千伏Ⅱ段乙母线 | 19 | 12530 | 4102.76
三渣121线 | 10 | 15.97 | 轻载 | 4538.53 | 江苏.民丰变/1号主变 | 141.73 | 10千伏Ⅰ段乙母线 | 0 |  | 4538.53
商校195线 | 10 | 38.2 | 轻载 | 3304.14 | 盐城.悦达变/2号主变 | 15.44 | 10千伏Ⅱ段母线 | 34 | 22305 | 3304.14
商业152线 | 10 | 26.73 | 轻载 | 4496.45 | 盐城.盛泽变/2号主变 | 33.51 | 10千伏Ⅱ段甲母线 | 1 | 6400 | 4496.45
尚东185线 | 10 | 41.96 | 轻载 | 2282.43 | 盐城.尚庄变/2号主变 | 6.15 | 10千伏Ⅱ段母线 | 87 | 18850 | 2282.43
尚西183线 | 10 | 53.43 | 中载 | 1348.71 | 盐城.尚庄变/1号主变 | 1.65 | 10千伏Ⅰ段母线 | 109 | 28965 | 1348.71
绍林163线 | 10 | 29.19 | 轻载 | 3555.62 | 盐城.安泰变/1号主变 | 48.05 | 10千伏Ⅰ段母线 | 52 | 21080 | 3555.62
神河167线 | 10 | 72.63 | 重载 | 0 | 盐城.都西变/1号主变 | 42.88 | 10千伏Ⅰ段母线 | 51 | 40360 | 0
神州166线 | 10 | 51.76 | 中载 | 1895.15 | 盐城.都西变/1号主变 | 42.88 | 10千伏Ⅰ段母线 | 37 | 30390 | 1895.15
生建131线 | 10 | 31.56 | 轻载 | 3349.17 | 盐城.李灶变/1号主变 | 26.28 | 10千伏Ⅰ段母线 | 76 | 22695 | 3349.17
盛达165线 | 10 | 31.24 | 轻载 | 4027.42 | 盐城.盛泽变/2号主变 | 33.51 | 10千伏Ⅱ段乙母线 | 0 |  | 4027.42
盛飞136线 | 10 | 10.67 | 轻载 | 6165.57 | 盐城.盛泽变/1号主变 | 23.59 | 10千伏Ⅰ段乙母线 | 8 | 6060 | 6165.57
盛广125线 | 10 | 40.92 | 轻载 | 3022.17 | 盐城.盛泽变/1号主变 | 23.59 | 10千伏Ⅰ段甲母线 | 15 | 15230 | 3022.17
盛环166线 | 10 | 17.35 | 轻载 | 5471.21 | 盐城.盛泽变/2号主变 | 33.51 | 10千伏Ⅱ段乙母线 | 0 |  | 5471.21
盛江123线 | 10 | 26.73 | 轻载 | 4496.45 | 盐城.盛泽变/1号主变 | 23.59 | 10千伏Ⅰ段甲母线 | 12 | 12210 | 4496.45
盛前167线 | 10 | 49.77 | 轻载 | 2102.3 | 盐城.盛泽变/2号主变 | 33.51 | 10千伏Ⅱ段乙母线 | 0 |  | 2102.3
盛强126线 | 10 | 1.76 | 轻载 | 7091.67 | 盐城.盛泽变/1号主变 | 23.59 | 10千伏Ⅰ段甲母线 | 0 |  | 7091.67
盛权154线 | 10 | 18.82 | 轻载 | 5318.8 | 盐城.盛泽变/2号主变 | 33.51 | 10千伏Ⅱ段甲母线 | 7 | 9760 | 5318.8
盛万155线 | 10 | 8.38 | 轻载 | 6403.2 | 盐城.盛泽变/2号主变 | 33.51 | 10千伏Ⅱ段甲母线 | 10 | 8000 | 6403.2
盛文153线 | 10 | 6.51 | 轻载 | 6598.23 | 盐城.盛泽变/2号主变 | 33.51 | 10千伏Ⅱ段甲母线 | 7 | 5430 | 6598.23
盛樾168线 | 10 | 2.74 | 轻载 | 6990.18 | 盐城.盛泽变/2号主变 | 33.51 | 10千伏Ⅱ段乙母线 | 0 |  | 6990.18
盛中121线 | 10 | 68.59 | 中载 | 146.7 | 盐城.盛泽变/1号主变 | 23.59 | 10千伏Ⅰ段甲母线 | 41 | 30785 | 146.7
盛洲124线 | 10 | 23.04 | 轻载 | 4880.26 | 盐城.盛泽变/1号主变 | 23.59 | 10千伏Ⅰ段甲母线 | 14 | 9135 | 4880.26
师院186线 | 10 | 39.85 | 轻载 | 3132.84 | 盐城.合心变/1号主变 | 16.96 | 10千伏Ⅰ段母线 | 0 |  | 3132.84
士园188线 | 10 | 27.98 | 轻载 | 4017.55 | 盐城.都城变/1号主变 | 7.55 | 10千伏Ⅰ段母线 | 14 | 11675 | 4017.55
世渎187线 | 10 | 0 | 轻载 | 7832.1 | 盐城.世纪变/1号主变 | 28.9 | 10千伏Ⅰ段甲母线 | 0 |  | 7832.1
世海132线 | 10 | 14.3 | 轻载 | 5788.34 | 盐城.世纪变/1号主变 | 28.9 | 10千伏Ⅰ段乙母线 | 6 | 20780 | 5788.34
世湖135线 | 10 | 11.1 | 轻载 | 6120.89 | 盐城.世纪变/1号主变 | 28.9 | 10千伏Ⅰ段乙母线 | 8 | 5090 | 6120.89
世华124线 | 10 | 46.1 | 轻载 | 2483.69 | 盐城.世纪变/1号主变 | 28.9 | 10千伏Ⅰ段甲母线 | 26 | 35340 | 2483.69
世纪188线 | 10 | 0.12 | 轻载 | 7262.28 | 盐城.文开变/1号主变 | 25.55 | 10千伏Ⅰ段母线 | 1 | 630 | 7262.28
世江133线 | 10 | 0 | 轻载 | 7274.4 | 盐城.世纪变/1号主变 | 28.9 | 10千伏Ⅰ段乙母线 | 0 |  | 7274.4
世锦122线 | 10 | 12.5 | 轻载 | 5975.4 | 盐城.世纪变/1号主变 | 28.9 | 10千伏Ⅰ段甲母线 | 23 | 20130 | 5975.4
世贸186线 | 10 | 74.69 | 重载 | 0 | 盐城.北郊变/1号主变 | 5.36 | 10千伏Ⅰ段母线 | 48 | 61325 | 0
世胜121线 | 10 | 7.8 | 轻载 | 6463.82 | 盐城.世纪变/1号主变 | 28.9 | 10千伏Ⅰ段甲母线 | 11 | 6110 | 6463.82
世夏134线 | 10 | 47.5 | 轻载 | 2338.2 | 盐城.世纪变/1号主变 | 28.9 | 10千伏Ⅰ段乙母线 | 47 | 34920 | 2338.2
世学131线 | 10 | 12.69 | 轻载 | 6411.86 | 盐城.世纪变/1号主变 | 28.9 | 10千伏Ⅰ段乙母线 | 7 | 13250 | 6411.86
世幼136线 | 10 | 8.8 | 轻载 | 6359.9 | 盐城.世纪变/1号主变 | 28.9 | 10千伏Ⅰ段乙母线 | 5 | 10425 | 6359.9
市龙192线 | 10 | 58.15 | 中载 | 1032.27 | 盐城.东郊变/2号主变 | 6.78 | 10千伏Ⅱ段母线 | 58 | 27560 | 1032.27
市南182线 | 10 | 50.25 | 中载 | 1720.4 | 盐城.东郊变/2号主变 | 6.78 | 10千伏Ⅰ段母线 | 86 | 31045 | 1720.4
市政186线 | 10 | 44.24 | 轻载 | 2243.98 | 盐城.城中变/1号主变 | 28.59 | 10千伏Ⅰ段母线 | 34 | 14735 | 2243.98
书楼181线 | 10 | 51.85 | 中载 | 1509.09 | 盐城.冈中变/1号主变 | 5.26 | 10千伏Ⅰ段母线 | 104 | 29845 | 1509.09
数据164线 | 10 | 7 | 轻载 | 5292.13 | 盐城.育才变/2号主变 | 39.04 | 10kVⅡ甲段母线 | 0 |  | 5292.13
水岸192线 | 10 | 29.36 | 轻载 | 3885.4 | 盐城.利民变/2号主变 | 7.88 | 10千伏Ⅱ段母线 | 22 | 16730 | 3885.4
水厂176线 | 10 | 25.08 | 轻载 | 4668.61 | 盐城.西郊变/2号主变 | 34.34 | 10千伏Ⅱ段甲母线 | 14 | 9780 | 4668.61
水泥174线 | 10 | 11.38 | 轻载 | 5107.15 | 盐城.西郊变/2号主变 | 34.34 | 10千伏Ⅱ段甲母线 | 27 | 13995 | 5107.15
顺岛163线 | 10 | 29.32 | 轻载 | 3417.24 | 盐城.顺达变/2号主变 | 30.89 | 10kVⅡ段乙母线 | 0 |  | 3417.24
顺国153线 | 10 | 15.59 | 轻载 | 4570.75 | 盐城.顺达变/2号主变 | 30.89 | 10kVⅡ段甲母线 | 0 |  | 4570.75
顺亨134线 | 10 | 29.55 | 轻载 | 3398.18 | 盐城.顺达变/1号主变 | 33.85 | 10kVⅠ段乙母线 | 0 |  | 3398.18
顺嘉151线 | 10 | 27.09 | 轻载 | 4801.1 | 盐城.顺达变/2号主变 | 30.89 | 10kVⅡ段甲母线 | 29 | 14075 | 4801.1
顺杰125线 | 10 | 28.46 | 轻载 | 3489.63 | 盐城.顺达变/1号主变 | 33.85 | 10kVⅠ段甲母线 | 0 |  | 3489.63
顺康124线 | 10 | 22.66 | 轻载 | 3976.85 | 盐城.顺达变/1号主变 | 33.85 | 10kVⅠ段甲母线 | 0 |  | 3976.85
顺龙131线 | 10 | 22.68 | 轻载 | 5294.38 | 盐城.顺达变/1号主变 | 33.85 | 10kVⅠ段乙母线 | 0 |  | 5294.38
顺鸣161线 | 10 | 8.04 | 轻载 | 5204.66 | 盐城.顺达变/2号主变 | 30.89 | 10kVⅡ段乙母线 | 0 |  | 5204.66
顺商162线 | 10 | 12.74 | 轻载 | 4809.76 | 盐城.顺达变/2号主变 | 30.89 | 10kVⅡ段乙母线 | 0 |  | 4809.76
顺同123线 | 10 | 9.42 | 轻载 | 5088.44 | 盐城.顺达变/1号主变 | 33.85 | 10kVⅠ段甲母线 | 0 |  | 5088.44
顺西121线 | 10 | 17.46 | 轻载 | 5878.06 | 盐城.顺达变/1号主变 | 33.85 | 10kVⅠ段甲母线 | 1 | 2820 | 5878.06
顺先122线 | 10 | 20.51 | 轻载 | 5142.65 | 盐城.顺达变/1号主变 | 33.85 | 10kVⅠ段甲母线 | 12 | 12890 | 5142.65
顺学154线 | 10 | 18.19 | 轻载 | 4352.52 | 盐城.顺达变/2号主变 | 30.89 | 10kVⅡ段甲母线 | 0 |  | 4352.52
顺医165线 | 10 | 53.2 | 中载 | 1411.58 | 盐城.顺达变/2号主变 | 30.89 | 10kVⅡ段乙母线 | 0 |  | 1411.58
顺御132线 | 10 | 23.15 | 轻载 | 4868.65 | 盐城.顺达变/1号主变 | 33.85 | 10kVⅠ段乙母线 | 19 | 14905 | 4868.65
顺中133线 | 10 | 32.45 | 轻载 | 3154.66 | 盐城.顺达变/1号主变 | 33.85 | 10kVⅠ段乙母线 | 0 |  | 3154.66
思源183线 | 10 | 26.3 | 轻载 | 3784.59 | 盐城.便仓变/2号主变 | 8.79 | 10千伏Ⅰ段母线 | 62 | 16805 | 3784.59
松江163线 | 10 | 44.51 | 轻载 | 2648.57 | 盐城.合心变/2号主变 | 10.99 | 10千伏Ⅱ段乙母线 | 38 | 38945 | 2648.57
泰山165线 | 10 | 44.85 | 轻载 | 2191.33 | 盐城.合心变/2号主变 | 10.99 | 10千伏Ⅱ段乙母线 | 23 | 24475 | 2191.33
潭龙184线 | 10 | 24.33 | 轻载 | 3978.75 | 盐城.青墩变/1号主变 | 3.21 | 10千伏Ⅰ段母线 | 85 | 19265 | 3210
潭洋185线 | 10 | 41.22 | 轻载 | 2966.05 | 盐城.新兴变/2号主变 | 1.83 | 10千伏Ⅰ段母线 | 103 | 29975 | 1830
腾龙151线 | 10 | 22.16 | 轻载 | 4930.31 | 盐城.龙冈变/2号主变 | 29.99 | 10kVII段甲母线 | 55 | 21645 | 4930.31
亭北175线 | 10 | 21.28 | 轻载 | 5063.5 | 盐城.亭湖变/2号主变 | 16.46 | 10千伏Ⅱ段母线 | 70 | 40430 | 5063.5
亭碧126线 | 10 | 3.46 | 轻载 | 6915.01 | 盐城.亭湖变/2号主变 | 16.46 | 10千伏Ⅲ段母线 | 4 | 3320 | 6915.01
亭宾181线 | 10 | 53.1 | 中载 | 1756.42 | 盐城.亭湖变/2号主变 | 16.46 | 10千伏Ⅱ段母线 | 40 | 16850 | 1756.42
亭玻168线 | 10 | 36.19 | 轻载 | 3513.54 | 盐城.亭湖变/1号主变 | 9.85 | 10千伏Ⅰ段母线 | 42 | 31240 | 3513.54
亭翠127线 | 10 | 49.82 | 轻载 | 2097.45 | 盐城.亭湖变/2号主变 | 16.46 | 10千伏Ⅲ段母线 | 0 |  | 2097.45
亭东124线 | 10 | 43.81 | 轻载 | 2721.66 | 盐城.亭湖变/2号主变 | 16.46 | 10千伏Ⅲ段母线 | 0 |  | 2721.66
亭尔128线 | 10 | 17.17 | 轻载 | 5489.92 | 盐城.亭湖变/2号主变 | 16.46 | 10千伏Ⅲ段母线 | 0 |  | 5489.92
亭发163线 | 10 | 47.57 | 轻载 | 1953.7 | 盐城.亭湖变/1号主变 | 9.85 | 10千伏Ⅰ段母线 | 55 | 22525 | 1953.7
亭府166线 | 10 | 70.23 | 重载 | 0 | 盐城.亭湖变/1号主变 | 9.85 | 10千伏Ⅰ段母线 | 35 | 31610 | 0
亭光133线 | 10 | 0.24 | 轻载 | 6077.07 | 盐城.亭湖变/1号主变 | 9.85 | 10千伏Ⅰ段母线 | 0 |  | 6077.07
亭昊167线 | 10 | 37.14 | 轻载 | 3141.67 | 盐城.亭湖变/1号主变 | 9.85 | 10千伏Ⅰ段母线 | 32 | 24070 | 3141.67
亭环122线 | 10 | 32.54 | 轻载 | 3263.26 | 盐城.亭湖变/2号主变 | 16.46 | 10千伏Ⅲ段母线 | 9 | 8010 | 3263.26
亭汇169线 | 10 | 52.61 | 中载 | 1515.15 | 盐城.亭湖变/1号主变 | 9.85 | 10千伏Ⅰ段母线 | 38 | 23930 | 1515.15
亭嘉174线 | 10 | 27.52 | 轻载 | 4414.87 | 盐城.亭湖变/1号主变 | 9.85 | 10千伏Ⅰ段母线 | 27 | 22160 | 4414.87
亭锦135线 | 10 | 8.88 | 轻载 | 6351.76 | 盐城.亭湖变/1号主变 | 9.85 | 10千伏Ⅰ段母线 | 13 | 8350 | 6351.76
亭开134线 | 10 | 22.89 | 轻载 | 4103.8 | 盐城.亭湖变/1号主变 | 9.85 | 10千伏Ⅰ段母线 | 9 | 7045 | 4103.8
亭楼178线 | 10 | 55.82 | 中载 | 1473.24 | 盐城.亭湖变/2号主变 | 16.46 | 10千伏Ⅱ段母线 | 113 | 32785 | 1473.24
亭罗136线 | 10 | 39.71 | 轻载 | 3148.08 | 盐城.亭湖变/1号主变 | 9.85 | 10千伏Ⅰ段母线 | 36 | 27800 | 3148.08
亭南179线 | 10 | 19.28 | 轻载 | 5270.65 | 盐城.亭湖变/2号主变 | 16.46 | 10千伏Ⅱ段母线 | 55 | 48465 | 5270.65
亭清129线 | 10 | 0.35 | 轻载 | 7237.85 | 盐城.亭湖变/2号主变 | 16.46 | 10千伏Ⅲ段母线 | 0 |  | 7237.85
亭荣164线 | 10 | 59.56 | 中载 | 909.3 | 盐城.亭湖变/1号主变 | 9.85 | 10千伏Ⅰ段母线 | 30 | 16085 | 909.3
亭锐183线 | 10 | 31.14 | 轻载 | 4038.85 | 盐城.亭湖变/2号主变 | 16.46 | 10千伏Ⅱ段母线 | 48 | 41615 | 4038.85
亭盛123线 | 10 | 8.73 | 轻载 | 6366.83 | 盐城.亭湖变/2号主变 | 16.46 | 10千伏Ⅲ段母线 | 7 | 4860 | 6366.83
亭书182线 | 10 | 27.33 | 轻载 | 3717.05 | 盐城.亭湖变/2号主变 | 16.46 | 10千伏Ⅱ段母线 | 42 | 29485 | 3717.05
亭松176线 | 10 | 37.95 | 轻载 | 3330.81 | 盐城.亭湖变/2号主变 | 16.46 | 10千伏Ⅱ段母线 | 38 | 25985 | 3330.81
亭太173线 | 10 | 20.58 | 轻载 | 4725.24 | 盐城.亭湖变/1号主变 | 9.85 | 10千伏Ⅰ段母线 | 53 | 42060 | 4725.24
亭湾184线 | 10 | 9.22 | 轻载 | 6316.6 | 盐城.亭湖变/2号主变 | 16.46 | 10千伏Ⅱ段母线 | 19 | 18230 | 6316.6
亭文125线 | 10 | 25.96 | 轻载 | 4576.29 | 盐城.亭湖变/2号主变 | 16.46 | 10千伏Ⅲ段母线 | 29 | 27045 | 4576.29
亭榭137线 | 10 | 43.84 | 轻载 | 2718.72 | 盐城.亭湖变/1号主变 | 9.85 | 10千伏Ⅰ段母线 | 66 | 48130 | 2718.72
亭新161线 | 10 | 38 | 轻载 | 2788.17 | 盐城.亭湖变/1号主变 | 9.85 | 10千伏Ⅰ段母线 | 95 | 66570 | 2788.17
亭洋162线 | 10 | 53.62 | 中载 | 1426.99 | 盐城.亭湖变/1号主变 | 9.85 | 10千伏Ⅰ段母线 | 4 | 9400 | 1426.99
亭园165线 | 10 | 76 | 重载 | 0 | 盐城.亭湖变/1号主变 | 9.85 | 10千伏Ⅰ段母线 | 59 | 28355 | 0
亭云138线 | 10 | 7.59 | 轻载 | 6485.65 | 盐城.亭湖变/1号主变 | 9.85 | 10千伏Ⅰ段母线 | 12 | 12220 | 6485.65
庭苑161线 | 10 | 24.58 | 轻载 | 4342.12 | 盐城.利民变/2号主变 | 7.88 | 10千伏Ⅱ段母线 | 23 | 21450 | 4342.12
通北184线 | 10 | 37.54 | 轻载 | 2828.18 | 盐城.北郊变/1号主变 | 5.36 | 10千伏Ⅰ段母线 | 39 | 19390 | 2828.18
通榆183线 | 10 | 45.68 | 轻载 | 2118.76 | 盐城.北郊变/1号主变 | 5.36 | 10千伏Ⅰ段母线 | 75 | 29613 | 2118.76
通原173线 | 10 | 19.5 | 轻载 | 5247.96 | 盐城.西郊变/1号主变 | 35.45 | 10千伏Ⅰ段母线 | 23 | 26575 | 5247.96
同心193线 | 10 | 36.33 | 轻载 | 3499.16 | 盐城.新兴变/2号主变 | 1.83 | 10千伏Ⅱ段母线 | 68 | 25555 | 1830
童阳182线 | 10 | 45.75 | 轻载 | 1637.78 | 盐城.北蒋变/1号主变 | 2.03 | 10千伏Ⅰ段母线 | 61 | 15150 | 1637.78
头灶182线 | 10 | 54.46 | 中载 | 1353.73 | 盐城.青墩变/1号主变 | 3.21 | 10千伏Ⅰ段母线 | 72 | 29140 | 1353.73
万家123线 | 10 | 38.7 | 轻载 | 3225.5 | 盐城.龙冈变/1号主变 | 30.39 | 10kVI段甲母线 | 38 | 18325 | 3225.5
伟厦196线 | 10 | 59.17 | 中载 | 1035.74 | 盐城.利民变/2号主变 | 7.88 | 10千伏Ⅱ段母线 | 33 | 19635 | 1035.74
文港193线 | 10 | 50.18 | 中载 | 1726.46 | 盐城.东郊变/2号主变 | 6.78 | 10千伏Ⅱ段母线 | 62 | 33955 | 1726.46
文高181线 | 10 | 3.14 | 轻载 | 6948.61 | 盐城.文开变/1号主变 | 25.55 | 10千伏Ⅰ段母线 | 13 | 16310 | 6948.61
文化121线 | 10 | 45.76 | 轻载 | 2497.89 | 盐城.龙冈变/1号主变 | 30.39 | 10kVI段甲母线 | 10 | 3695 | 2497.89
文南193线 | 10 | 48.31 | 轻载 | 1889.79 | 盐城.文开变/2号主变 | 27.54 | 10kVⅡ段甲母线 | 54 | 32885 | 1889.79
文铁194线 | 10 | 14.72 | 轻载 | 5285.54 | 盐城.文开变/2号主变 | 27.54 | 10kVⅡ段甲母线 | 0 |  | 5285.54
文涌192线 | 10 | 25.7 | 轻载 | 4603.66 | 盐城.文开变/2号主变 | 27.54 | 10kVⅡ段甲母线 | 22 | 22865 | 4603.66
乌江199线 | 10 | 49.72 | 轻载 | 1633.1 | 盐城.合心变/2号主变 | 10.99 | 10千伏Ⅱ段甲母线 | 54 | 29250 | 1633.1
吴杨132线 | 10 | 20.46 | 轻载 | 4315.8 | 盐城.长新变/1号主变 | 22.42 | Ⅰ段乙母线 | 31 | 18655 | 4315.8
五瑞182线 | 10 | 46.04 | 轻载 | 2012.58 | 盐城.尚庄变/2号主变 | 6.15 | 10千伏Ⅱ段母线 | 64 | 20190 | 2012.58
五台172线 | 10 | 21.98 | 轻载 | 4989.89 | 盐城.河东变/2号主变 | 28.56 | 河东变/10kVⅡ段乙母线 | 6 | 20270 | 4989.89
五星184线 | 10 | 74.35 | 重载 | 0 | 盐城.悦达变/1号主变 | 12.29 | 10千伏Ⅰ段母线 | 45 | 24895 | 0
五洲161线 | 10 | 7.03 | 轻载 | 6543.5 | 盐城.黄海变/2号主变 | 48.86 | 10千伏Ⅱ段母线 | 8 | 21065 | 6543.5
伍仓184线 | 10 | 80.9 | 重载 | 0 | 盐城.伍佑变/1号主变 | 10.66 | 10千伏I段母线 | 90 | 30650 | 0
伍工183线 | 10 | 36.01 | 轻载 | 2649.09 | 盐城.伍佑变/1号主变 | 10.66 | 10千伏I段母线 | 111 | 39565 | 2649.09
伍康121线 | 10 | 7.93 | 轻载 | 5407.13 | 江苏.佳湖变/1号主变 | 47.82 | 10kVI段甲母线 | 33 | 6915 | 5407.13
伍雷185线 | 10 | 3.52 | 轻载 | 2475.72 | 盐城.伍佑变/1号主变 | 10.66 | 10千伏Ⅱ段母线 | 0 |  | 2475.72
伍农182线 | 10 | 32.71 | 轻载 | 3248.71 | 盐城.伍佑变/1号主变 | 10.66 | 10千伏I段母线 | 49 | 19740 | 3248.71
伍悦188线 | 10 | 5.59 | 轻载 | 5577.91 | 盐城.伍佑变/1号主变 | 10.66 | 10千伏Ⅱ段母线 | 0 |  | 5577.91
西城125线 | 10 | 46.9 | 轻载 | 2400.38 | 盐城.长新变/1号主变 | 22.42 | Ⅰ段甲母线 | 49 | 27325 | 2400.38
西创178线 | 10 | 29.01 | 轻载 | 4259.51 | 盐城.都西变/2号主变 | 21.04 | 10千伏Ⅱ段母线 | 32 | 26315 | 4259.51
西岛Ⅰ171线 | 10 | 10.85 | 轻载 | 6146.87 | 盐城.西郊变/1号主变 | 35.45 | 10千伏Ⅰ段母线 | 8 | 8760 | 6146.87
西港165线 | 10 | 25.2 | 轻载 | 4655.96 | 盐城.西郊变/1号主变 | 35.45 | 10千伏Ⅰ段母线 | 24 | 19300 | 4655.96
西工182线 | 10 | 27.26 | 轻载 | 4404.82 | 盐城.义丰变/1号主变 | 1.43 | 10千伏Ⅰ段母线 | 49 | 12240 | 1430
西桂176线 | 10 | 24.42 | 轻载 | 4736.67 | 盐城.都西变/2号主变 | 21.04 | 10千伏Ⅱ段母线 | 17 | 17440 | 4736.67
西海185线 | 10 | 25.58 | 轻载 | 4615.61 | 盐城.西郊变/2号主变 | 34.34 | 10千伏Ⅱ段乙母线 | 22 | 17725 | 4615.61
西宏168线 | 10 | 25.23 | 轻载 | 3900.29 | 盐城.西郊变/1号主变 | 35.45 | 10千伏Ⅰ段母线 | 0 |  | 3900.29
西黄163线 | 10 | 20.12 | 轻载 | 4345.59 | 盐城.西郊变/1号主变 | 35.45 | 10千伏Ⅰ段母线 | 38 | 19290 | 4345.59
西明181线 | 10 | 27.21 | 轻载 | 4446.91 | 盐城.西郊变/2号主变 | 34.34 | 10千伏Ⅱ段乙母线 | 25 | 23050 | 4446.91
西团192线 | 10 | 75 | 重载 | 0 | 盐城.便仓变/2号主变 | 8.79 | 10千伏Ⅱ段母线 | 141 | 33395 | 0
西新177线 | 10 | 36.68 | 轻载 | 3462.79 | 盐城.都西变/2号主变 | 21.04 | 10千伏Ⅱ段母线 | 44 | 56410 | 3462.79
西徐182线 | 10 | 57.8 | 中载 | 1257.61 | 盐城.西郊变/2号主变 | 34.34 | 10千伏Ⅱ段乙母线 | 45 | 24030 | 1257.61
西园189线 | 10 | 49.63 | 轻载 | 1774.61 | 盐城.北郊变/1号主变 | 5.36 | 10千伏Ⅰ段母线 | 60 | 27950 | 1774.61
先锋II173线 | 10 | 18.55 | 轻载 | 5347.2 | 盐城.城中变/2号主变 | 32.87 | 10千伏Ⅱ段母线 | 5 | 11530 | 5347.2
向槟177线 | 10 | 22.65 | 轻载 | 4920.96 | 盐城.向阳变/2号主变 | 25.65 | 10千伏Ⅱ段母线 | 20 | 16000 | 4920.96
向东166线 | 10 | 6.71 | 轻载 | 6577.27 | 盐城.向阳变/1号主变 | 52.78 | 10千伏Ⅰ段母线 | 41 | 19120 | 6577.27
向光176线 | 10 | 30.15 | 轻载 | 3319.9 | 盐城.向阳变/2号主变 | 25.65 | 10千伏Ⅱ段母线 | 42 | 32195 | 3319.9
向佳165线 | 10 | 48.49 | 轻载 | 2235.67 | 盐城.向阳变/1号主变 | 52.78 | 10千伏Ⅰ段母线 | 46 | 35735 | 2235.67
向茂164线 | 10 | 6.91 | 轻载 | 7058.77 | 盐城.向阳变/1号主变 | 52.78 | 10千伏Ⅰ段母线 | 0 |  | 7058.77
向玫168线 | 10 | 5.45 | 轻载 | 6708.04 | 盐城.向阳变/1号主变 | 52.78 | 10千伏Ⅰ段母线 | 6 | 4230 | 6708.04
向通178线 | 10 | 24.32 | 轻载 | 4747.41 | 盐城.向阳变/2号主变 | 25.65 | 10千伏Ⅱ段母线 | 9 | 16930 | 4747.41
向营173线 | 10 | 6.56 | 轻载 | 6592.34 | 盐城.向阳变/2号主变 | 25.65 | 10千伏Ⅱ段母线 | 0 |  | 6592.34
向悦175线 | 10 | 5.92 | 轻载 | 6659.37 | 盐城.向阳变/2号主变 | 25.65 | 10千伏Ⅱ段母线 | 10 | 7060 | 6659.37
小街183线 | 10 | 48.93 | 轻载 | 2171.06 | 盐城.义丰变/1号主变 | 1.43 | 10千伏Ⅰ段母线 | 53 | 20280 | 1430
晓庄186线 | 10 | 49.29 | 轻载 | 1865.54 | 盐城.鞍湖变/1号主变 | 13.1 | 10千伏Ⅰ段母线 | 112 | 26145 | 1865.54
新材184线 | 10 | 27.24 | 轻载 | 2221.81 | 盐城.尚庄变/1号主变 | 1.65 | 10千伏Ⅰ段母线 | 0 |  | 1650
新长191线 | 10 | 6.03 | 轻载 | 1661.85 | 盐城.新兴变/2号主变 | 1.83 | 10千伏Ⅱ段母线 | 0 |  | 1661.85
新城164线 | 10 | 60.98 | 中载 | 937.19 | 盐城.合心变/2号主变 | 10.99 | 10千伏Ⅱ段乙母线 | 42 | 39475 | 937.19
新墩186线 | 10 | 28.66 | 轻载 | 3601.87 | 盐城.文开变/1号主变 | 25.55 | 10千伏Ⅰ段母线 | 24 | 17100 | 3601.87
新工194线 | 10 | 16.75 | 轻载 | 5090.87 | 盐城.北郊变/1号主变 | 5.36 | 10千伏Ⅱ段母线 | 21 | 13275 | 5090.87
新沟185线 | 10 | 37.99 | 轻载 | 3298.59 | 盐城.鞍湖变/1号主变 | 13.1 | 10千伏Ⅰ段母线 | 79 | 17625 | 3298.59
新河187线 | 10 | 29.72 | 轻载 | 4151.43 | 盐城.伍佑变/1号主变 | 10.66 | 10千伏Ⅱ段母线 | 78 | 34285 | 4151.43
新界192线 | 10 | 29 | 轻载 | 3571.56 | 盐城.城中变/2号主变 | 32.87 | 10千伏Ⅱ段母线 | 57 | 24765 | 3571.56
新军184线 | 10 | 62.22 | 中载 | 576.58 | 盐城.大冈变/1号主变 | 25.96 | 10千伏Ⅰ段母线 | 45 | 15400 | 576.58
新利184线 | 10 | 50.21 | 中载 | 1644.88 | 盐城.冈中变/1号主变 | 5.26 | 10千伏Ⅰ段母线 | 80 | 15220 | 1644.88
新民185线 | 10 | 42.43 | 轻载 | 2402.28 | 盐城.东郊变/2号主变 | 6.78 | 10千伏Ⅰ段母线 | 74 | 65215 | 2402.28
新桥184线 | 10 | 68.27 | 中载 | 139.25 | 盐城.东郊变/2号主变 | 6.78 | 10千伏Ⅰ段母线 | 49 | 23680 | 139.25
新永182线 | 10 | 29.66 | 轻载 | 4157.15 | 盐城.新兴变/2号主变 | 1.83 | 10千伏Ⅰ段母线 | 94 | 37135 | 1830
新淤124线 | 10 | 14.78 | 轻载 | 4638.3 | 江苏.花州变/.1号主变 | 144 | 10千伏Ⅰ段甲母线 | 0 |  | 4638.3
新园184线 | 10 | 32.36 | 轻载 | 3279.2 | 盐城.文开变/1号主变 | 25.55 | 10千伏Ⅰ段母线 | 73 | 66290 | 3279.2
新月195线 | 10 | 51.01 | 中载 | 1815.14 | 盐城.利民变/2号主变 | 7.88 | 10千伏Ⅱ段母线 | 32 | 18650 | 1815.14
新灶135线 | 10 | 14.78 | 轻载 | 4638.3 | 江苏.花州变/.1号主变 | 144 | 10千伏Ⅰ段乙母线 | 0 |  | 4638.3
新灶194线 | 10 | 48.52 | 轻载 | 1488.48 | 盐城.新兴变/2号主变 | 1.83 | 10千伏Ⅱ段母线 | 78 | 24620 | 1488.48
新征181线 | 10 | 27.53 | 轻载 | 4376.24 | 盐城.黄尖变/1号主变 | 8 | 10千伏Ⅰ段母线 | 74 | 17825 | 4376.24
兴农182线 | 10 | 42.79 | 轻载 | 2215.4 | 盐城.鞍湖变/1号主变 | 13.1 | 10千伏Ⅰ段母线 | 134 | 33415 | 2215.4
兴业189线 | 10 | 51.06 | 中载 | 1650.25 | 盐城.文开变/1号主变 | 25.55 | 10千伏Ⅰ段母线 | 36 | 21195 | 1650.25
星科175线 | 10 | 31.11 | 轻载 | 4041.28 | 盐城.都西变/2号主变 | 21.04 | 10千伏Ⅱ段母线 | 0 |  | 4041.28
星宇135线 | 10 | 0.68 | 轻载 | 6039.31 | 江苏.佳湖变/1号主变 | 47.82 | 10kVI段乙母线 | 0 |  | 6039.31
行政I185线 | 10 | 7.07 | 轻载 | 6016.1 | 盐城.都城变/1号主变 | 7.55 | 10千伏Ⅰ段母线 | 39 | 19705 | 6016.1
行政II195线 | 10 | 13.17 | 轻载 | 5433.11 | 盐城.都城变/2号主变 | 12.35 | 10千伏Ⅱ段甲母线 | 77 | 35890 | 5433.11
秀水168线 | 10 | 53.64 | 中载 | 1700.3 | 盐城.都西变/1号主变 | 42.88 | 10千伏Ⅰ段母线 | 47 | 36420 | 1700.3
徐庄183线 | 10 | 55.6 | 中载 | 1483.98 | 盐城.鞍湖变/1号主变 | 13.1 | 10千伏Ⅰ段母线 | 0 |  | 1483.98
薛桥161线 | 10 | 14.01 | 轻载 | 5769.98 | 盐城.都西变/1号主变 | 42.88 | 10千伏Ⅰ段母线 | 148 | 58285 | 5769.98
学东121线 | 10 | 4.9 | 轻载 | 5671.09 | 江苏.学富变/1号主变 | 95.28 | 10千伏Ⅰ段甲母线 | 8 | 2365 | 5671.09
学富188线 | 10 | 26.5 | 轻载 | 4482.76 | 盐城.秦南变/1号主变 | 14.83 | 10千伏Ⅱ段母线 | 119 | 26535 | 4482.76
学林196线 | 10 | 56.7 | 中载 | 1381.79 | 盐城.都城变/2号主变 | 12.35 | 10千伏Ⅱ段甲母线 | 31 | 26360 | 1381.79
学农122线 | 10 | 26.08 | 轻载 | 3499.33 | 江苏.学富变/1号主变 | 95.28 | 10千伏Ⅰ段甲母线 | 27 | 5410 | 3499.33
学西131线 | 10 | 35.01 | 轻载 | 3048.15 | 江苏.学富变/1号主变 | 95.28 | 10千伏Ⅰ段乙母线 | 35 | 12325 | 3048.15
学园132线 | 10 | 29.35 | 轻载 | 3541.77 | 江苏.学富变/1号主变 | 95.28 | 10千伏Ⅰ段乙母线 | 47 | 14005 | 3541.77
亚进132线 | 10 | 16.46 | 轻载 | 5564.22 | 盐城.河东变/1号主变 | 16.09 | 河东变/10kVⅠ段甲母线 | 2 | 5730 | 5564.22
盐北132线 | 10 | 14.78 | 轻载 | 4638.3 | 江苏.花州变/.1号主变 | 144 | 10千伏Ⅰ段乙母线 | 0 |  | 4638.3
盐仓162线 | 10 | 38.61 | 轻载 | 3261.7 | 盐城.向阳变/1号主变 | 52.78 | 10千伏Ⅰ段母线 | 82 | 40510 | 3261.7
盐渎187线 | 10 | 19.4 | 轻载 | 4408.29 | 盐城.冈中变/2号主变 | 10.6 | 10千伏Ⅱ段母线 | 31 | 20655 | 4408.29
盐李131线 | 10 | 8.14 | 轻载 | 5388.94 | 盐城.盐东变/1号主变 | 3.32 | 10千伏Ⅰ段母线 | 18 | 4135 | 3320
盐马184线 | 10 | 37.39 | 轻载 | 2840.65 | 盐城.利民变/1号主变 | 10.18 | 10千伏Ⅰ段母线 | 17 | 8650 | 2840.65
盐南123线 | 10 | 14.77 | 轻载 | 4639.34 | 江苏.花州变/.1号主变 | 144 | 10千伏Ⅰ段甲母线 | 0 |  | 4639.34
盐塘182线 | 10 | 47.21 | 轻载 | 1898.27 | 盐城.都城变/1号主变 | 7.55 | 10千伏Ⅰ段母线 | 98 | 59425 | 1898.27
盐湾181线 | 10 | 39.91 | 轻载 | 2621.21 | 盐城.北郊变/1号主变 | 5.36 | 10千伏Ⅰ段母线 | 41 | 22815 | 2621.21
盐馨122线 | 10 | 0 | 轻载 | 5880.14 | 江苏.花州变/.1号主变 | 144 | 10千伏Ⅰ段甲母线 | 0 |  | 5880.14
盐洋133线 | 10 | 14.77 | 轻载 | 4639.34 | 江苏.花州变/.1号主变 | 144 | 10千伏Ⅰ段乙母线 | 0 |  | 4639.34
盐灶151线 | 10 | 13.77 | 轻载 | 4898.79 | 盐城.盐东变/1号主变 | 3.32 | 10kVII段母线 | 9 | 5280 | 3320
艳阳136线 | 10 | 30.37 | 轻载 | 3432.3 | 盐城.李灶变/2号主变 | 33.78 | 10千伏Ⅱ段母线 | 44 | 10340 | 3432.3
杨坝197线 | 10 | 40.29 | 轻载 | 2587.95 | 盐城.利民变/2号主变 | 7.88 | 10千伏Ⅱ段母线 | 40 | 23085 | 2587.95
驿都167线 | 10 | 13.78 | 轻载 | 5374.74 | 盐城.都城变/2号主变 | 12.35 | 10千伏Ⅲ段母线 | 0 |  | 5374.74
益水155线 | 10 | 71.65 | 重载 | 0 | 盐城.长新变/2号主变 | 23.02 | II段甲母线 | 86 | 49040 | 0
樱花132线 | 10 | 38.01 | 轻载 | 3324.75 | 盐城.亭湖变/1号主变 | 9.85 | 10千伏Ⅰ段母线 | 10 | 19360 | 3324.75
迎宾191线 | 10 | 12.44 | 轻载 | 5014.49 | 盐城.城中变/2号主变 | 32.87 | 10千伏Ⅱ段母线 | 9 | 4345 | 5014.49
映安125线 | 10 | 37.85 | 轻载 | 2800.64 | 江苏.映照变/1号主变 | 30.21 | 10千伏Ⅰ段甲母线 | 44 | 13485 | 2800.64
映坝132线 | 10 | 49.94 | 轻载 | 1747.59 | 江苏.映照变/1号主变 | 30.21 | 10千伏Ⅰ段乙母线 | 85 | 20971 | 1747.59
映工126线 | 10 | 45.17 | 轻载 | 2163.27 | 江苏.映照变/1号主变 | 30.21 | 10千伏Ⅰ段甲母线 | 45 | 15725 | 2163.27
映光121线 | 10 | 20.52 | 轻载 | 4310.95 | 江苏.映照变/1号主变 | 30.21 | 10千伏Ⅰ段甲母线 | 7 | 14300 | 4310.95
映豪152线 | 10 | 0 | 轻载 | 5880.14 | 江苏.映照变/2号主变 | -5.43 | 10千伏Ⅱ段甲母线 | 0 |  | 0
映黄133线 | 10 | 18.58 | 轻载 | 5753.7 | 江苏.映照变/1号主变 | 30.21 | 10千伏Ⅰ段乙母线 | 21 | 13060 | 5753.7
映开134线 | 10 | 29.58 | 轻载 | 3521.16 | 江苏.映照变/1号主变 | 30.21 | 10千伏Ⅰ段乙母线 | 78 | 33827 | 3521.16
映坎131线 | 10 | 23.22 | 轻载 | 4075.4 | 江苏.映照变/1号主变 | 30.21 | 10千伏Ⅰ段乙母线 | 30 | 11260 | 4075.4
映龙151线 | 10 | 32.16 | 轻载 | 3178.22 | 江苏.映照变/2号主变 | -5.43 | 10千伏Ⅱ段甲母线 | 0 |  | 0
映水122线 | 10 | 1.73 | 轻载 | 7638.12 | 江苏.映照变/1号主变 | 30.21 | 10千伏Ⅰ段甲母线 | 1 | 3750 | 7638.12
映顺124线 | 10 | 44.85 | 轻载 | 2190.98 | 江苏.映照变/1号主变 | 30.21 | 10千伏Ⅰ段甲母线 | 113 | 27265 | 2190.98
映洼135线 | 10 | 37.28 | 轻载 | 2833.55 | 江苏.映照变/1号主变 | 30.21 | 10千伏Ⅰ段乙母线 | 103 | 24260 | 2833.55
映袁123线 | 10 | 52.33 | 中载 | 1539.75 | 江苏.映照变/1号主变 | 30.21 | 10千伏Ⅰ段甲母线 | 107 | 27140 | 1539.75
映镇136线 | 10 | 44.69 | 轻载 | 2204.84 | 江苏.映照变/1号主变 | 30.21 | 10千伏Ⅰ段乙母线 | 23 | 9195 | 2204.84
永钢191线 | 10 | 0 | 轻载 | 6959.18 | 盐城.永丰变/2号主变 | 5.58 | 10千伏Ⅱ段母线 | 0 |  | 5580
永工184线 | 10 | 23.79 | 轻载 | 4025.51 | 盐城.永丰变/2号主变 | 5.58 | 10千伏Ⅰ段母线 | 75 | 20910 | 4025.51
余江182线 | 10 | 58.29 | 中载 | 1207.03 | 盐城.永丰变/2号主变 | 5.58 | 10千伏Ⅰ段母线 | 120 | 35990 | 1207.03
雨生186线 | 10 | 16.66 | 轻载 | 4618.9 | 盐城.北蒋变/2号主变 | 1.49 | 10千伏Ⅱ段母线 | 0 |  | 1490
玉新183线 | 10 | 30.96 | 轻载 | 3252.7 | 盐城.都城变/1号主变 | 7.55 | 10千伏Ⅰ段母线 | 37 | 14465 | 3252.7
育德135线 | 10 | 9.2 | 轻载 | 5107.32 | 盐城.育才变/1号主变 | 38.96 | 10kVⅠ段母线 | 0 |  | 5107.32
育东166线 | 10 | 11.6 | 轻载 | 4906.06 | 盐城.育才变/2号主变 | 39.04 | 10kVⅡ甲段母线 | 0 |  | 4906.06
育金122线 | 10 | 0.72 | 轻载 | 5819.87 | 盐城.育才变/1号主变 | 38.96 | 10kVⅠ段母线 | 0 |  | 5819.87
育康136线 | 10 | 14.68 | 轻载 | 4647.13 | 盐城.育才变/1号主变 | 38.96 | 10kVⅠ段母线 | 0 |  | 4647.13
育师123线 | 10 | 6.34 | 轻载 | 5347.2 | 盐城.育才变/1号主变 | 38.96 | 10kVⅠ段母线 | 0 |  | 5347.2
育永134线 | 10 | 2.78 | 轻载 | 5647.01 | 盐城.育才变/1号主变 | 38.96 | 10kVⅠ段母线 | 0 |  | 5647.01
育云151线 | 10 | 20.08 | 轻载 | 4193.52 | 盐城.育才变/2号主变 | 39.04 | 10kVⅡ甲段母线 | 0 |  | 4193.52
裕祥183线 | 10 | 22.12 | 轻载 | 4561.4 | 盐城.新兴变/2号主变 | 1.83 | 10千伏Ⅰ段母线 | 100 | 28600 | 1830
毓东I186线 | 10 | 52.16 | 中载 | 1705.5 | 盐城.东郊变/2号主变 | 6.78 | 10千伏Ⅰ段母线 | 32 | 16525 | 1705.5
毓东II194线 | 10 | 61.08 | 中载 | 853.01 | 盐城.东郊变/2号主变 | 6.78 | 10千伏Ⅱ段母线 | 38 | 26685 | 853.01
毓龙181线 | 10 | 41.73 | 轻载 | 2463.25 | 盐城.东郊变/2号主变 | 6.78 | 10千伏Ⅰ段母线 | 41 | 23870 | 2463.25
园区191线 | 10 | 6.42 | 轻载 | 6607.58 | 盐城.文开变/1号主变 | 25.55 | 10千伏Ⅰ段母线 | 11 | 6240 | 6607.58
月湖194线 | 10 | 32.8 | 轻载 | 3556.66 | 盐城.利民变/2号主变 | 7.88 | 10千伏Ⅱ段母线 | 17 | 20120 | 3556.66
悦滨185线 | 10 | 30.05 | 轻载 | 3819.23 | 盐城.悦达变/1号主变 | 12.29 | 10千伏Ⅰ段母线 | 12 | 13980 | 3819.23
悦博183线 | 10 | 19.73 | 轻载 | 4353.21 | 盐城.悦达变/1号主变 | 12.29 | 10千伏Ⅰ段母线 | 27 | 9740 | 4353.21
悦广191线 | 10 | 16.86 | 轻载 | 5522.48 | 盐城.悦达变/2号主变 | 15.44 | 10千伏Ⅱ段母线 | 10 | 9690 | 5522.48
悦庆181线 | 10 | 52.67 | 中载 | 1500.6 | 盐城.悦达变/1号主变 | 12.29 | 10千伏Ⅰ段母线 | 60 | 24840 | 1500.6
悦师197线 | 10 | 0 | 轻载 | 7274.4 | 盐城.悦达变/2号主变 | 15.44 | 10千伏Ⅱ段母线 | 0 |  | 7274.4
悦台194线 | 10 | 26.62 | 轻载 | 4508.05 | 盐城.悦达变/2号主变 | 15.44 | 10千伏Ⅱ段母线 | 43 | 32470 | 4508.05
跃进181线 | 10 | 33.3 | 轻载 | 3196.93 | 盐城.利民变/1号主变 | 10.18 | 10千伏Ⅰ段母线 | 16 | 15055 | 3196.93
跃南186线 | 10 | 68.91 | 中载 | 94.57 | 盐城.利民变/1号主变 | 10.18 | 10千伏Ⅰ段母线 | 68 | 41835 | 94.57
越河162线 | 10 | 9.83 | 轻载 | 4012 | 盐城.西郊变/1号主变 | 35.45 | 10千伏Ⅰ段母线 | 54 | 20845 | 4012
运河134线 | 10 | 14.76 | 轻载 | 4640.37 | 江苏.花州变/.1号主变 | 144 | 10千伏Ⅰ段乙母线 | 0 |  | 4640.37
泽夫185线 | 10 | 53.18 | 中载 | 1733.04 | 盐城.秦南变/1号主变 | 14.83 | 10千伏Ⅰ段母线 | 73 | 19940 | 1733.04
泽天156线 | 10 | 9.61 | 轻载 | 6275.38 | 盐城.盛泽变/2号主变 | 33.51 | 10千伏Ⅱ段甲母线 | 8 | 7090 | 6275.38
轧花186线 | 10 | 11.4 | 轻载 | 5084.63 | 盐城.伍佑变/1号主变 | 10.66 | 10千伏Ⅱ段母线 | 13 | 13655 | 5084.63
闸站161线 | 10 | 34.91 | 轻载 | 2139.54 | 盐城.城中变/1号主变 | 28.59 | 10千伏Ⅰ段母线 | 18 | 6915 | 2139.54
站北185线 | 10 | 54.35 | 中载 | 1304.02 | 盐城.北郊变/1号主变 | 5.36 | 10千伏Ⅰ段母线 | 67 | 48055 | 1304.02
站前182线 | 10 | 23 | 轻载 | 4493.85 | 盐城.悦达变/1号主变 | 12.29 | 10千伏Ⅰ段母线 | 70 | 39160 | 4493.85
张庄177线 | 10 | 40.5 | 轻载 | 3039.66 | 盐城.西郊变/2号主变 | 34.34 | 10千伏Ⅱ段甲母线 | 46 | 25330 | 3039.66
招商196线 | 10 | 12.52 | 轻载 | 5495.64 | 盐城.合心变/2号主变 | 10.99 | 10千伏Ⅱ段甲母线 | 0 |  | 5495.64
智能173线 | 10 | 53.82 | 中载 | 1681.25 | 盐城.都西变/2号主变 | 21.04 | 10千伏Ⅱ段母线 | 36 | 30140 | 1681.25
中东133线 | 10 | 14.47 | 轻载 | 4838 | 盐城.盐东变/1号主变 | 3.32 | 10千伏Ⅰ段母线 | 23 | 5875 | 3320
中联163线 | 10 | 34.07 | 轻载 | 3434.73 | 盐城.城中变/1号主变 | 28.59 | 10千伏Ⅰ段母线 | 64 | 33325 | 3434.73
中瓯197线 | 10 | 72.94 | 重载 | 0 | 盐城.北郊变/1号主变 | 5.36 | 10千伏Ⅱ段母线 | 58 | 49725 | 0
中茵151线 | 10 | 48.64 | 轻载 | 2042.2 | 盐城.盛泽变/2号主变 | 33.51 | 10千伏Ⅱ段甲母线 | 15 | 18950 | 2042.2
中远163线 | 10 | 20.02 | 轻载 | 5194.27 | 盐城.都城变/2号主变 | 12.35 | 10千伏Ⅱ段乙母线 | 19 | 12530 | 5194.27
朱陈183线 | 10 | 34.33 | 轻载 | 3150.51 | 盐城.北蒋变/1号主变 | 2.03 | 10千伏Ⅰ段母线 | 85 | 16910 | 2030
朱庄198线 | 10 | 25.02 | 轻载 | 3918.48 | 盐城.利民变/2号主变 | 7.88 | 10千伏Ⅱ段母线 | 20 | 11545 | 3918.48
珠溪163线 | 10 | 32.4 | 轻载 | 3907.05 | 盐城.向阳变/1号主变 | 52.78 | 10千伏Ⅰ段母线 | 23 | 16200 | 3907.05
铸钢191线 | 10 | 10.16 | 轻载 | 5182.14 | 盐城.北龙变/1号主变 | 9.44 | 10千伏Ⅱ段母线 | 0 |  | 5182.14
紫桉132线 | 10 | 40.47 | 轻载 | 3068.93 | 盐城.紫薇变/2号主变 | 23.72 | 10千伏Ⅱ段母线 | 65 | 33570 | 3068.93
紫北133线 | 10 | 14.04 | 轻载 | 5815.71 | 盐城.紫薇变/2号主变 | 23.72 | 10千伏Ⅱ段母线 | 0 |  | 5815.71
紫城166线 | 10 | 58.93 | 中载 | 1150.39 | 盐城.都城变/2号主变 | 12.35 | 10千伏Ⅲ段母线 | 21 | 25260 | 1150.39
紫帝123线 | 10 | 10.7 | 轻载 | 6162.8 | 盐城.紫薇变/1号主变 | 45.39 | 10千伏I段母线 | 8 | 6260 | 6162.8
紫东128线 | 10 | 4.39 | 轻载 | 6817.67 | 盐城.紫薇变/1号主变 | 45.39 | 10千伏I段母线 | 3 | 6860 | 6817.67
紫府135线 | 10 | 0.18 | 轻载 | 7256.21 | 盐城.紫薇变/2号主变 | 23.72 | 10千伏Ⅱ段母线 | 7 | 3860 | 7256.21
紫高125线 | 10 | 2.64 | 轻载 | 7000.4 | 盐城.紫薇变/1号主变 | 45.39 | 10千伏I段母线 | 1 | 3800 | 7000.4
紫恒121线 | 10 | 21.86 | 轻载 | 5002.71 | 盐城.紫薇变/1号主变 | 45.39 | 10千伏I段母线 | 9 | 17910 | 5002.71
紫景134线 | 10 | 32.97 | 轻载 | 3848.5 | 盐城.紫薇变/2号主变 | 23.72 | 10千伏Ⅱ段母线 | 38 | 25145 | 3848.5
紫南127线 | 10 | 13.77 | 轻载 | 5843.08 | 盐城.紫薇变/1号主变 | 45.39 | 10千伏I段母线 | 12 | 7020 | 5843.08
紫纽137线 | 10 | 26.52 | 轻载 | 4518.44 | 盐城.紫薇变/2号主变 | 23.72 | 10千伏Ⅱ段母线 | 9 | 14331 | 4518.44
紫铁138线 | 10 | 11.28 | 轻载 | 5614.45 | 盐城.紫薇变/2号主变 | 23.72 | 10千伏Ⅱ段母线 | 0 |  | 5614.45
紫薇191线 | 10 | 39.74 | 轻载 | 2893.48 | 盐城.都城变/1号主变 | 7.55 | 10千伏Ⅰ段母线 | 13 | 11760 | 2893.48
紫兴131线 | 10 | 18.14 | 轻载 | 5389.29 | 盐城.紫薇变/2号主变 | 23.72 | 10千伏Ⅱ段母线 | 18 | 8660 | 5389.29
紫宇126线 | 10 | 39.35 | 轻载 | 3184.63 | 盐城.紫薇变/1号主变 | 45.39 | 10千伏I段母线 | 10 | 6495 | 3184.63
紫元122线 | 10 | 31.47 | 轻载 | 4003.69 | 盐城.紫薇变/1号主变 | 45.39 | 10千伏I段母线 | 17 | 12405 | 4003.69
紫中124线 | 10 | 6.1 | 轻载 | 6641.01 | 盐城.紫薇变/1号主变 | 45.39 | 10千伏I段母线 | 7 | 4220 | 6641.01
紫庄136线 | 10 | 15.41 | 轻载 | 5672.65 | 盐城.紫薇变/2号主变 | 23.72 | 10千伏Ⅱ段母线 | 21 | 14820 | 5672.65
自然183线 | 10 | 48 | 轻载 | 1523.99 | 盐城.青墩变/1号主变 | 3.21 | 10千伏Ⅰ段母线 | 142 | 33375 | 1523.99
综保171线 | 10 | 0.24 | 轻载 | 7249.98 | 盐城.合心变/1号主变 | 16.96 | 10千伏Ⅰ段母线 | 0 |  | 7249.98
综合152线 | 10 | 55.29 | 中载 | 1401.19 | 盐城.龙冈变/2号主变 | 29.99 | 10kVII段甲母线 | 85 | 23070 | 1401.19
宝龙264线 | 20 | 59.7 | 中载 | 2140.75 | 盐城.盐渎变/1号主变 | 14.9 | 20千伏I甲段母线 | 24 | 36740 | 2140.75
潮热I286线 | 20 | 0.19 | 轻载 | 13300.03 | 盐城.潮河变/1号主变 | 7.18 | 20kVI段母线 | 0 |  | 7180
潮热II291线 | 20 | 0.29 | 轻载 | 13281.67 | 盐城.潮河变/2号主变 | 33.22 | 20kVII段母线 | 0 |  | 13281.67
陈野281线 | 20 | 17.23 | 轻载 | 10054.26 | 盐城.乔庄变/1号主变 | 36.57 | 20千伏I段母线 | 24 | 11365 | 10054.26
戴庄269线 | 20 | 21.59 | 轻载 | 9625.42 | 盐城.文开变/1号主变 | 25.55 | 20千伏Ⅰ段母线 | 21 | 29655 | 9625.42
凤凰272线 | 20 | 15.48 | 轻载 | 11236.87 | 盐城.乔庄变/1号主变 | 36.57 | 20千伏I段母线 | 10 | 9615 | 11236.87
福汇288线 | 20 | 32.84 | 轻载 | 7389.4 | 盐城.潮河变/1号主变 | 7.18 | 20kVI段母线 | 1 | 22300 | 7180
府西265线 | 20 | 39.47 | 轻载 | 6346.05 | 盐城.盐渎变/1号主变 | 14.9 | 20千伏I甲段母线 | 12 | 37815 | 6346.05
光明285线 | 20 | 4.51 | 轻载 | 13611.1 | 盐城.向阳变/2号主变 | 25.65 | 20千伏Ⅱ段母线 | 0 |  | 13611.1
国联263线 | 20 | 60.4 | 中载 | 1995.26 | 盐城.盐渎变/1号主变 | 14.9 | 20千伏I甲段母线 | 52 | 51250 | 1995.26
国民271线 | 20 | 29.58 | 轻载 | 8400.2 | 盐城.盐渎变/1号主变 | 14.9 | 20千伏I乙段母线 | 51 | 38250 | 8400.2
华晨261线 | 20 | 31.18 | 轻载 | 7717.79 | 盐城.盐渎变/1号主变 | 14.9 | 20千伏I甲段母线 | 25 | 25100 | 7717.79
华润283线 | 20 | 25.93 | 轻载 | 9159.86 | 盐城.向阳变/2号主变 | 25.65 | 20千伏Ⅰ段母线 | 47 | 35355 | 9159.86
环湖267线 | 20 | 23.72 | 轻载 | 9619.53 | 盐城.盐渎变/1号主变 | 14.9 | 20千伏I乙段母线 | 36 | 31450 | 9619.53
黄山287线 | 20 | 29.86 | 轻载 | 7647.82 | 盐城.潮河变/1号主变 | 7.18 | 20kVI段母线 | 20 | 24445 | 7180
金湖286线 | 20 | 8.56 | 轻载 | 12770.73 | 盐城.向阳变/2号主变 | 25.65 | 20千伏Ⅱ段母线 | 31 | 24350 | 12770.73
康居282线 | 20 | 1.64 | 轻载 | 14207.94 | 盐城.向阳变/2号主变 | 25.65 | 20千伏Ⅰ段母线 | 5 | 3530 | 14207.94
龙柏273线 | 20 | 21.3 | 轻载 | 10121.81 | 盐城.盐渎变/2号主变 | 41.3 | 20千伏II甲段母线 | 58 | 48830 | 10121.81
龙乘274线 | 20 | 25.73 | 轻载 | 8434.84 | 盐城.乔庄变/1号主变 | 36.57 | 20千伏I段母线 | 31 | 24315 | 8434.84
鹿鸣268线 | 20 | 25.73 | 轻载 | 8464.98 | 盐城.文开变/1号主变 | 25.55 | 20千伏Ⅰ段母线 | 24 | 16910 | 8464.98
启新292线 | 20 | 8.1 | 轻载 | 12308.28 | 盐城.潮河变/2号主变 | 33.22 | 20kVII段母线 | 3 | 5650 | 12308.28
秦川273线 | 20 | 0 | 轻载 | 13336.4 | 盐城.乔庄变/1号主变 | 36.57 | 20千伏I段母线 | 2 | 30 | 13336.4
清风276线 | 20 | 33.24 | 轻载 | 7309.04 | 盐城.盐渎变/2号主变 | 41.3 | 20千伏II甲段母线 | 29 | 35040 | 7309.04
三甲272线 | 20 | 0.57 | 轻载 | 14431.02 | 盐城.盐渎变/2号主变 | 41.3 | 20千伏II甲段母线 | 1 | 8650 | 14431.02
胜利281线 | 20 | 27.39 | 轻载 | 8855.37 | 盐城.向阳变/2号主变 | 25.65 | 20千伏Ⅰ段母线 | 48 | 36220 | 8855.37
孙吴276线 | 20 | 17.67 | 轻载 | 10876.96 | 盐城.乔庄变/1号主变 | 36.57 | 20千伏I段母线 | 24 | 17680 | 10876.96
台玻293线 | 20 | 32.69 | 轻载 | 7755.2 | 盐城.潮河变/2号主变 | 33.22 | 20kVII段母线 | 0 |  | 7755.2
蔚蓝275线 | 20 | 19.63 | 轻载 | 10468.21 | 盐城.盐渎变/2号主变 | 41.3 | 20千伏II甲段母线 | 33 | 30200 | 10468.21
文渎264线 | 20 | 17.7 | 轻载 | 10871.07 | 盐城.文开变/1号主变 | 25.55 | 20千伏Ⅰ段母线 | 23 | 20455 | 10871.07
文凤261线 | 20 | 1.73 | 轻载 | 14189.58 | 盐城.文开变/1号主变 | 25.55 | 20千伏Ⅰ段母线 | 9 | 6690 | 14189.58
文青266线 | 20 | 0 | 轻载 | 14548.8 | 盐城.文开变/1号主变 | 25.55 | 20千伏Ⅰ段母线 | 0 |  | 14548.8
文园265线 | 20 | 6.36 | 轻载 | 13227.63 | 盐城.文开变/1号主变 | 25.55 | 20千伏Ⅰ段母线 | 0 |  | 13227.63
文寨267线 | 20 | 28.8 | 轻载 | 8563.35 | 盐城.文开变/1号主变 | 25.55 | 20千伏Ⅰ段母线 | 14 | 31250 | 8563.35
西乔264线 | 20 | 14.01 | 轻载 | 11636.96 | 盐城.都西变/1号主变 | 42.88 | 20千伏Ⅰ段母线 | 14 | 13710 | 11636.96
西政263线 | 20 | 7.91 | 轻载 | 12904.09 | 盐城.都西变/1号主变 | 42.88 | 20千伏Ⅰ段母线 | 18 | 22185 | 12904.09
香鸣263线 | 20 | 35.62 | 轻载 | 7144.5 | 盐城.文开变/1号主变 | 25.55 | 20千伏Ⅰ段母线 | 53 | 41230 | 7144.5
香苑274线 | 20 | 20.42 | 轻载 | 10305.4 | 盐城.盐渎变/2号主变 | 41.3 | 20千伏II甲段母线 | 42 | 35100 | 10305.4
向辉287线 | 20 | 15.26 | 轻载 | 11376.47 | 盐城.向阳变/2号主变 | 25.65 | 20千伏Ⅱ段母线 | 50 | 33925 | 11376.47
向锦288线 | 20 | 15.91 | 轻载 | 11242.41 | 盐城.向阳变/2号主变 | 25.65 | 20千伏Ⅱ段母线 | 33 | 23520 | 11242.41
向龙284线 | 20 | 82.41 | 重载 | 0 | 盐城.向阳变/2号主变 | 25.65 | 20千伏Ⅰ段母线 | 40 | 55230 | 0
新丰271线 | 20 | 0.18 | 轻载 | 14512.43 | 盐城.文开变/1号主变 | 25.55 | 20千伏Ⅰ段母线 | 0 |  | 14512.43
盐金277线 | 20 | 25.02 | 轻载 | 9349.34 | 盐城.盐渎变/2号主变 | 41.3 | 20千伏II乙段母线 | 40 | 30450 | 9349.34
盐龙278线 | 20 | 32.53 | 轻载 | 7787.07 | 盐城.盐渎变/2号主变 | 41.3 | 20千伏II乙段母线 | 14 | 23070 | 7787.07
盐体291线 | 20 | 8.52 | 轻载 | 12778.7 | 盐城.盐渎变/2号主变 | 41.3 | 20千伏II乙段母线 | 3 | 4480 | 12778.7
盐御279线 | 20 | 37.77 | 轻载 | 6699.38 | 盐城.盐渎变/2号主变 | 41.3 | 20千伏II乙段母线 | 40 | 32590 | 6699.38
阳光262线 | 20 | 35.02 | 轻载 | 7270.94 | 盐城.盐渎变/1号主变 | 14.9 | 20千伏I甲段母线 | 35 | 32750 | 7270.94
中创271线 | 20 | 56.99 | 中载 | 2479.53 | 盐城.乔庄变/1号主变 | 36.57 | 20千伏I段母线 | 53 | 43125 | 2479.53
中南269线 | 20 | 24.77 | 轻载 | 9401.3 | 盐城.盐渎变/1号主变 | 14.9 | 20千伏I乙段母线 | 47 | 34990 | 9401.3
珠江289线 | 20 | 11.41 | 轻载 | 11161.7 | 盐城.潮河变/2号主变 | 33.22 | 20kVII段母线 | 40 | 29375 | 11161.7
紫凤271线 | 20 | 2.81 | 轻载 | 13964.08 | 盐城.紫薇变/2号主变 | 23.72 | 20千伏Ⅱ段母线 | 6 | 4160 | 13964.08
紫观261线 | 20 | 3.96 | 轻载 | 13726.45 | 盐城.紫薇变/1号主变 | 45.39 | 20千伏Ⅰ段母线 | 5 | 3660 | 13726.45
紫慧I262线 | 20 | 13.13 | 轻载 | 11820.21 | 盐城.紫薇变/1号主变 | 45.39 | 20千伏Ⅰ段母线 | 0 |  | 11820.21
紫慧II272线 | 20 | 11.46 | 轻载 | 12167.3 | 盐城.紫薇变/2号主变 | 23.72 | 20千伏Ⅱ段母线 | 0 |  | 12167.3
紫郡268线 | 20 | 41.67 | 轻载 | 5888.8 | 盐城.盐渎变/1号主变 | 14.9 | 20千伏I乙段母线 | 50 | 42475 | 5888.8
紫民263线 | 20 | 14.98 | 轻载 | 11436.4 | 盐城.紫薇变/1号主变 | 45.39 | 20千伏Ⅰ段母线 | 0 |  | 11436.4
紫银273线 | 20 | 37.86 | 轻载 | 6679.98 | 盐城.紫薇变/2号主变 | 23.72 | 20千伏Ⅱ段母线 | 0 |  | 6679.98