## 线路信息
线路名称 | 电压等级(kV) | 负载率（%） | 线路性质 | 可开放容量(kVA) | 所属主变 | 所属主变 | 所属母线 | 挂接台区总数量 | 挂接台区总容量(kVA) | 核算可开放容量(kVA)
线路名称 | 电压等级(kV) | 负载率（%） | 线路性质 | 可开放容量(kVA) | 变电站名称/主变名称 | 可开放容量(MVA) | 所属母线 | 挂接台区总数量 | 挂接台区总容量(kVA) | 核算可开放容量(kVA)
安港164线 | 10 | 27.26 | 轻载 | 3723.11 | 盐城.安泰变/1号主变 | 53.75 | 10千伏Ⅰ段母线 | 69 | 15865 | 3723.11
安光162线 | 10 | 55.89 | 中载 | 1229.03 | 盐城.安泰变/1号主变 | 53.75 | 10千伏Ⅰ段母线 | 29 | 22515 | 1229.03
安海166线 | 10 | 28.48 | 轻载 | 4314.41 | 盐城.安泰变/1号主变 | 53.75 | 10千伏Ⅰ段母线 | 34 | 35445 | 4314.41
安华168线 | 10 | 5.04 | 轻载 | 6750.64 | 盐城.安泰变/1号主变 | 53.75 | 10千伏Ⅰ段母线 | 12 | 31020 | 6750.64
安锦178线 | 10 | 41.9 | 轻载 | 2919.63 | 盐城.安泰变/2号主变 | 29.15 | 10千伏Ⅱ段母线 | 25 | 14730 | 2919.63
安净175线 | 10 | 55.06 | 中载 | 1552.39 | 盐城.安泰变/2号主变 | 29.15 | 10千伏Ⅱ段母线 | 8 | 7525 | 1552.39
安康176线 | 10 | 42.54 | 轻载 | 2392.24 | 盐城.安泰变/2号主变 | 29.15 | 10千伏Ⅱ段母线 | 14 | 13460 | 2392.24
安缆181线 | 10 | 23.42 | 轻载 | 4058.08 | 盐城.安泰变/2号主变 | 29.15 | 10千伏Ⅱ段母线 | 12 | 31020 | 4058.08
安南172线 | 10 | 39.29 | 轻载 | 2675.42 | 盐城.安泰变/2号主变 | 29.15 | 10千伏Ⅱ段母线 | 83 | 40350 | 2675.42
安新167线 | 10 | 20.45 | 轻载 | 5148.72 | 盐城.安泰变/1号主变 | 53.75 | 10千伏Ⅰ段母线 | 22 | 21145 | 5148.72
安洋177线 | 10 | 18.6 | 轻载 | 4478.26 | 盐城.安泰变/2号主变 | 29.15 | 10千伏Ⅱ段母线 | 9 | 7600 | 4478.26
鞍青191线 | 10 | 0.24 | 轻载 | 7189.36 | 盐城.鞍湖变/2号主变 | 34.11 | 10千伏Ⅱ段母线 | 0 |  | 7189.36
鞍综192线 | 10 | 19.51 | 轻载 | 5246.75 | 盐城.鞍湖变/2号主变 | 34.11 | 10千伏Ⅱ段母线 | 114 | 25225 | 5246.75
宝才162线 | 10 | 62.61 | 中载 | 768.14 | 盐城.都西变/1号主变 | 42.4 | 10千伏Ⅰ段母线 | 91 | 57260 | 768.14
宝庆179线 | 10 | 36.59 | 轻载 | 3471.79 | 盐城.西郊变/2号主变 | 37.42 | 10千伏Ⅱ段甲母线 | 48 | 27835 | 3471.79
保标162线 | 10 | 10.66 | 轻载 | 6166.27 | 盐城.保税变/2号主变 | 33.17 | 10千伏Ⅱ段甲母线 | 5 | 4195 | 6166.27
保仓132线 | 10 | 14.6 | 轻载 | 5757.51 | 盐城.保税变/1号主变 | 36.46 | 10千伏Ⅰ段母线 | 8 | 11760 | 5757.51
保东164线 | 10 | 21.57 | 轻载 | 5033.19 | 盐城.保税变/2号主变 | 33.17 | 10千伏Ⅱ段甲母线 | 0 |  | 5033.19
保渎153线 | 10 | 9.74 | 轻载 | 6261.87 | 盐城.保税变/2号主变 | 33.17 | 10千伏Ⅱ段甲母线 | 5 | 5510 | 6261.87
保富126线 | 10 | 22.61 | 轻载 | 4924.42 | 盐城.保税变/1号主变 | 36.46 | 10千伏Ⅰ段母线 | 6 | 11930 | 4924.42
保高166线 | 10 | 55.31 | 中载 | 1233.7 | 盐城.保税变/2号主变 | 33.17 | 10千伏Ⅱ段甲母线 | 0 |  | 1233.7
保国133线 | 10 | 7.48 | 轻载 | 6497.42 | 盐城.保税变/1号主变 | 36.46 | 10千伏Ⅰ段母线 | 1 | 1000 | 6497.42
保纪123线 | 10 | 10.12 | 轻载 | 6223.25 | 盐城.保税变/1号主变 | 36.46 | 10千伏Ⅰ段母线 | 25 | 20070 | 6223.25
保科156线 | 10 | 10.5 | 轻载 | 6182.89 | 盐城.保税变/2号主变 | 33.17 | 10千伏Ⅱ段甲母线 | 0 |  | 6182.89
保来131线 | 10 | 16.43 | 轻载 | 5566.47 | 盐城.保税变/1号主变 | 36.46 | 10千伏Ⅰ段母线 | 20 | 18185 | 5566.47
保乐155线 | 10 | 1.18 | 轻载 | 7151.25 | 盐城.保税变/2号主变 | 33.17 | 10千伏Ⅱ段甲母线 | 3 | 19530 | 7151.25
保廉122线 | 10 | 59.68 | 中载 | 1072.28 | 盐城.保税变/1号主变 | 36.46 | 10千伏Ⅰ段母线 | 1 | 800 | 1072.28
保绿136线 | 10 | 8.11 | 轻载 | 5198.6 | 盐城.保税变/1号主变 | 36.46 | 10千伏Ⅰ段母线 | 0 |  | 5198.6
保罗154线 | 10 | 18.75 | 轻载 | 5326.25 | 盐城.保税变/2号主变 | 33.17 | 10千伏Ⅱ段甲母线 | 2 | 6260 | 5326.25
保汽165线 | 10 | 16.96 | 轻载 | 5511.74 | 盐城.保税变/2号主变 | 33.17 | 10千伏Ⅱ段甲母线 | 0 |  | 5511.74
保锐125线 | 10 | 7.08 | 轻载 | 6538.65 | 盐城.保税变/1号主变 | 36.46 | 10千伏Ⅰ段母线 | 3 | 6300 | 6538.65
保师134线 | 10 | 5.62 | 轻载 | 6690.2 | 盐城.保税变/1号主变 | 36.46 | 10千伏Ⅰ段母线 | 13 | 8920 | 6690.2
保崴151线 | 10 | 16.66 | 轻载 | 5543.61 | 盐城.保税变/2号主变 | 33.17 | 10千伏Ⅱ段甲母线 | 1 | 500 | 5543.61
保望124线 | 10 | 2.88 | 轻载 | 6975.28 | 盐城.保税变/1号主变 | 36.46 | 10千伏Ⅰ段母线 | 3 | 2950 | 6975.28
保欣161线 | 10 | 9.43 | 轻载 | 6294.95 | 盐城.保税变/2号主变 | 33.17 | 10千伏Ⅱ段甲母线 | 9 | 12395 | 6294.95
保盈152线 | 10 | 1.51 | 轻载 | 7117.65 | 盐城.保税变/2号主变 | 33.17 | 10千伏Ⅱ段甲母线 | 4 | 4930 | 7117.65
保悦135线 | 10 | 10.27 | 轻载 | 6207.14 | 盐城.保税变/1号主变 | 36.46 | 10千伏Ⅰ段母线 | 0 |  | 6207.14
保自163线 | 10 | 8.05 | 轻载 | 6438.02 | 盐城.保税变/2号主变 | 33.17 | 10千伏Ⅱ段甲母线 | 9 | 10445 | 6438.02
北灯187线 | 10 | 4.8 | 轻载 | 6775.06 | 盐城.北郊变/1号主变 | 11.35 | 10千伏Ⅰ段母线 | 0 |  | 6775.06
北工181线 | 10 | 25.3 | 轻载 | 3561.51 | 盐城.北龙变/1号主变 | 14.4 | 10千伏Ⅰ段母线 | 81 | 18655 | 3561.51
北河196线 | 10 | 7.88 | 轻载 | 6455.34 | 盐城.北郊变/1号主变 | 11.35 | 10千伏Ⅱ段母线 | 12 | 9210 | 6455.34
北化191线 | 10 | 24.47 | 轻载 | 3966.97 | 盐城.北郊变/1号主变 | 11.35 | 10千伏Ⅱ段母线 | 47 | 20430 | 3966.97
北龙192线 | 10 | 19.93 | 轻载 | 4335.72 | 盐城.北龙变/1号主变 | 14.4 | 10千伏Ⅱ段母线 | 119 | 25065 | 4335.72
北青188线 | 10 | 13.14 | 轻载 | 4953.52 | 盐城.北郊变/1号主变 | 11.35 | 10千伏Ⅰ段母线 | 61 | 30490 | 4953.52
北灶181线 | 10 | 7.32 | 轻载 | 5210.9 | 盐城.新兴变/2号主变 | 3.45 | 10千伏Ⅰ段母线 | 23 | 6795 | 3450
北闸198线 | 10 | 28.13 | 轻载 | 3372.2 | 盐城.北郊变/1号主变 | 11.35 | 10千伏Ⅱ段母线 | 64 | 22385 | 3372.2
宾馆194线 | 10 | 12.13 | 轻载 | 6014.02 | 盐城.合心变/2号主变 | 23.06 | 10千伏Ⅱ段甲母线 | 0 |  | 6014.02
滨河161线 | 10 | 19.16 | 轻载 | 5283.29 | 盐城.向阳变/1号主变 | 36.57 | 10千伏Ⅰ段母线 | 24 | 20770 | 5283.29
滨湖182线 | 10 | 54.71 | 中载 | 1059.12 | 盐城.大纵湖变/2号主变 | 2.04 | 10千伏II母线 | 88 | 24815 | 1059.12
滨江162线 | 10 | 61.63 | 中载 | 729.52 | 盐城.合心变/2号主变 | 23.06 | 10千伏Ⅱ段乙母线 | 50 | 33825 | 729.52
布厂181线 | 10 | 55.8 | 中载 | 676.17 | 盐城.大冈变/1号主变 | 25.93 | 10千伏Ⅰ段母线 | 0 |  | 676.17
才坝192线 | 10 | 57.47 | 中载 | 1092.03 | 盐城.青墩变/2号主变 | 3.55 | 10千伏Ⅱ段母线 | 74 | 28110 | 1092.03
仓工186线 | 10 | 52.47 | 中载 | 1806.65 | 盐城.西郊变/2号主变 | 37.42 | 10千伏Ⅱ段乙母线 | 54 | 18390 | 1806.65
仓头161线 | 10 | 55.87 | 中载 | 1456.61 | 盐城.西郊变/1号主变 | 37.2 | 10千伏Ⅰ段母线 | 87 | 27000 | 1456.61
长坝171线 | 10 | 14.24 | 轻载 | 4828.99 | 盐城.利民变/1号主变 | 12.02 | 10千伏Ⅰ段母线 | 31 | 15800 | 4828.99
长创153线 | 10 | 12.04 | 轻载 | 6023.72 | 盐城.长新变/2号主变 | 23.59 | Ⅱ段甲母线 | 14 | 5400 | 6023.72
长达166线 | 10 | 16.09 | 轻载 | 5602.67 | 盐城.长新变/2号主变 | 23.59 | Ⅱ段乙母线 | 37 | 24305 | 5602.67
长岛191线 | 10 | 27.3 | 轻载 | 4777.38 | 盐城.长新变/1号主变 | 24.59 | Ⅰ段甲母线 | 35 | 19565 | 4777.38
长凤162线 | 10 | 25.66 | 轻载 | 4607.29 | 盐城.长新变/2号主变 | 23.59 | Ⅱ段乙母线 | 22 | 17610 | 4607.29
长港122线 | 10 | 6.18 | 轻载 | 6632.52 | 盐城.长新变/1号主变 | 24.59 | Ⅰ段甲母线 | 5 | 3360 | 6632.52
长汇121线 | 10 | 29.9 | 轻载 | 4167.37 | 盐城.长新变/1号主变 | 24.59 | Ⅰ段甲母线 | 10 | 14790 | 4167.37
长江I183线 | 10 | 12.44 | 轻载 | 5014.49 | 盐城.合心变/1号主变 | 25.03 | 10千伏Ⅰ段母线 | 22 | 19295 | 5014.49
长江Ⅱ173线 | 10 | 12.1 | 轻载 | 5044.62 | 盐城.合心变/2号主变 | 23.06 | 10千伏Ⅲ段母线 | 26 | 18250 | 5044.62
长进136线 | 10 | 13.22 | 轻载 | 6352.8 | 盐城.长新变/1号主变 | 24.59 | Ⅰ段乙母线 | 5 | 12745 | 6352.8
长开124线 | 10 | 29.34 | 轻载 | 4224.87 | 盐城.长新变/1号主变 | 24.59 | Ⅰ段甲母线 | 11 | 9830 | 4224.87
长联133线 | 10 | 32.9 | 轻载 | 3232.43 | 盐城.长新变/1号主变 | 24.59 | Ⅰ段乙母线 | 24 | 11225 | 3232.43
长明151线 | 10 | 27.01 | 轻载 | 4809.76 | 盐城.长新变/2号主变 | 23.59 | Ⅱ段甲母线 | 23 | 15305 | 4809.76
长潘152线 | 10 | 15.6 | 轻载 | 5653.07 | 盐城.长新变/2号主变 | 23.59 | Ⅱ段甲母线 | 20 | 11715 | 5653.07
长森165线 | 10 | 12.35 | 轻载 | 5991.16 | 盐城.长新变/2号主变 | 23.59 | Ⅱ段乙母线 | 16 | 15275 | 5991.16
长胜183线 | 10 | 1.07 | 轻载 | 5850 | 江苏.学富变/1号主变 | 109.96 | 10千伏Ⅱ段甲母线 | 0 |  | 5850
长胜183线 | 10 | 18.44 | 轻载 | 4375.55 | 盐城.楼王变/2号主变 | 4.23 | Ⅰ段母线 | 91 | 17815 | 4230
长世161线 | 10 | 10.36 | 轻载 | 6673.4 | 盐城.长新变/2号主变 | 23.59 | Ⅱ段乙母线 | 15 | 11260 | 6673.4
长亭196线 | 10 | 37.04 | 轻载 | 3425.2 | 盐城.悦达变/2号主变 | 16.86 | 10千伏Ⅱ段母线 | 66 | 48135 | 3425.2
长香135线 | 10 | 20.32 | 轻载 | 5162.92 | 盐城.长新变/1号主变 | 24.59 | Ⅰ段乙母线 | 23 | 17685 | 5162.92
长洋154线 | 10 | 4.25 | 轻载 | 6832.39 | 盐城.长新变/2号主变 | 23.59 | Ⅱ段甲母线 | 22 | 30125 | 6832.39
长园123线 | 10 | 12.65 | 轻载 | 5959.81 | 盐城.长新变/1号主变 | 24.59 | Ⅰ段甲母线 | 10 | 8385 | 5959.81
长悦164线 | 10 | 19.47 | 轻载 | 5250.9 | 盐城.长新变/2号主变 | 23.59 | Ⅱ段乙母线 | 8 | 12627 | 5250.9
长镇134线 | 10 | 44.95 | 轻载 | 2182.67 | 盐城.长新变/1号主变 | 24.59 | Ⅰ段乙母线 | 58 | 19285 | 2182.67
潮北152线 | 10 | 44.94 | 轻载 | 2183.19 | 盐城.潮河变/2号主变 | 34.89 | 10kVII段乙母线 | 20 | 34685 | 2183.19
潮港154线 | 10 | 18.98 | 轻载 | 4445.18 | 盐城.潮河变/2号主变 | 34.89 | 10kVII段乙母线 | 65 | 22665 | 4445.18
潮韩I121线 | 10 | 48.2 | 轻载 | 1898.96 | 盐城.潮河变/1号主变 | 16.16 | 10kVI段母线 | 14 | 18040 | 1898.96
潮韩II122线 | 10 | 45.65 | 轻载 | 2121.18 | 盐城.潮河变/1号主变 | 16.16 | 10kVI段母线 | 9 | 11880 | 2121.18
潮佳153线 | 10 | 73.56 | 重载 | 0 | 盐城.潮河变/2号主变 | 34.89 | 10kVII段乙母线 | 4 | 21130 | 0
潮开157线 | 10 | 2.41 | 轻载 | 5888.28 | 盐城.潮河变/2号主变 | 34.89 | 10kVII段乙母线 | 3 | 1565 | 5888.28
潮联123线 | 10 | 3.43 | 轻载 | 5799.95 | 盐城.潮河变/1号主变 | 16.16 | 10kVI段母线 | 5 | 19773 | 5799.95
潮摩Ⅰ133线 | 10 | 15.38 | 轻载 | 4758.67 | 盐城.潮河变/2号主变 | 34.89 | 10kVII段甲母线 | 0 |  | 4758.67
潮摩Ⅱ125线 | 10 | 0.52 | 轻载 | 6052.65 | 盐城.潮河变/1号主变 | 16.16 | 10kVI段母线 | 0 |  | 6052.65
潮能124线 | 10 | 0.28 | 轻载 | 6073.95 | 盐城.潮河变/1号主变 | 16.16 | 10kVI段母线 | 0 |  | 6073.95
潮水158线 | 10 | 12.25 | 轻载 | 6001.73 | 盐城.潮河变/2号主变 | 34.89 | 10kVII段乙母线 | 3 | 6040 | 6001.73
潮泰132线 | 10 | 63.85 | 中载 | 535.36 | 盐城.潮河变/2号主变 | 34.89 | 10kVII段甲母线 | 24 | 14625 | 535.36
潮阳155线 | 10 | 10.73 | 轻载 | 5163.78 | 盐城.潮河变/2号主变 | 34.89 | 10kVII段乙母线 | 30 | 16005 | 5163.78
潮园131线 | 10 | 37.4 | 轻载 | 2840.31 | 盐城.潮河变/2号主变 | 34.89 | 10kVII段甲母线 | 32 | 18750 | 2840.31
车苑164线 | 10 | 49.13 | 轻载 | 1995.61 | 盐城.都西变/1号主变 | 42.4 | 10千伏Ⅰ段母线 | 41 | 30970 | 1995.61
陈大185线 | 10 | 27.89 | 轻载 | 3281.97 | 盐城.大纵湖变/1号主变 | 16 | 10千伏I母线 | 88 | 24815 | 3281.97
陈台183线 | 10 | 36.15 | 轻载 | 2948.73 | 盐城.永丰变/2号主变 | 1.7 | 10千伏Ⅰ段母线 | 121 | 32795 | 1700
陈元182线 | 10 | 23.41 | 轻载 | 4059.12 | 盐城.冈中变/1号主变 | 17.43 | 10千伏Ⅰ段母线 | 134 | 32505 | 4059.12
成文116线 | 10 | 49.02 | 轻载 | 1762.31 | 江苏.民丰变/1号主变 | 144 | 10千伏Ⅰ段甲母线 | 0 |  | 1762.31
城黄I183线 | 10 | 11.64 | 轻载 | 3204.03 | 盐城.城中变/1号主变 | 32.81 | 10千伏Ⅰ段母线 | 0 |  | 3204.03
城黄II194线 | 10 | 10.32 | 轻载 | 3276.94 | 盐城.城中变/2号主变 | 35.91 | 10千伏Ⅱ段母线 | 0 |  | 3276.94
城西134线 | 10 | 42.66 | 轻载 | 2382.19 | 盐城.盛泽变/1号主变 | 30.76 | 10千伏Ⅰ段乙母线 | 31 | 16015 | 2382.19
城盐135线 | 10 | 45.8 | 轻载 | 2108.02 | 盐城.盛泽变/1号主变 | 30.76 | 10千伏Ⅰ段乙母线 | 45 | 19305 | 2108.02
城毓184线 | 10 | 5.76 | 轻载 | 6141.33 | 盐城.城中变/1号主变 | 32.81 | 10千伏Ⅰ段母线 | 25 | 15670 | 6141.33
楚九185线 | 10 | 30.28 | 轻载 | 3460.02 | 盐城.北蒋变/1号主变 | 6.4 | 10千伏Ⅰ段母线 | 70 | 15960 | 3460.02
创南125线 | 10 | 28.04 | 轻载 | 4360.66 | 江苏.佳湖变/1号主变 | 57.2 | 10kVI段甲母线 | 5 | 10050 | 4360.66
创纬165线 | 10 | 36.99 | 轻载 | 3430.4 | 盐城.都西变/1号主变 | 42.4 | 10千伏Ⅰ段母线 | 45 | 36750 | 3430.4
创业188线 | 10 | 53.53 | 中载 | 1574.56 | 盐城.合心变/1号主变 | 25.03 | 10千伏Ⅰ段母线 | 27 | 18730 | 1574.56
创元171线 | 10 | 18.41 | 轻载 | 5360.89 | 盐城.都西变/2号主变 | 26.18 | 10千伏Ⅱ段母线 | 17 | 12960 | 5360.89
大范187线 | 10 | 7.71 | 轻载 | 6042.08 | 盐城.义丰变/1号主变 | 2.96 | 10千伏Ⅱ段母线 | 31 | 6910 | 2960
大庆122线 | 10 | 31.29 | 轻载 | 3701.28 | 盐城.盛泽变/1号主变 | 30.76 | 10千伏Ⅰ段甲母线 | 39 | 24160 | 3701.28
大星187线 | 10 | 36.74 | 轻载 | 2880.49 | 盐城.悦达变/1号主变 | 16.79 | 10千伏Ⅰ段母线 | 44 | 22990 | 2880.49
灯饰192线 | 10 | 0.02 | 轻载 | 7272.67 | 盐城.新兴变/2号主变 | 3.45 | 10千伏Ⅱ段母线 | 0 |  | 3450
等粉188线 | 10 | 22.69 | 轻载 | 2704 | 盐城.东郊变/2号主变 | 9.89 | 10千伏Ⅱ段母线 | 0 |  | 2704
电台167线 | 10 | 26.94 | 轻载 | 3750.99 | 盐城.西郊变/1号主变 | 37.2 | 10千伏Ⅰ段母线 | 27 | 11050 | 3750.99
丁晏126线 | 10 | 2.9 | 轻载 | 7507.35 | 盐城.龙冈变/1号主变 | 30.52 | 10kVI段甲母线 | 4 | 3200 | 7507.35
东方135线 | 10 | 29.57 | 轻载 | 3522.02 | 盐城.河东变/1号主变 | 29.65 | 河东变/10kVⅠ段甲母线 | 8 | 6850 | 3522.02
东富136线 | 10 | 46.95 | 轻载 | 2395.36 | 盐城.河东变/1号主变 | 29.65 | 河东变/10kVⅠ段甲母线 | 22 | 14300 | 2395.36
东工132线 | 10 | 43.05 | 轻载 | 2347.55 | 盐城.盐东变/1号主变 | 3.44 | 10千伏Ⅰ段母线 | 54 | 20635 | 2347.55
东河195线 | 10 | 21.05 | 轻载 | 4077.99 | 盐城.城中变/2号主变 | 35.91 | 10千伏Ⅱ段母线 | 50 | 25395 | 4077.99
东环172线 | 10 | 40.48 | 轻载 | 2572.02 | 盐城.合心变/2号主变 | 23.06 | 10千伏Ⅲ段母线 | 39 | 31600 | 2572.02
东健153线 | 10 | 29.9 | 轻载 | 4167.54 | 盐城.河东变/1号主变 | 29.65 | 河东变/10kVⅠ段乙母线 | 11 | 16160 | 4167.54
东进193线 | 10 | 36.64 | 轻载 | 2905.95 | 盐城.悦达变/2号主变 | 16.86 | 10千伏Ⅱ段母线 | 20 | 17440 | 2905.95
东晋188线 | 10 | 21.43 | 轻载 | 4079.73 | 盐城.大纵湖变/1号主变 | 16 | 10千伏I母线 | 2 | 11400 | 4079.73
东热134线 | 10 | 40.78 | 轻载 | 2545.35 | 盐城.盐东变/1号主变 | 3.44 | 10千伏Ⅰ段母线 | 48 | 12350 | 2545.35
东滩183线 | 10 | 0 | 轻载 | 6098.37 | 盐城.南洋变/1号主变 | 3.76 | 10千伏Ⅰ段母线 | 0 |  | 3760
东团174线 | 10 | 22.23 | 轻载 | 4161.65 | 盐城.安泰变/2号主变 | 29.15 | 10千伏Ⅱ段母线 | 87 | 35530 | 4161.65
东徐164线 | 10 | 36.19 | 轻载 | 3484.26 | 盐城.西郊变/1号主变 | 37.2 | 10千伏Ⅰ段母线 | 105 | 33240 | 3484.26
东益166线 | 10 | 20.56 | 轻载 | 5138.15 | 盐城.河东变/2号主变 | 29.58 | 河东变/10kVⅡ段甲母线 | 6 | 4900 | 5138.15
东灶185线 | 10 | 16 | 轻载 | 4676.4 | 盐城.南洋变/1号主变 | 3.76 | 10千伏Ⅰ段母线 | 108 | 64520 | 3760
都恒172线 | 10 | 20.42 | 轻载 | 5152.87 | 盐城.都西变/2号主变 | 26.18 | 10千伏Ⅱ段母线 | 21 | 17600 | 5152.87
都宇174线 | 10 | 64.61 | 中载 | 559.61 | 盐城.都西变/2号主变 | 26.18 | 10千伏Ⅱ段母线 | 56 | 70240 | 559.61
都政186线 | 10 | 64.76 | 中载 | 436.81 | 盐城.都城变/1号主变 | 12.73 | 10千伏Ⅰ段母线 | 37 | 19320 | 436.81
斗天156线 | 10 | 47.77 | 轻载 | 1936.55 | 盐城.潮河变/2号主变 | 34.89 | 10kVII段乙母线 | 0 |  | 1936.55
峨眉151线 | 10 | 45.82 | 轻载 | 2106.98 | 盐城.潮河变/2号主变 | 34.89 | 10kVII段乙母线 | 31 | 16910 | 2106.98
方明181线 | 10 | 30.63 | 轻载 | 3430.05 | 盐城.永丰变/2号主变 | 1.7 | 10千伏Ⅰ段母线 | 135 | 38195 | 1700
房投169线 | 10 | 23.41 | 轻载 | 4058.6 | 盐城.西郊变/1号主变 | 37.2 | 10千伏Ⅰ段母线 | 41 | 21950 | 4058.6
飞驰182线 | 10 | 18 | 轻载 | 4530.22 | 盐城.北郊变/1号主变 | 11.35 | 10千伏Ⅰ段母线 | 26 | 24860 | 4530.22
丰北188线 | 10 | 44.63 | 轻载 | 2152.7 | 盐城.义丰变/1号主变 | 2.96 | 10千伏Ⅱ段母线 | 111 | 25240 | 2152.7
丰南186线 | 10 | 25.01 | 轻载 | 3116.73 | 盐城.义丰变/1号主变 | 2.96 | 10千伏Ⅱ段母线 | 113 | 24335 | 2960
凤城124线 | 10 | 47.78 | 轻载 | 2308.76 | 盐城.龙冈变/1号主变 | 30.52 | 10kVI段甲母线 | 36 | 16850 | 2308.76
凤洋171线 | 10 | 53.69 | 中载 | 1680.56 | 盐城.安泰变/2号主变 | 29.15 | 10千伏Ⅱ段母线 | 41 | 28840 | 1680.56
福利131线 | 10 | 43.93 | 轻载 | 2271.52 | 盐城.长新变/1号主变 | 24.59 | Ⅰ段乙母线 | 74 | 38720 | 2271.52
福裕184线 | 10 | 39.18 | 轻载 | 2567.86 | 盐城.都城变/1号主变 | 12.73 | 10千伏Ⅰ段母线 | 63 | 35850 | 2567.86
富仓184线 | 10 | 53.22 | 中载 | 1482.42 | 盐城.便仓变/2号主变 | 8.17 | 10千伏Ⅰ段母线 | 117 | 39220 | 1482.42
干校172线 | 10 | 63.69 | 中载 | 649.85 | 盐城.黄尖变/1号主变 | 12.9 | 10千伏Ⅱ段母线 | 63 | 13805 | 649.85
冈北183线 | 10 | 55.34 | 中载 | 1320.65 | 盐城.大冈变/1号主变 | 25.93 | 10千伏Ⅰ段母线 | 68 | 16525 | 1320.65
冈东186线 | 10 | 31.47 | 轻载 | 3343.11 | 盐城.大冈变/1号主变 | 25.93 | 10千伏Ⅰ段母线 | 71 | 22465 | 3343.11
冈华188线 | 10 | 55.72 | 中载 | 1244.27 | 盐城.冈中变/2号主变 | 9.07 | 10千伏Ⅱ段母线 | 28 | 15150 | 1244.27
冈联169线 | 10 | 29.78 | 轻载 | 3503.84 | 盐城.大冈变/2号主变 | 37.49 | 10千伏Ⅱ段母线 | 0 |  | 3503.84
冈农185线 | 10 | 29.81 | 轻载 | 3967.67 | 盐城.冈中变/2号主变 | 9.07 | 10千伏Ⅱ段母线 | 128 | 55505 | 3967.67
冈胜168线 | 10 | 16.08 | 轻载 | 4697.53 | 盐城.大冈变/2号主变 | 37.49 | 10千伏Ⅱ段母线 | 0 |  | 4697.53
冈西182线 | 10 | 59.63 | 中载 | 768.49 | 盐城.大冈变/1号主变 | 25.93 | 10千伏Ⅰ段母线 | 76 | 20280 | 768.49
冈中183线 | 10 | 44.58 | 轻载 | 2214.88 | 盐城.冈中变/1号主变 | 17.43 | 10千伏Ⅰ段母线 | 106 | 29485 | 2214.88
港北189线 | 10 | 35.3 | 轻载 | 3023.38 | 盐城.利民变/1号主变 | 12.02 | 10千伏Ⅰ段母线 | 66 | 29340 | 3023.38
高北125线 | 10 | 0 | 轻载 | 5880.14 | 盐城.高新变/2号主变 | 40 | 10kVⅠ段母线 | 0 |  | 5880.14
高航133线 | 10 | 0 | 轻载 | 5880.14 | 盐城.高新变/2号主变 | 40 | 10kVⅠ段母线 | 0 |  | 5880.14
高华151线 | 10 | 3.64 | 轻载 | 5574.62 | 盐城.高新变/2号主变 | 40 | 10kVⅡ段甲母线 | 0 |  | 5574.62
高佳136线 | 10 | 2.92 | 轻载 | 5634.89 | 盐城.高新变/2号主变 | 40 | 10kVⅠ段母线 | 0 |  | 5634.89
高教172线 | 10 | 0.06 | 轻载 | 7268.34 | 盐城.亭湖变/1号主变 | 10.96 | 10千伏Ⅰ段母线 | 62 | 44005 | 7268.34
高聚153线 | 10 | 1.19 | 轻载 | 5780.38 | 盐城.高新变/2号主变 | 40 | 10kVⅡ段甲母线 | 0 |  | 5780.38
高科154线 | 10 | 0 | 轻载 | 5880.14 | 盐城.高新变/2号主变 | 40 | 10kVⅡ段甲母线 | 0 |  | 5880.14
高力189线 | 10 | 54.72 | 中载 | 1460.94 | 盐城.都城变/1号主变 | 12.73 | 10千伏Ⅰ段母线 | 37 | 14465 | 1460.94
高南123线 | 10 | 18.24 | 轻载 | 4348.36 | 盐城.高新变/2号主变 | 40 | 10kVⅠ段母线 | 0 |  | 4348.36
高尚126线 | 10 | 4.62 | 轻载 | 6794.29 | 盐城.高新变/2号主变 | 40 | 10kVⅠ段母线 | 0 |  | 6794.29
高盛152线 | 10 | 5.27 | 轻载 | 5437.44 | 盐城.高新变/2号主变 | 40 | 10kVⅡ段甲母线 | 0 |  | 5437.44
高铁174线 | 10 | 0.14 | 轻载 | 6086.25 | 盐城.文开变/2号主变 | 31.06 | 10kVⅡ段乙母线 | 0 |  | 6086.25
高西122线 | 10 | 23.31 | 轻载 | 3922.29 | 盐城.高新变/2号主变 | 40 | 10kVⅠ段母线 | 0 |  | 3922.29
高校192线 | 10 | 40.7 | 轻载 | 2801.51 | 盐城.都城变/2号主变 | 19.59 | 10千伏Ⅱ段甲母线 | 26 | 30585 | 2801.51
高徐121线 | 10 | 9.33 | 轻载 | 5096.58 | 盐城.高新变/2号主变 | 40 | 10kVⅠ段母线 | 0 |  | 5096.58
高樾155线 | 10 | 0 | 轻载 | 5880.14 | 盐城.高新变/2号主变 | 40 | 10kVⅡ段甲母线 | 0 |  | 5880.14
高振124线 | 10 | 29.34 | 轻载 | 3415.16 | 盐城.高新变/2号主变 | 40 | 10kVⅠ段母线 | 0 |  | 3415.16
葛步184线 | 10 | 26.17 | 轻载 | 3682.06 | 盐城.葛武变/2号主变 | 10.75 | 10千伏Ⅱ段母线 | 60 | 62435 | 3682.06
葛大181线 | 10 | 48.83 | 轻载 | 2016.22 | 盐城.葛武变/1号主变 | 5.99 | 10千伏I段母线 | 81 | 18820 | 2016.22
葛工183线 | 10 | 7.86 | 轻载 | 6403.9 | 盐城.葛武变/1号主变 | 5.99 | 10千伏I段母线 | 63 | 15680 | 5990
葛郝182线 | 10 | 21.38 | 轻载 | 4083.88 | 盐城.葛武变/2号主变 | 10.75 | 10千伏Ⅱ段母线 | 44 | 8980 | 4083.88
工业133线 | 10 | 14.97 | 轻载 | 5260.78 | 盐城.盛泽变/1号主变 | 30.76 | 10千伏Ⅰ段乙母线 | 29 | 13535 | 5260.78
工院171线 | 10 | 17.55 | 轻载 | 5450.26 | 盐城.亭湖变/2号主变 | 27.35 | 10千伏Ⅱ段母线 | 27 | 22160 | 5450.26
光电197线 | 10 | 0 | 轻载 | 3843.31 | 盐城.都城变/2号主变 | 19.59 | 10千伏Ⅱ段乙母线 | 3 | 1615 | 3843.31
光荣195线 | 10 | 11.6 | 轻载 | 5057.44 | 盐城.南洋变/1号主变 | 3.76 | 10千伏Ⅱ段母线 | 1 | 1750 | 3760
广电185线 | 10 | 28.2 | 轻载 | 3641.53 | 盐城.利民变/1号主变 | 12.02 | 10千伏Ⅰ段母线 | 18 | 14535 | 3641.53
郭北132线 | 10 | 0 | 轻载 | 5880.14 | 1号主变 | 40 | 10kVⅠ段母线 | 0 |  | 5880.14
郭东122线 | 10 | 0 | 轻载 | 5880.14 | 1号主变 | 40 | 10kVⅠ段母线 | 0 |  | 5880.14
郭猛121线 | 10 | 0 | 轻载 | 5880.14 | 1号主变 | 40 | 10kVⅠ段母线 | 0 |  | 5880.14
郭西133线 | 10 | 0 | 轻载 | 5880.14 | 1号主变 | 40 | 10kVⅠ段母线 | 0 |  | 5880.14
郭兴123线 | 10 | 0 | 轻载 | 5880.14 | 1号主变 | 40 | 10kVⅠ段母线 | 0 |  | 5880.14
郭中131线 | 10 | 0 | 轻载 | 5880.14 | 1号主变 | 40 | 10kVⅠ段母线 | 0 |  | 5880.14
国新163线 | 10 | 41.67 | 轻载 | 2944.05 | 盐城.河东变/2号主变 | 29.58 | 河东变/10kVⅡ段甲母线 | 5 | 11890 | 2944.05
海创193线 | 10 | 26.75 | 轻载 | 4134.98 | 盐城.北郊变/1号主变 | 11.35 | 10千伏Ⅱ段母线 | 36 | 23305 | 4134.98
海纯188线 | 10 | 41.11 | 轻载 | 2762.02 | 盐城.城中变/1号主变 | 32.81 | 10千伏Ⅰ段母线 | 40 | 17535 | 2762.02
海关173线 | 10 | 19.75 | 轻载 | 4804.39 | 盐城.文开变/2号主变 | 31.06 | 10kVⅡ段乙母线 | 42 | 24305 | 4804.39
海龙199线 | 10 | 25.67 | 轻载 | 4238.55 | 盐城.城中变/2号主变 | 35.91 | 10千伏Ⅱ段母线 | 37 | 16645 | 4238.55
海通198线 | 10 | 37.18 | 轻载 | 2859.01 | 盐城.都城变/2号主变 | 19.59 | 10千伏Ⅱ段乙母线 | 77 | 35890 | 2859.01
韩模191线 | 10 | 43.19 | 轻载 | 2785.75 | 盐城.合心变/2号主变 | 23.06 | 10千伏Ⅲ段母线 | 4 | 8300 | 2785.75
韩园134线 | 10 | 33.55 | 轻载 | 3175.1 | 盐城.河东变/1号主变 | 29.65 | 河东变/10kVⅠ段甲母线 | 20 | 11610 | 3175.1
航空177线 | 10 | 24.41 | 轻载 | 4737.71 | 盐城.亭湖变/2号主变 | 27.35 | 10千伏Ⅱ段母线 | 6 | 34950 | 4737.71
合东198线 | 10 | 2.37 | 轻载 | 7027.76 | 盐城.合心变/2号主变 | 23.06 | 10千伏Ⅱ段甲母线 | 0 |  | 7027.76
合海182线 | 10 | 13.54 | 轻载 | 3911.9 | 盐城.合心变/1号主变 | 25.03 | 10千伏Ⅰ段母线 | 0 |  | 3911.9
合考197线 | 10 | 47.33 | 轻载 | 1975 | 盐城.合心变/2号主变 | 23.06 | 10千伏Ⅱ段甲母线 | 52 | 32190 | 1975
合摩189线 | 10 | 35.25 | 轻载 | 3322.15 | 盐城.合心变/1号主变 | 25.03 | 10千伏Ⅰ段母线 | 0 |  | 3322.15
合南174线 | 10 | 28.28 | 轻载 | 3359.73 | 盐城.合心变/2号主变 | 23.06 | 10千伏Ⅲ段母线 | 54 | 38270 | 3359.73
合斯193线 | 10 | 25.55 | 轻载 | 4618.9 | 盐城.合心变/1号主变 | 25.03 | 10千伏Ⅰ段母线 | 0 |  | 4618.9
合拖166线 | 10 | 60.3 | 中载 | 845.22 | 盐城.合心变/2号主变 | 23.06 | 10千伏Ⅱ段乙母线 | 14 | 19390 | 845.22
合新181线 | 10 | 60.11 | 中载 | 796.89 | 盐城.合心变/1号主变 | 25.03 | 10千伏Ⅰ段母线 | 73 | 60365 | 796.89
合苑175线 | 10 | 16.53 | 轻载 | 5556.95 | 盐城.合心变/2号主变 | 23.06 | 10千伏Ⅲ段母线 | 21 | 19640 | 5556.95
何桥184线 | 10 | 3.6 | 轻载 | 6899.94 | 盐城.西郊变/2号主变 | 37.42 | 10千伏Ⅱ段乙母线 | 31 | 11600 | 6899.94
河蔡171线 | 10 | 48.96 | 轻载 | 1833.15 | 盐城.河东变/2号主变 | 29.58 | 河东变/10kVⅡ段乙母线 | 22 | 17135 | 1833.15
河海161线 | 10 | 14.83 | 轻载 | 4806.82 | 盐城.河东变/2号主变 | 29.58 | 河东变/10kVⅡ段甲母线 | 29 | 15035 | 4806.82
河夹193线 | 10 | 40.92 | 轻载 | 2518.15 | 盐城.鞍湖变/2号主变 | 34.11 | 10千伏Ⅱ段母线 | 94 | 31190 | 2518.15
河卢162线 | 10 | 50.74 | 中载 | 1678.31 | 盐城.河东变/2号主变 | 29.58 | 河东变/10kVⅡ段甲母线 | 16 | 11610 | 1678.31
河岷155线 | 10 | 30.27 | 轻载 | 4128.57 | 盐城.河东变/1号主变 | 29.65 | 河东变/10kVⅠ段乙母线 | 27 | 32940 | 4128.57
河普133线 | 10 | 11.23 | 轻载 | 6107.21 | 盐城.河东变/1号主变 | 29.65 | 河东变/10kVⅠ段甲母线 | 4 | 10250 | 6107.21
河瑞164线 | 10 | 13.38 | 轻载 | 5884.47 | 盐城.河东变/2号主变 | 29.58 | 河东变/10kVⅡ段甲母线 | 6 | 51605 | 5884.47
河润156线 | 10 | 3.03 | 轻载 | 6959.7 | 盐城.河东变/1号主变 | 29.65 | 河东变/10kVⅠ段乙母线 | 0 |  | 6959.7
河硕165线 | 10 | 7.16 | 轻载 | 5474.33 | 盐城.河东变/2号主变 | 29.58 | 河东变/10kVⅡ段甲母线 | 4 | 14390 | 5474.33
河台176线 | 10 | 0.12 | 轻载 | 6088.15 | 盐城.河东变/2号主变 | 29.58 | 河东变/10kVⅡ段乙母线 | 0 |  | 6088.15
河湘157线 | 10 | 25.66 | 轻载 | 3863.05 | 盐城.河东变/1号主变 | 29.65 | 河东变/10kVⅠ段乙母线 | 1 | 8000 | 3863.05
河阳174线 | 10 | 0.1 | 轻载 | 7263.49 | 盐城.河东变/2号主变 | 29.58 | 河东变/10kVⅡ段乙母线 | 0 |  | 7263.49
河耀154线 | 10 | 52.65 | 中载 | 1511.86 | 盐城.河东变/1号主变 | 29.65 | 河东变/10kVⅠ段乙母线 | 7 | 19850 | 1511.86
河云175线 | 10 | 5.18 | 轻载 | 6736.61 | 盐城.河东变/2号主变 | 29.58 | 河东变/10kVⅡ段乙母线 | 17 | 25380 | 6736.61
河灶152线 | 10 | 28.86 | 轻载 | 3583.85 | 盐城.河东变/1号主变 | 29.65 | 河东变/10kVⅠ段乙母线 | 62 | 30105 | 3583.85
河珠131线 | 10 | 61.69 | 中载 | 724.15 | 盐城.河东变/1号主变 | 29.65 | 河东变/10kVⅠ段甲母线 | 24 | 20560 | 724.15
恒大168线 | 10 | 35.87 | 轻载 | 3546.96 | 盐城.都城变/2号主变 | 19.59 | 10千伏Ⅲ段母线 | 24 | 19300 | 3546.96
红旗186线 | 10 | 19.09 | 轻载 | 4408.81 | 盐城.北龙变/1号主变 | 14.4 | 10千伏Ⅰ段母线 | 89 | 19460 | 4408.81
红升193线 | 10 | 47.47 | 轻载 | 1962.7 | 盐城.青墩变/2号主变 | 3.55 | 10千伏Ⅱ段母线 | 98 | 26645 | 1962.7
红星193线 | 10 | 32.48 | 轻载 | 3586.97 | 盐城.都城变/2号主变 | 19.59 | 10千伏Ⅱ段甲母线 | 31 | 26360 | 3586.97
宏大192线 | 10 | 44.08 | 轻载 | 2478.32 | 盐城.悦达变/2号主变 | 16.86 | 10千伏Ⅱ段母线 | 38 | 32240 | 2478.32
宏都187线 | 10 | 70.75 | 重载 | 0 | 盐城.都城变/1号主变 | 12.73 | 10千伏Ⅰ段母线 | 39 | 19705 | 0
华都188线 | 10 | 41.63 | 轻载 | 2948.21 | 盐城.利民变/1号主变 | 12.02 | 10千伏Ⅰ段母线 | 67 | 38280 | 2948.21
华欧195线 | 10 | 27.19 | 轻载 | 4448.82 | 盐城.鞍湖变/2号主变 | 34.11 | 10千伏Ⅱ段母线 | 2 | 880 | 4448.82
华泰194线 | 10 | 0.2 | 轻载 | 6044.68 | 盐城.南洋变/1号主变 | 3.76 | 10千伏Ⅱ段母线 | 0 |  | 3760
华庭183线 | 10 | 41.24 | 轻载 | 2316.03 | 盐城.西郊变/2号主变 | 37.42 | 10千伏Ⅱ段乙母线 | 41 | 20945 | 2316.03
华崴132线 | 10 | 42.45 | 轻载 | 2400.55 | 盐城.盛泽变/1号主变 | 30.76 | 10千伏Ⅰ段乙母线 | 45 | 22940 | 2400.55
华厦199线 | 10 | 28.66 | 轻载 | 3952.42 | 盐城.都城变/2号主变 | 19.59 | 10千伏Ⅱ段乙母线 | 0 |  | 3952.42
华晓131线 | 10 | 0 | 轻载 | 5880.14 | 盐城.高新变/2号主变 | 40 | 10kVⅠ段母线 | 0 |  | 5880.14
化工181线 | 10 | 10.55 | 轻载 | 3398.01 | 盐城.伍佑变/1号主变 | 12.71 | 10千伏I段母线 | 0 |  | 3398.01
环保161线 | 10 | 48.26 | 轻载 | 2240.86 | 盐城.安泰变/1号主变 | 53.75 | 10千伏Ⅰ段母线 | 64 | 40175 | 2240.86
环东164线 | 10 | 7.8 | 轻载 | 6463.82 | 盐城.环城变/2号主变 | 37.44 | 10千伏Ⅱ段甲母线 | 0 |  | 6463.82
环富134线 | 10 | 0 | 轻载 | 5880.14 | 盐城.环城变/1号主变 | 32.71 | 10千伏Ⅰ段母线 | 0 |  | 5880.14
环港125线 | 10 | 34.72 | 轻载 | 3666.3 | 盐城.环城变/1号主变 | 32.71 | 10千伏Ⅰ段母线 | 0 |  | 3666.3
环金133线 | 10 | 0 | 轻载 | 5880.14 | 盐城.环城变/1号主变 | 32.71 | 10千伏Ⅰ段母线 | 0 |  | 5880.14
环璟131线 | 10 | 0.52 | 轻载 | 5836.49 | 盐城.环城变/1号主变 | 32.71 | 10千伏Ⅰ段母线 | 0 |  | 5836.49
环郡162线 | 10 | 5.98 | 轻载 | 6652.96 | 盐城.环城变/2号主变 | 37.44 | 10千伏Ⅱ段甲母线 | 0 |  | 6652.96
环力151线 | 10 | 0 | 轻载 | 5880.14 | 盐城.环城变/2号主变 | 37.44 | 10千伏Ⅱ段甲母线 | 0 |  | 5880.14
环林121线 | 10 | 26.7 | 轻载 | 4499.74 | 盐城.环城变/1号主变 | 32.71 | 10千伏Ⅰ段母线 | 0 |  | 4499.74
环青165线 | 10 | 12.52 | 轻载 | 5973.32 | 盐城.环城变/2号主变 | 37.44 | 10千伏Ⅱ段甲母线 | 0 |  | 5973.32
环森161线 | 10 | 13.06 | 轻载 | 5917.2 | 盐城.环城变/2号主变 | 37.44 | 10千伏Ⅱ段甲母线 | 0 |  | 5917.2
环亭122线 | 10 | 7.16 | 轻载 | 6530.33 | 盐城.环城变/1号主变 | 32.71 | 10千伏Ⅰ段母线 | 0 |  | 6530.33
环西182线 | 10 | 27.01 | 轻载 | 3744.93 | 盐城.城中变/1号主变 | 32.81 | 10千伏Ⅰ段母线 | 27 | 19705 | 3744.93
环杨123线 | 10 | 25.02 | 轻载 | 4674.32 | 盐城.环城变/1号主变 | 32.71 | 10千伏Ⅰ段母线 | 0 |  | 4674.32
环驿132线 | 10 | 0 | 轻载 | 5880.14 | 盐城.环城变/1号主变 | 32.71 | 10千伏Ⅰ段母线 | 0 |  | 5880.14
环寓124线 | 10 | 11.44 | 轻载 | 6085.56 | 盐城.环城变/1号主变 | 32.71 | 10千伏Ⅰ段母线 | 0 |  | 6085.56
环悦163线 | 10 | 4.88 | 轻载 | 6767.27 | 盐城.环城变/2号主变 | 37.44 | 10千伏Ⅱ段甲母线 | 0 |  | 6767.27
环中189线 | 10 | 39.24 | 轻载 | 2679.4 | 盐城.城中变/1号主变 | 32.81 | 10千伏Ⅰ段母线 | 32 | 26650 | 2679.4
黄北199线 | 10 | 27.75 | 轻载 | 4390.45 | 盐城.黄海变/2号主变 | 44.97 | 10千伏Ⅱ段母线 | 64 | 32130 | 4390.45
黄东182线 | 10 | 22.51 | 轻载 | 4893.77 | 盐城.黄尖变/1号主变 | 12.9 | 10千伏Ⅰ段母线 | 104 | 25450 | 4893.77
黄富163线 | 10 | 5.16 | 轻载 | 6738.35 | 盐城.黄海变/2号主变 | 44.97 | 10千伏Ⅱ段母线 | 5 | 3660 | 6738.35
黄工183线 | 10 | 31.35 | 轻载 | 3367.35 | 盐城.黄尖变/1号主变 | 12.9 | 10千伏Ⅰ段母线 | 0 |  | 3367.35
黄海189线 | 10 | 54.1 | 中载 | 1385.43 | 盐城.东郊变/2号主变 | 9.89 | 10千伏Ⅱ段母线 | 72 | 32880 | 1385.43
黄佳162线 | 10 | 20.75 | 轻载 | 5118.41 | 盐城.黄海变/2号主变 | 44.97 | 10千伏Ⅱ段母线 | 23 | 17615 | 5118.41
黄建195线 | 10 | 18.25 | 轻载 | 4947.46 | 盐城.黄海变/2号主变 | 44.97 | 10千伏Ⅱ段母线 | 5 | 6600 | 4947.46
黄泰164线 | 10 | 18.11 | 轻载 | 5392.41 | 盐城.黄海变/2号主变 | 44.97 | 10千伏Ⅱ段母线 | 19 | 12725 | 5392.41
黄西196线 | 10 | 25.18 | 轻载 | 3610.01 | 盐城.城中变/2号主变 | 35.91 | 10千伏Ⅱ段母线 | 55 | 25140 | 3610.01
黄鑫198线 | 10 | 15.06 | 轻载 | 5709.19 | 盐城.黄海变/2号主变 | 44.97 | 10千伏Ⅱ段母线 | 40 | 33810 | 5709.19
黄宇196线 | 10 | 42.81 | 轻载 | 2825.24 | 盐城.黄海变/2号主变 | 44.97 | 10千伏Ⅱ段母线 | 14 | 14070 | 2825.24
黄泽165线 | 10 | 15.33 | 轻载 | 5681.65 | 盐城.黄海变/2号主变 | 44.97 | 10千伏Ⅱ段母线 | 18 | 20145 | 5681.65
黄中185线 | 10 | 20.12 | 轻载 | 4768.37 | 盐城.城中变/1号主变 | 32.81 | 10千伏Ⅰ段母线 | 17 | 7175 | 4768.37
汇金172线 | 10 | 18.79 | 轻载 | 4896.19 | 盐城.城中变/2号主变 | 35.91 | 10千伏Ⅱ段母线 | 8 | 6890 | 4896.19
汇景191线 | 10 | 32.19 | 轻载 | 3614.51 | 盐城.利民变/2号主变 | 10.15 | 10千伏Ⅱ段母线 | 28 | 15975 | 3614.51
汇文131线 | 10 | 27.34 | 轻载 | 4433.23 | 盐城.亭湖变/1号主变 | 10.96 | 10千伏Ⅰ段母线 | 36 | 31310 | 4433.23
会展165线 | 10 | 33.02 | 轻载 | 3842.44 | 盐城.安泰变/1号主变 | 53.75 | 10千伏Ⅰ段母线 | 29 | 27000 | 3842.44
集镇184线 | 10 | 33.61 | 轻载 | 3749.95 | 盐城.新兴变/2号主变 | 3.45 | 10千伏Ⅰ段母线 | 62 | 24590 | 3450
加谷138线 | 10 | 3.94 | 轻载 | 6807.63 | 盐城.李灶变/2号主变 | 36.44 | 10千伏Ⅱ段母线 | 33 | 6765 | 6807.63
佳安162线 | 10 | 4.33 | 轻载 | 6824.25 | 江苏.佳湖变/2号主变 | 87.49 | 10kVII段乙母线 | 2 | 5700 | 6824.25
佳宝153线 | 10 | 8.67 | 轻载 | 6373.76 | 江苏.佳湖变/2号主变 | 87.49 | 10kVII段甲母线 | 19 | 16750 | 6373.76
佳北165线 | 10 | 1.44 | 轻载 | 7124.24 | 江苏.佳湖变/2号主变 | 87.49 | 10kVII段乙母线 | 0 |  | 7124.24
佳创122线 | 10 | 14.22 | 轻载 | 5796.48 | 江苏.佳湖变/1号主变 | 57.2 | 10kVI段甲母线 | 5 | 9950 | 5796.48
佳凤155线 | 10 | 25.47 | 轻载 | 4627.38 | 江苏.佳湖变/2号主变 | 87.49 | 10kVII段甲母线 | 9 | 6050 | 4627.38
佳江126线 | 10 | 10.43 | 轻载 | 6190.69 | 江苏.佳湖变/1号主变 | 57.2 | 10kVI段甲母线 | 19 | 12870 | 6190.69
佳利133线 | 10 | 3.8 | 轻载 | 6880.02 | 江苏.佳湖变/1号主变 | 57.2 | 10kVI段乙母线 | 2 | 1800 | 6880.02
佳绿136线 | 10 | 5.59 | 轻载 | 6693.66 | 江苏.佳湖变/1号主变 | 57.2 | 10kVI段乙母线 | 10 | 4540 | 6693.66
佳梦166线 | 10 | 5.26 | 轻载 | 6727.61 | 江苏.佳湖变/2号主变 | 87.49 | 10kVII段乙母线 | 4 | 7130 | 6727.61
佳荣152线 | 10 | 8.22 | 轻载 | 6420.52 | 江苏.佳湖变/2号主变 | 87.49 | 10kVII段甲母线 | 16 | 22320 | 6420.52
佳盛131线 | 10 | 26.44 | 轻载 | 4526.24 | 江苏.佳湖变/1号主变 | 57.2 | 10kVI段乙母线 | 32 | 23970 | 4526.24
佳通124线 | 10 | 13.42 | 轻载 | 5880.31 | 江苏.佳湖变/1号主变 | 57.2 | 10kVI段甲母线 | 3 | 8360 | 5880.31
佳吾161线 | 10 | 3.79 | 轻载 | 6880.37 | 江苏.佳湖变/2号主变 | 87.49 | 10kVII段乙母线 | 3 | 3000 | 6880.37
佳香154线 | 10 | 22.83 | 轻载 | 4901.91 | 江苏.佳湖变/2号主变 | 87.49 | 10kVII段甲母线 | 10 | 6920 | 4901.91
佳怡134线 | 10 | 21.48 | 轻载 | 5041.68 | 江苏.佳湖变/1号主变 | 57.2 | 10kVI段乙母线 | 19 | 14680 | 5041.68
佳悦156线 | 10 | 18.62 | 轻载 | 5339.24 | 江苏.佳湖变/2号主变 | 87.49 | 10kVII段甲母线 | 1 | 5724 | 5339.24
佳云151线 | 10 | 8.4 | 轻载 | 6401.3 | 江苏.佳湖变/2号主变 | 87.49 | 10kVII段甲母线 | 4 | 8650 | 6401.3
佳洲132线 | 10 | 11.02 | 轻载 | 6129.37 | 江苏.佳湖变/1号主变 | 57.2 | 10kVI段乙母线 | 18 | 13720 | 6129.37
家苑194线 | 10 | 54.32 | 中载 | 1499.57 | 盐城.都城变/2号主变 | 19.59 | 10千伏Ⅱ段甲母线 | 41 | 34545 | 1499.57
嘉祥197线 | 10 | 28.8 | 轻载 | 4280.98 | 盐城.黄海变/2号主变 | 44.97 | 10千伏Ⅱ段母线 | 10 | 9880 | 4280.98
嘉园192线 | 10 | 54.48 | 中载 | 1613.18 | 盐城.合心变/1号主变 | 25.03 | 10千伏Ⅰ段母线 | 48 | 35705 | 1613.18
建东183线 | 10 | 37.26 | 轻载 | 3130.42 | 盐城.东郊变/2号主变 | 9.89 | 10千伏Ⅰ段母线 | 25 | 12805 | 3130.42
建设182线 | 10 | 22.35 | 轻载 | 4951.44 | 盐城.文开变/1号主变 | 32.21 | 10千伏Ⅰ段母线 | 46 | 34850 | 4951.44
建西175线 | 10 | 8.56 | 轻载 | 5352.4 | 盐城.西郊变/2号主变 | 37.42 | 10千伏Ⅱ段甲母线 | 41 | 22770 | 5352.4
建中187线 | 10 | 36.21 | 轻载 | 3230.87 | 盐城.城中变/1号主变 | 32.81 | 10千伏Ⅰ段母线 | 33 | 20085 | 3230.87
蒋工184线 | 10 | 22.8 | 轻载 | 4691.99 | 盐城.北蒋变/2号主变 | 4 | 10千伏Ⅱ段母线 | 90 | 21755 | 4000
接插171线 | 10 | 66 | 中载 | 412.39 | 盐城.黄尖变/1号主变 | 12.9 | 10千伏Ⅱ段母线 | 65 | 21330 | 412.39
解北193线 | 10 | 19.78 | 轻载 | 4801.8 | 盐城.城中变/2号主变 | 35.91 | 10千伏Ⅱ段母线 | 47 | 27965 | 4801.8
解放197线 | 10 | 14.55 | 轻载 | 5301.13 | 盐城.城中变/2号主变 | 35.91 | 10千伏Ⅱ段母线 | 19 | 13450 | 5301.13
界沟181线 | 10 | 37.92 | 轻载 | 2611.16 | 盐城.便仓变/2号主变 | 8.17 | 10千伏Ⅰ段母线 | 131 | 29120 | 2611.16
金都178线 | 10 | 25.75 | 轻载 | 4598.29 | 盐城.西郊变/2号主变 | 37.42 | 10千伏Ⅱ段甲母线 | 16 | 33800 | 4598.29
金航163线 | 10 | 12.12 | 轻载 | 6015.06 | 盐城.长新变/2号主变 | 23.59 | Ⅱ段乙母线 | 8 | 11460 | 6015.06
金润194线 | 10 | 6.5 | 轻载 | 6598.4 | 盐城.黄海变/2号主变 | 44.97 | 10千伏Ⅱ段母线 | 6 | 4360 | 6598.4
金水188线 | 10 | 29.33 | 轻载 | 3888.51 | 盐城.悦达变/1号主变 | 16.79 | 10千伏Ⅰ段母线 | 74 | 58335 | 3888.51
金庭164线 | 10 | 17.96 | 轻载 | 4975.34 | 盐城.都城变/2号主变 | 19.59 | 10千伏Ⅱ段乙母线 | 17 | 11195 | 4975.34
金鹰171线 | 10 | 15.97 | 轻载 | 5615.14 | 盐城.城中变/2号主变 | 35.91 | 10千伏Ⅱ段母线 | 1 | 8000 | 5615.14
金中183线 | 10 | 0.21 | 轻载 | 6937.87 | 盐城.文开变/1号主变 | 32.21 | 10千伏Ⅰ段母线 | 11 | 5060 | 6937.87
景城162线 | 10 | 29.58 | 轻载 | 3864.09 | 盐城.城中变/1号主变 | 32.81 | 10千伏Ⅰ段母线 | 16 | 15460 | 3864.09
景观123线 | 10 | 0.4 | 轻载 | 7233.01 | 江苏.佳湖变/1号主变 | 57.2 | 10kVI段甲母线 | 0 |  | 7233.01
久有167线 | 10 | 8.52 | 轻载 | 6388.48 | 盐城.向阳变/1号主变 | 36.57 | 10千伏Ⅰ段母线 | 11 | 7510 | 6388.48
聚贤171线 | 10 | 27.67 | 轻载 | 4252.23 | 盐城.向阳变/2号主变 | 49.22 | 10千伏Ⅱ段母线 | 75 | 51005 | 4252.23
开爱123线 | 10 | 23.6 | 轻载 | 3898.04 | 江苏.开源变/1号主变 | 130.25 | 10千伏I段甲母线 | 0 |  | 3898.04
开北136线 | 10 | 2.57 | 轻载 | 5664.16 | 江苏.开源变/1号主变 | 130.25 | 10千伏I段乙母线 | 0 |  | 5664.16
开东175线 | 10 | 11.25 | 轻载 | 5117.89 | 盐城.文开变/2号主变 | 31.06 | 10kVⅡ段乙母线 | 29 | 11325 | 5117.89
开鹤122线 | 10 | 2.84 | 轻载 | 5641.3 | 江苏.开源变/1号主变 | 130.25 | 10千伏I段甲母线 | 0 |  | 5641.3
开嘉126线 | 10 | 50.74 | 中载 | 1617.69 | 江苏.开源变/1号主变 | 130.25 | 10千伏I段甲母线 | 0 |  | 1617.69
开江133线 | 10 | 1.31 | 轻载 | 5984.41 | 江苏.开源变/1号主变 | 130.25 | 10千伏I段乙母线 | 0 |  | 5984.41
开景132线 | 10 | 8.68 | 轻载 | 6372.03 | 江苏.开源变/1号主变 | 130.25 | 10千伏I段乙母线 | 0 |  | 6372.03
开静124线 | 10 | 28.72 | 轻载 | 3596.67 | 江苏.开源变/1号主变 | 130.25 | 10千伏I段甲母线 | 20 | 24745 | 3596.67
开龙135线 | 10 | 37.68 | 轻载 | 2714.91 | 江苏.开源变/1号主变 | 130.25 | 10千伏I段乙母线 | 0 |  | 2714.91
开明185线 | 10 | 45.12 | 轻载 | 2167.94 | 盐城.合心变/1号主变 | 25.03 | 10千伏Ⅰ段母线 | 53 | 28335 | 2167.94
开尚131线 | 10 | 7.27 | 轻载 | 6518.56 | 江苏.开源变/1号主变 | 130.25 | 10千伏I段乙母线 | 9 | 7940 | 6518.56
开泰187线 | 10 | 60.21 | 中载 | 852.66 | 盐城.合心变/1号主变 | 25.03 | 10千伏Ⅰ段母线 | 35 | 24450 | 852.66
开同134线 | 10 | 14.68 | 轻载 | 4647.13 | 江苏.开源变/1号主变 | 130.25 | 10千伏I段乙母线 | 0 |  | 4647.13
开拓184线 | 10 | 35.96 | 轻载 | 2965.53 | 盐城.合心变/1号主变 | 25.03 | 10千伏Ⅰ段母线 | 105 | 78820 | 2965.53
开文171线 | 10 | 46.56 | 轻载 | 2042.03 | 盐城.文开变/2号主变 | 31.06 | 10kVⅡ段乙母线 | 51 | 29410 | 2042.03
开祥125线 | 10 | 16.62 | 轻载 | 5547.25 | 江苏.开源变/1号主变 | 130.25 | 10千伏I段甲母线 | 50 | 13900 | 5547.25
开鑫185线 | 10 | 16.35 | 轻载 | 5575.48 | 盐城.文开变/1号主变 | 32.21 | 10千伏Ⅰ段母线 | 15 | 10130 | 5575.48
开洋121线 | 10 | 47.16 | 轻载 | 2373.53 | 江苏.开源变/1号主变 | 130.25 | 10千伏I段甲母线 | 21 | 35965 | 2373.53
开园195线 | 10 | 33.05 | 轻载 | 2976.1 | 盐城.合心变/2号主变 | 23.06 | 10千伏Ⅱ段甲母线 | 30 | 18185 | 2976.1
科教174线 | 10 | 30.32 | 轻载 | 4123.2 | 盐城.向阳变/2号主变 | 49.22 | 10千伏Ⅱ段母线 | 60 | 44070 | 4123.2
科南125线 | 10 | 25.1 | 轻载 | 4666.01 | 盐城.世纪变/1号主变 | 28.98 | 10千伏Ⅰ段甲母线 | 27 | 48420 | 4666.01
澜湾165线 | 10 | 62.43 | 中载 | 723.63 | 盐城.都城变/2号主变 | 19.59 | 10千伏Ⅲ段母线 | 41 | 33965 | 723.63
李东139线 | 10 | 11.61 | 轻载 | 6017.14 | 盐城.李灶变/1号主变 | 31.53 | 10千伏Ⅰ段母线 | 13 | 12715 | 6017.14
李纺135线 | 10 | 15.93 | 轻载 | 4073.84 | 盐城.李灶变/2号主变 | 36.44 | 10千伏Ⅱ段母线 | 0 |  | 4073.84
李工132线 | 10 | 22.79 | 轻载 | 4112.98 | 盐城.李灶变/1号主变 | 31.53 | 10千伏Ⅰ段母线 | 25 | 10115 | 4112.98
李科122线 | 10 | 34.17 | 轻载 | 3121.58 | 盐城.李灶变/1号主变 | 31.53 | 10千伏Ⅰ段母线 | 65 | 20785 | 3121.58
李南137线 | 10 | 42.3 | 轻载 | 2398.47 | 盐城.李灶变/2号主变 | 36.44 | 10千伏Ⅱ段母线 | 89 | 28615 | 2398.47
李农123线 | 10 | 40.87 | 轻载 | 1942.61 | 盐城.李灶变/1号主变 | 31.53 | 10千伏Ⅰ段母线 | 0 |  | 1942.61
李塘121线 | 10 | 7.96 | 轻载 | 5404.71 | 盐城.李灶变/1号主变 | 31.53 | 10千伏Ⅰ段母线 | 42 | 10575 | 5404.71
李院I124线 | 10 | 12.63 | 轻载 | 3825.81 | 盐城.李灶变/1号主变 | 31.53 | 10千伏Ⅰ段母线 | 0 |  | 3825.81
李院II161线 | 10 | 11.69 | 轻载 | 3888.17 | 盐城.李灶变/2号主变 | 36.44 | 10千伏Ⅱ段母线 | 0 |  | 3888.17
李轧134线 | 10 | 28.87 | 轻载 | 2870.79 | 盐城.李灶变/1号主变 | 31.53 | 10千伏Ⅰ段母线 | 22 | 9765 | 2870.79
李镇162线 | 10 | 0.04 | 轻载 | 4665.14 | 盐城.李灶变/2号主变 | 36.44 | 10千伏Ⅱ段母线 | 0 |  | 4665.14
力光187线 | 10 | 36.8 | 轻载 | 2892.44 | 盐城.文开变/1号主变 | 32.21 | 10千伏Ⅰ段母线 | 65 | 25500 | 2892.44
利达162线 | 10 | 22.76 | 轻载 | 4908.83 | 盐城.利民变/2号主变 | 10.15 | 10千伏Ⅱ段母线 | 0 |  | 4908.83
利都187线 | 10 | 42.96 | 轻载 | 2585.36 | 盐城.利民变/1号主变 | 12.02 | 10千伏Ⅰ段母线 | 76 | 44885 | 2585.36
利华183线 | 10 | 25.19 | 轻载 | 4284.28 | 盐城.利民变/1号主变 | 12.02 | 10千伏Ⅰ段母线 | 24 | 13290 | 4284.28
利洋182线 | 10 | 19.78 | 轻载 | 4375.21 | 盐城.利民变/1号主变 | 12.02 | 10千伏Ⅰ段母线 | 0 |  | 4375.21
联络187线 | 10 | 17.28 | 轻载 | 4291.38 | 盐城.楼王变/2号主变 | 4.23 | Ⅱ段母线 | 84 | 17555 | 4230
联盟185线 | 10 | 61.64 | 中载 | 861.15 | 盐城.永丰变/2号主变 | 1.7 | 10千伏Ⅰ段母线 | 90 | 42275 | 861.15
联水191线 | 10 | 63.25 | 中载 | 587.67 | 盐城.便仓变/2号主变 | 8.17 | 10千伏Ⅱ段母线 | 0 |  | 587.67
粮食182线 | 10 | 12.28 | 轻载 | 5948.03 | 盐城.秦南变/1号主变 | 20.09 | 10千伏Ⅰ段母线 | 46 | 12325 | 5948.03
邻里173线 | 10 | 54.42 | 中载 | 1619.42 | 盐城.河东变/2号主变 | 29.58 | 河东变/10kVⅡ段乙母线 | 23 | 20735 | 1619.42
林场191线 | 10 | 25.27 | 轻载 | 2789.21 | 盐城.青墩变/1号主变 | 3.93 | 10千伏Ⅰ段母线 | 69 | 14870 | 2789.21
六合186线 | 10 | 31.99 | 轻载 | 3634.43 | 盐城.悦达变/1号主变 | 16.79 | 10千伏Ⅰ段母线 | 51 | 38610 | 3634.43
龙川156线 | 10 | 9.49 | 轻载 | 6288.03 | 盐城.龙冈变/2号主变 | 31.69 | 10kVII段甲母线 | 5 | 3775 | 6288.03
龙达132线 | 10 | 3.69 | 轻载 | 6890.76 | 盐城.龙冈变/1号主变 | 30.52 | 10kVI段乙母线 | 4 | 3200 | 6890.76
龙灯185线 | 10 | 49.1 | 轻载 | 2153.74 | 盐城.大冈变/1号主变 | 25.93 | 10千伏Ⅰ段母线 | 164 | 36845 | 2153.74
龙冈154线 | 10 | 26.46 | 轻载 | 3793.6 | 盐城.龙冈变/2号主变 | 31.69 | 10kVII段甲母线 | 88 | 21145 | 3793.6
龙荷136线 | 10 | 6.68 | 轻载 | 6580.21 | 盐城.龙冈变/1号主变 | 30.52 | 10kVI段乙母线 | 6 | 4800 | 6580.21
龙湖125线 | 10 | 38.38 | 轻载 | 3286.12 | 盐城.龙冈变/1号主变 | 30.52 | 10kVI段甲母线 | 31 | 9925 | 3286.12
龙朗162线 | 10 | 6.59 | 轻载 | 6589.39 | 盐城.龙冈变/2号主变 | 31.69 | 10kVII段乙母线 | 6 | 4800 | 6589.39
龙刘134线 | 10 | 5.18 | 轻载 | 6735.57 | 盐城.龙冈变/1号主变 | 30.52 | 10kVI段乙母线 | 1 |  | 6735.57
龙南153线 | 10 | 27.98 | 轻载 | 4366.89 | 盐城.龙冈变/2号主变 | 31.69 | 10kVII段甲母线 | 23 | 17805 | 4366.89
龙普164线 | 10 | 1.49 | 轻载 | 7119.21 | 盐城.龙冈变/2号主变 | 31.69 | 10kVII段乙母线 | 0 |  | 7119.21
龙桥195线 | 10 | 24.01 | 轻载 | 4006.64 | 盐城.北郊变/1号主变 | 11.35 | 10千伏Ⅱ段母线 | 35 | 44830 | 4006.64
龙湾161线 | 10 | 18.55 | 轻载 | 5756.82 | 盐城.龙冈变/2号主变 | 31.69 | 10kVII段乙母线 | 1 | 7170 | 5756.82
龙西184线 | 10 | 36.1 | 轻载 | 3493.44 | 盐城.鞍湖变/1号主变 | 16.19 | 10千伏Ⅰ段母线 | 92 | 19960 | 3493.44
龙壹133线 | 10 | 3.58 | 轻载 | 6902.89 | 盐城.龙冈变/1号主变 | 30.52 | 10kVI段乙母线 | 4 | 2800 | 6902.89
龙园Ⅰ135线 | 10 | 3.08 | 轻载 | 6954.67 | 盐城.龙冈变/1号主变 | 30.52 | 10kVI段乙母线 | 0 |  | 6954.67
龙园Ⅱ165线 | 10 | 0.5 | 轻载 | 7222.61 | 盐城.龙冈变/2号主变 | 31.69 | 10kVII段乙母线 | 0 |  | 7222.61
龙月163线 | 10 | 4.07 | 轻载 | 6851.27 | 盐城.龙冈变/2号主变 | 31.69 | 10kVII段乙母线 | 8 | 5300 | 6851.27
楼北184线 | 10 | 69.11 | 中载 | 44.51 | 盐城.楼王变/2号主变 | 4.23 | Ⅰ段母线 | 120 | 32115 | 44.51
楼工186线 | 10 | 36.52 | 轻载 | 3449.97 | 盐城.楼王变/2号主变 | 4.23 | Ⅱ段母线 | 121 | 32965 | 3449.97
楼机182线 | 10 | 0 | 轻载 | 6692.45 | 盐城.楼王变/1号主变 | 1.85 | I段母线 | 0 |  | 1850
楼南188线 | 10 | 30.73 | 轻载 | 4046.82 | 盐城.楼王变/2号主变 | 4.23 | Ⅱ段母线 | 68 | 14905 | 4046.82
马北172线 | 10 | 49.54 | 轻载 | 2126.03 | 盐城.西郊变/1号主变 | 37.2 | 10千伏Ⅰ段母线 | 95 | 25395 | 2126.03
马南156线 | 10 | 68.06 | 中载 | 169.04 | 盐城.长新变/2号主变 | 23.59 | II段甲母线 | 185 | 75775 | 169.04
马沈186线 | 10 | 16.78 | 轻载 | 5484.55 | 盐城.大纵湖变/2号主变 | 2.04 | 10千伏II母线 | 30 | 8985 | 2040
民富163线 | 10 | 9.65 | 轻载 | 5257.66 | 盐城.都西变/1号主变 | 42.4 | 10千伏Ⅰ段母线 | 84 | 37970 | 5257.66
民航187线 | 10 | 18.24 | 轻载 | 4509.09 | 盐城.东郊变/2号主变 | 9.89 | 10千伏Ⅰ段母线 | 35 | 44130 | 4509.09
民联173线 | 10 | 29.15 | 轻载 | 3558.57 | 盐城.安泰变/2号主变 | 29.15 | 10千伏Ⅱ段母线 | 19 | 27445 | 3558.57
民权182线 | 10 | 28.04 | 轻载 | 3052.3 | 盐城.便仓变/2号主变 | 8.17 | 10千伏Ⅰ段母线 | 82 | 21525 | 3052.3
民生186线 | 10 | 5.82 | 轻载 | 6669.93 | 盐城.冈中变/2号主变 | 9.07 | 10千伏Ⅱ段母线 | 19 | 14900 | 6669.93
名都192线 | 10 | 33.62 | 轻载 | 3169.21 | 盐城.北郊变/1号主变 | 11.35 | 10千伏Ⅱ段母线 | 26 | 23635 | 3169.21
明城162线 | 10 | 51.84 | 中载 | 1735.98 | 盐城.都城变/2号主变 | 19.59 | 10千伏Ⅱ段乙母线 | 45 | 34130 | 1735.98
木楼191线 | 10 | 0 | 轻载 | 7213.78 | 盐城.南洋变/2号主变 | 3.74 | 10千伏Ⅱ段母线 | 0 |  | 3740
南厂185线 | 10 | 12.66 | 轻载 | 5909.58 | 盐城.义丰变/1号主变 | 2.96 | 10千伏Ⅱ段母线 | 49 | 10270 | 2960
南发195线 | 10 | 40.68 | 轻载 | 2554.53 | 盐城.东郊变/2号主变 | 9.89 | 10千伏Ⅱ段母线 | 73 | 37660 | 2554.53
南港133线 | 10 | 19.47 | 轻载 | 4402.4 | 盐城.李灶变/1号主变 | 31.53 | 10千伏Ⅰ段母线 | 94 | 30180 | 4402.4
南工187线 | 10 | 41.03 | 轻载 | 2523.52 | 盐城.南洋变/1号主变 | 3.76 | 10千伏Ⅰ段母线 | 87 | 30805 | 2523.52
南环172线 | 10 | 14.56 | 轻载 | 5761.32 | 盐城.向阳变/2号主变 | 49.22 | 10千伏Ⅱ段母线 | 24 | 18170 | 5761.32
南吉187线 | 10 | 24.22 | 轻载 | 3964.55 | 盐城.尚庄变/2号主变 | 10.55 | 10千伏Ⅱ段母线 | 103 | 21400 | 3964.55
南蒋188线 | 10 | 5.09 | 轻载 | 6183.24 | 盐城.尚庄变/2号主变 | 10.55 | 10千伏Ⅱ段母线 | 14 | 2880 | 6183.24
南开192线 | 10 | 44.8 | 轻载 | 2182.32 | 盐城.南洋变/1号主变 | 3.76 | 10千伏Ⅱ段母线 | 87 | 29270 | 2182.32
南纬181线 | 10 | 17.13 | 轻载 | 5054.5 | 盐城.都城变/1号主变 | 12.73 | 10千伏Ⅰ段母线 | 59 | 40115 | 5054.5
南祥164线 | 10 | 29.69 | 轻载 | 3853.53 | 盐城.盛泽变/2号主变 | 40.81 | 10千伏Ⅱ段乙母线 | 27 | 28720 | 3853.53
南轧184线 | 10 | 0 | 轻载 | 6062 | 盐城.南洋变/1号主变 | 3.76 | 10千伏Ⅰ段母线 | 0 |  | 3760
南镇186线 | 10 | 42 | 轻载 | 1939.84 | 盐城.南洋变/1号主变 | 3.76 | 10千伏Ⅰ段母线 | 36 | 13995 | 1939.84
排涝184线 | 10 | 23.73 | 轻载 | 4407.94 | 盐城.义丰变/1号主变 | 2.96 | 10千伏Ⅰ段母线 | 106 | 26120 | 2960
潘刘182线 | 10 | 47.69 | 轻载 | 1777.55 | 盐城.北龙变/1号主变 | 14.4 | 10千伏Ⅰ段母线 | 104 | 22825 | 1777.55
平安191线 | 10 | 43.18 | 轻载 | 2564.05 | 盐城.东郊变/2号主变 | 9.89 | 10千伏Ⅱ段母线 | 22 | 18670 | 2564.05
汽配161线 | 10 | 44.4 | 轻载 | 2660.87 | 盐城.合心变/2号主变 | 23.06 | 10千伏Ⅱ段乙母线 | 5 | 6415 | 2660.87
钱江193线 | 10 | 39.81 | 轻载 | 2886.72 | 盐城.利民变/2号主变 | 10.15 | 10千伏Ⅱ段母线 | 34 | 29345 | 2886.72
乔达159线 | 10 | 14.97 | 轻载 | 6157.61 | 盐城.乔庄变/2号主变 | 28.25 | 10kVⅡ段母线 | 15 | 11110 | 6157.61
乔科152线 | 10 | 29.91 | 轻载 | 4165.98 | 盐城.乔庄变/2号主变 | 28.25 | 10kVⅡ段母线 | 44 | 37660 | 4165.98
乔李131线 | 10 | 29.07 | 轻载 | 3438.37 | 盐城.乔庄变/1号主变 | 52.65 | 10kVI段母线 | 73 | 19765 | 3438.37
乔龙158线 | 10 | 16.01 | 轻载 | 6040.87 | 盐城.乔庄变/2号主变 | 28.25 | 10kVⅡ段母线 | 4 | 20130 | 6040.87
乔水153线 | 10 | 30.5 | 轻载 | 4105.01 | 盐城.乔庄变/2号主变 | 28.25 | 10kVⅡ段母线 | 0 |  | 4105.01
乔新132线 | 10 | 86.7 | 重载 | 0 | 盐城.乔庄变/1号主变 | 52.65 | 10kVI段母线 | 29 | 20140 | 0
乔逸155线 | 10 | 50.98 | 中载 | 1976.9 | 盐城.乔庄变/2号主变 | 28.25 | 10kVⅡ段母线 | 47 | 34115 | 1976.9
乔宇133线 | 10 | 79.36 | 重载 | 0 | 盐城.乔庄变/1号主变 | 52.65 | 10kVI段母线 | 38 | 28690 | 0
乔园156线 | 10 | 1.14 | 轻载 | 7155.58 | 盐城.乔庄变/2号主变 | 28.25 | 10kVⅡ段母线 | 0 |  | 7155.58
乔月134线 | 10 | 9.4 | 轻载 | 6297.03 | 盐城.乔庄变/1号主变 | 52.65 | 10kVI段母线 | 19 | 15400 | 6297.03
乔智157线 | 10 | 32.26 | 轻载 | 3922.46 | 盐城.乔庄变/2号主变 | 28.25 | 10kVⅡ段母线 | 31 | 23125 | 3922.46
乔中154线 | 10 | 15.09 | 轻载 | 5706.42 | 盐城.乔庄变/2号主变 | 28.25 | 10kVⅡ段母线 | 5 | 5500 | 5706.42
桥东172线 | 10 | 0.35 | 轻载 | 7237.85 | 盐城.文开变/2号主变 | 31.06 | 10kVⅡ段乙母线 | 0 |  | 7237.85
秦工184线 | 10 | 50.19 | 中载 | 1544.25 | 盐城.秦南变/1号主变 | 20.09 | 10千伏Ⅰ段母线 | 77 | 23555 | 1544.25
秦杭186线 | 10 | 24.1 | 轻载 | 4730.09 | 盐城.秦南变/1号主变 | 20.09 | 10千伏Ⅱ段母线 | 70 | 16780 | 4730.09
秦农187线 | 10 | 36.66 | 轻载 | 2713.7 | 盐城.秦南变/1号主变 | 20.09 | 10千伏Ⅱ段母线 | 116 | 26640 | 2713.7
秦兴181线 | 10 | 0.21 | 轻载 | 6043.64 | 盐城.秦南变/1号主变 | 20.09 | 10千伏Ⅰ段母线 | 97 | 20810 | 6043.64
青工181线 | 10 | 43.21 | 轻载 | 2334.22 | 盐城.青墩变/1号主变 | 3.93 | 10千伏Ⅰ段母线 | 63 | 22405 | 2334.22
青龙122线 | 10 | 27.5 | 轻载 | 4379.36 | 盐城.龙冈变/1号主变 | 30.52 | 10kVI段甲母线 | 37 | 15595 | 4379.36
青胜195线 | 10 | 10.06 | 轻载 | 3737.31 | 盐城.青墩变/2号主变 | 3.55 | 10千伏Ⅱ段母线 | 98 | 26335 | 3550
青阳194线 | 10 | 20.93 | 轻载 | 4275.27 | 盐城.青墩变/2号主变 | 3.55 | 10千伏Ⅱ段母线 | 68 | 20930 | 3550
清溪121线 | 10 | 17.08 | 轻载 | 5498.93 | 盐城.亭湖变/2号主变 | 27.35 | 10千伏Ⅲ段母线 | 28 | 28140 | 5498.93
人北198线 | 10 | 29.18 | 轻载 | 3556.14 | 盐城.城中变/2号主变 | 35.91 | 10千伏Ⅱ段母线 | 31 | 17485 | 3556.14
人民181线 | 10 | 31.59 | 轻载 | 3346.05 | 盐城.城中变/1号主变 | 32.81 | 10千伏Ⅰ段母线 | 90 | 36100 | 3346.05
日月123线 | 10 | 16.2 | 轻载 | 5590.9 | 盐城.世纪变/1号主变 | 28.98 | 10千伏Ⅰ段甲母线 | 18 | 12400 | 5590.9
瑞达181线 | 10 | 10.26 | 轻载 | 6208.53 | 盐城.楼王变/2号主变 | 4.23 | Ⅰ段母线 | 0 |  | 4230
三新115线 | 10 | 49.49 | 轻载 | 1722.47 | 江苏.民丰变/1号主变 | 144 | 10千伏Ⅰ段甲母线 | 0 |  | 1722.47
三英166线 | 10 | 7.2 | 轻载 | 5471.21 | 盐城.西郊变/1号主变 | 37.2 | 10千伏Ⅰ段母线 | 22 | 10615 | 5471.21
三元122线 | 10 | 0 | 轻载 | 5880.14 | 江苏.民丰变/1号主变 | 144 | 10千伏Ⅰ段乙母线 | 0 |  | 5880.14
三院161线 | 10 | 17.45 | 轻载 | 5024.01 | 盐城.都城变/2号主变 | 19.59 | 10千伏Ⅱ段乙母线 | 19 | 12530 | 5024.01
三渣121线 | 10 | 49.47 | 轻载 | 1724.9 | 江苏.民丰变/1号主变 | 144 | 10千伏Ⅰ段乙母线 | 0 |  | 1724.9
商校195线 | 10 | 27.44 | 轻载 | 4423.35 | 盐城.悦达变/2号主变 | 16.86 | 10千伏Ⅱ段母线 | 34 | 22305 | 4423.35
商业152线 | 10 | 16.82 | 轻载 | 5525.95 | 盐城.盛泽变/2号主变 | 40.81 | 10千伏Ⅱ段甲母线 | 1 | 6400 | 5525.95
尚东185线 | 10 | 33.66 | 轻载 | 2958.26 | 盐城.尚庄变/2号主变 | 10.55 | 10千伏Ⅱ段母线 | 87 | 18850 | 2958.26
尚西183线 | 10 | 36.56 | 轻载 | 2721.84 | 盐城.尚庄变/1号主变 | 1.16 | 10千伏Ⅰ段母线 | 109 | 28965 | 1160
绍林163线 | 10 | 33.21 | 轻载 | 3205.41 | 盐城.安泰变/1号主变 | 53.75 | 10千伏Ⅰ段母线 | 52 | 21080 | 3205.41
神河167线 | 10 | 56.34 | 中载 | 1420.07 | 盐城.都西变/1号主变 | 42.4 | 10千伏Ⅰ段母线 | 51 | 40360 | 1420.07
神州166线 | 10 | 45.96 | 轻载 | 2498.41 | 盐城.都西变/1号主变 | 42.4 | 10千伏Ⅰ段母线 | 37 | 30390 | 2498.41
生建131线 | 10 | 23.6 | 轻载 | 4042.31 | 盐城.李灶变/1号主变 | 31.53 | 10千伏Ⅰ段母线 | 76 | 22695 | 4042.31
盛达165线 | 10 | 14.95 | 轻载 | 5720.97 | 盐城.盛泽变/2号主变 | 40.81 | 10千伏Ⅱ段乙母线 | 0 |  | 5720.97
盛飞136线 | 10 | 7.86 | 轻载 | 6458.11 | 盐城.盛泽变/1号主变 | 30.76 | 10千伏Ⅰ段乙母线 | 8 | 6060 | 6458.11
盛广125线 | 10 | 34.29 | 轻载 | 3710.64 | 盐城.盛泽变/1号主变 | 30.76 | 10千伏Ⅰ段甲母线 | 15 | 15230 | 3710.64
盛环166线 | 10 | 13.42 | 轻载 | 5879.27 | 盐城.盛泽变/2号主变 | 40.81 | 10千伏Ⅱ段乙母线 | 0 |  | 5879.27
盛江123线 | 10 | 18.52 | 轻载 | 5349.28 | 盐城.盛泽变/1号主变 | 30.76 | 10千伏Ⅰ段甲母线 | 12 | 12210 | 5349.28
盛前167线 | 10 | 15.54 | 轻载 | 5660 | 盐城.盛泽变/2号主变 | 40.81 | 10千伏Ⅱ段乙母线 | 0 |  | 5660
盛强126线 | 10 | 1.41 | 轻载 | 7128.22 | 盐城.盛泽变/1号主变 | 30.76 | 10千伏Ⅰ段甲母线 | 0 |  | 7128.22
盛权154线 | 10 | 20.87 | 轻载 | 5105.59 | 盐城.盛泽变/2号主变 | 40.81 | 10千伏Ⅱ段甲母线 | 7 | 9760 | 5105.59
盛万155线 | 10 | 8.79 | 轻载 | 6360.6 | 盐城.盛泽变/2号主变 | 40.81 | 10千伏Ⅱ段甲母线 | 10 | 8000 | 6360.6
盛文153线 | 10 | 4.81 | 轻载 | 6774.89 | 盐城.盛泽变/2号主变 | 40.81 | 10千伏Ⅱ段甲母线 | 7 | 5430 | 6774.89
盛樾168线 | 10 | 4.79 | 轻载 | 6776.97 | 盐城.盛泽变/2号主变 | 40.81 | 10千伏Ⅱ段乙母线 | 0 |  | 6776.97
盛中121线 | 10 | 51 | 中载 | 1974.31 | 盐城.盛泽变/1号主变 | 30.76 | 10千伏Ⅰ段甲母线 | 41 | 30785 | 1974.31
盛洲124线 | 10 | 11.08 | 轻载 | 6122.97 | 盐城.盛泽变/1号主变 | 30.76 | 10千伏Ⅰ段甲母线 | 14 | 9135 | 6122.97
师院186线 | 10 | 47.36 | 轻载 | 2353.27 | 盐城.合心变/1号主变 | 25.03 | 10千伏Ⅰ段母线 | 0 |  | 2353.27
士园188线 | 10 | 24.69 | 轻载 | 4331.56 | 盐城.都城变/1号主变 | 12.73 | 10千伏Ⅰ段母线 | 14 | 11675 | 4331.56
世仓154线 | 10 | 13.9 | 轻载 | 5829.91 | 盐城.世纪变/2号主变 | 40 | 10千伏Ⅱ段甲母线 | 8 | 5750 | 5829.91
世城162线 | 10 | 0 | 轻载 | 7274.4 | 盐城.世纪变/2号主变 | 40 | 10千伏Ⅱ段乙母线 | 3 | 18200 | 7274.4
世达165线 | 10 | 8.2 | 轻载 | 6422.26 | 盐城.世纪变/2号主变 | 40 | 10千伏Ⅱ段乙母线 | 13 | 9080 | 6422.26
世渎187线 | 10 | 0 | 轻载 | 7832.1 | 盐城.世纪变/1号主变 | 28.98 | 10千伏Ⅰ段甲母线 | 0 |  | 7832.1
世范155线 | 10 | 18.2 | 轻载 | 5383.06 | 盐城.世纪变/2号主变 | 40 | 10千伏Ⅱ段甲母线 | 4 | 22385 | 5383.06
世工151线 | 10 | 26.93 | 轻载 | 4818.42 | 盐城.世纪变/2号主变 | 40 | 10千伏Ⅱ段甲母线 | 3 | 12745 | 4818.42
世海132线 | 10 | 10.6 | 轻载 | 6172.85 | 盐城.世纪变/1号主变 | 28.98 | 10千伏Ⅰ段乙母线 | 6 | 20780 | 6172.85
世湖135线 | 10 | 7.3 | 轻载 | 6515.78 | 盐城.世纪变/1号主变 | 28.98 | 10千伏Ⅰ段乙母线 | 8 | 5090 | 6515.78
世华124线 | 10 | 42 | 轻载 | 2909.76 | 盐城.世纪变/1号主变 | 28.98 | 10千伏Ⅰ段甲母线 | 26 | 35340 | 2909.76
世纪188线 | 10 | 0.12 | 轻载 | 7262.28 | 盐城.文开变/1号主变 | 32.21 | 10千伏Ⅰ段母线 | 1 | 630 | 7262.28
世江133线 | 10 | 0 | 轻载 | 7274.4 | 盐城.世纪变/1号主变 | 28.98 | 10千伏Ⅰ段乙母线 | 0 |  | 7274.4
世锦122线 | 10 | 10.7 | 轻载 | 6162.46 | 盐城.世纪变/1号主变 | 28.98 | 10千伏Ⅰ段甲母线 | 23 | 20130 | 6162.46
世康163线 | 10 | 4.5 | 轻载 | 6806.76 | 盐城.世纪变/2号主变 | 40 | 10千伏Ⅱ段乙母线 | 14 | 13460 | 6806.76
世朗166线 | 10 | 3.5 | 轻载 | 6910.68 | 盐城.世纪变/2号主变 | 40 | 10千伏Ⅱ段乙母线 | 4 | 2715 | 6910.68
世贸186线 | 10 | 53.26 | 中载 | 1458 | 盐城.北郊变/1号主变 | 11.35 | 10千伏Ⅰ段母线 | 48 | 61325 | 1458
世梦153线 | 10 | 5.3 | 轻载 | 6723.62 | 盐城.世纪变/2号主变 | 40 | 10千伏Ⅱ段甲母线 | 7 | 25700 | 6723.62
世胜121线 | 10 | 14.2 | 轻载 | 5798.74 | 盐城.世纪变/1号主变 | 28.98 | 10千伏Ⅰ段甲母线 | 11 | 6110 | 5798.74
世卫161线 | 10 | 0 | 轻载 | 7832.1 | 盐城.世纪变/2号主变 | 40 | 10千伏Ⅱ段乙母线 | 0 |  | 7832.1
世夏134线 | 10 | 16.8 | 轻载 | 5528.54 | 盐城.世纪变/1号主变 | 28.98 | 10千伏Ⅰ段乙母线 | 47 | 34920 | 5528.54
世新156线 | 10 | 0 | 轻载 | 7274.4 | 盐城.世纪变/2号主变 | 40 | 10千伏Ⅱ段甲母线 | 3 | 3770 | 7274.4
世学131线 | 10 | 12.69 | 轻载 | 6411.86 | 盐城.世纪变/1号主变 | 28.98 | 10千伏Ⅰ段乙母线 | 7 | 13250 | 6411.86
世幼136线 | 10 | 13.6 | 轻载 | 5861.09 | 盐城.世纪变/1号主变 | 28.98 | 10千伏Ⅰ段乙母线 | 5 | 10425 | 5861.09
市龙192线 | 10 | 50.32 | 中载 | 1714.33 | 盐城.东郊变/2号主变 | 9.89 | 10千伏Ⅱ段母线 | 58 | 27560 | 1714.33
市南182线 | 10 | 37.95 | 轻载 | 2791.98 | 盐城.东郊变/2号主变 | 9.89 | 10千伏Ⅰ段母线 | 86 | 31045 | 2791.98
市政186线 | 10 | 58.82 | 中载 | 974.42 | 盐城.城中变/1号主变 | 32.81 | 10千伏Ⅰ段母线 | 34 | 14735 | 974.42
书楼181线 | 10 | 41.45 | 轻载 | 2373.36 | 盐城.冈中变/1号主变 | 17.43 | 10千伏Ⅰ段母线 | 104 | 29845 | 2373.36
数据164线 | 10 | 0.01 | 轻载 | 5879.1 | 盐城.育才变/2号主变 | 40 | 10kVⅡ甲段母线 | 0 |  | 5879.1
水岸192线 | 10 | 23.69 | 轻载 | 4427.34 | 盐城.利民变/2号主变 | 10.15 | 10千伏Ⅱ段母线 | 22 | 16730 | 4427.34
水厂176线 | 10 | 6.53 | 轻载 | 6595.46 | 盐城.西郊变/2号主变 | 37.42 | 10千伏Ⅱ段甲母线 | 14 | 9780 | 6595.46
水泥174线 | 10 | 9.61 | 轻载 | 5261.12 | 盐城.西郊变/2号主变 | 37.42 | 10千伏Ⅱ段甲母线 | 27 | 13995 | 5261.12
顺岛163线 | 10 | 14.85 | 轻载 | 4633.1 | 盐城.顺达变/2号主变 | 31.65 | 10kVⅡ段乙母线 | 0 |  | 4633.1
顺国153线 | 10 | 4.45 | 轻载 | 5506.03 | 盐城.顺达变/2号主变 | 31.65 | 10kVⅡ段甲母线 | 0 |  | 5506.03
顺亨134线 | 10 | 24.47 | 轻载 | 3824.6 | 盐城.顺达变/1号主变 | 35.69 | 10kVⅠ段乙母线 | 0 |  | 3824.6
顺嘉151线 | 10 | 20.59 | 轻载 | 5528.54 | 盐城.顺达变/2号主变 | 31.65 | 10kVⅡ段甲母线 | 29 | 14075 | 5528.54
顺杰125线 | 10 | 0 | 轻载 | 5880.14 | 盐城.顺达变/1号主变 | 35.69 | 10kVⅠ段甲母线 | 0 |  | 5880.14
顺康124线 | 10 | 22.29 | 轻载 | 4007.33 | 盐城.顺达变/1号主变 | 35.69 | 10kVⅠ段甲母线 | 0 |  | 4007.33
顺龙131线 | 10 | 0 | 轻载 | 7832.1 | 盐城.顺达变/1号主变 | 35.69 | 10kVⅠ段乙母线 | 0 |  | 7832.1
顺鸣161线 | 10 | 0 | 轻载 | 5880.14 | 盐城.顺达变/2号主变 | 31.65 | 10kVⅡ段乙母线 | 0 |  | 5880.14
顺商162线 | 10 | 28.33 | 轻载 | 3500.37 | 盐城.顺达变/2号主变 | 31.65 | 10kVⅡ段乙母线 | 0 |  | 3500.37
顺同123线 | 10 | 1.99 | 轻载 | 5712.66 | 盐城.顺达变/1号主变 | 35.69 | 10kVⅠ段甲母线 | 0 |  | 5712.66
顺西121线 | 10 | 19.96 | 轻载 | 5598.86 | 盐城.顺达变/1号主变 | 35.69 | 10kVⅠ段甲母线 | 1 | 2820 | 5598.86
顺先122线 | 10 | 11.87 | 轻载 | 6041.04 | 盐城.顺达变/1号主变 | 35.69 | 10kVⅠ段甲母线 | 12 | 12890 | 6041.04
顺学154线 | 10 | 24 | 轻载 | 3864.09 | 盐城.顺达变/2号主变 | 31.65 | 10kVⅡ段甲母线 | 0 |  | 3864.09
顺医165线 | 10 | 52.82 | 中载 | 1442.76 | 盐城.顺达变/2号主变 | 31.65 | 10kVⅡ段乙母线 | 0 |  | 1442.76
顺御132线 | 10 | 24.91 | 轻载 | 4685.93 | 盐城.顺达变/1号主变 | 35.69 | 10kVⅠ段乙母线 | 19 | 14905 | 4685.93
顺中133线 | 10 | 3.26 | 轻载 | 5606.14 | 盐城.顺达变/1号主变 | 35.69 | 10kVⅠ段乙母线 | 0 |  | 5606.14
思源183线 | 10 | 27.21 | 轻载 | 3705.44 | 盐城.便仓变/2号主变 | 8.17 | 10千伏Ⅰ段母线 | 62 | 16805 | 3705.44
松江163线 | 10 | 31.94 | 轻载 | 3955.02 | 盐城.合心变/2号主变 | 23.06 | 10千伏Ⅱ段乙母线 | 38 | 38945 | 3955.02
泰山165线 | 10 | 44.95 | 轻载 | 2182.15 | 盐城.合心变/2号主变 | 23.06 | 10千伏Ⅱ段乙母线 | 23 | 24475 | 2182.15
潭龙184线 | 10 | 20.41 | 轻载 | 4319.95 | 盐城.青墩变/1号主变 | 3.93 | 10千伏Ⅰ段母线 | 85 | 19265 | 3930
潭洋185线 | 10 | 30.07 | 轻载 | 4114.54 | 盐城.新兴变/2号主变 | 3.45 | 10千伏Ⅰ段母线 | 103 | 29975 | 3450
腾龙151线 | 10 | 28.56 | 轻载 | 4270.77 | 盐城.龙冈变/2号主变 | 31.69 | 10kVII段甲母线 | 55 | 21645 | 4270.77
亭北175线 | 10 | 13.1 | 轻载 | 5913.22 | 盐城.亭湖变/2号主变 | 27.35 | 10千伏Ⅱ段母线 | 70 | 40430 | 5913.22
亭碧126线 | 10 | 4.28 | 轻载 | 6829.8 | 盐城.亭湖变/2号主变 | 27.35 | 10千伏Ⅲ段母线 | 4 | 3320 | 6829.8
亭宾181线 | 10 | 64.32 | 中载 | 590.27 | 盐城.亭湖变/2号主变 | 27.35 | 10千伏Ⅱ段母线 | 40 | 16850 | 590.27
亭玻168线 | 10 | 31.82 | 轻载 | 3967.32 | 盐城.亭湖变/1号主变 | 10.96 | 10千伏Ⅰ段母线 | 42 | 31240 | 3967.32
亭翠127线 | 10 | 8.29 | 轻载 | 6412.56 | 盐城.亭湖变/2号主变 | 27.35 | 10千伏Ⅲ段母线 | 0 |  | 6412.56
亭东124线 | 10 | 43.96 | 轻载 | 2706.42 | 盐城.亭湖变/2号主变 | 27.35 | 10千伏Ⅲ段母线 | 0 |  | 2706.42
亭尔128线 | 10 | 4.04 | 轻载 | 6854.22 | 盐城.亭湖变/2号主变 | 27.35 | 10千伏Ⅲ段母线 | 0 |  | 6854.22
亭发163线 | 10 | 49.57 | 轻载 | 1780.15 | 盐城.亭湖变/1号主变 | 10.96 | 10千伏Ⅰ段母线 | 55 | 22525 | 1780.15
亭府166线 | 10 | 45.87 | 轻载 | 2307.2 | 盐城.亭湖变/1号主变 | 10.96 | 10千伏Ⅰ段母线 | 35 | 31610 | 2307.2
亭光133线 | 10 | 0.24 | 轻载 | 6077.07 | 盐城.亭湖变/1号主变 | 10.96 | 10千伏Ⅰ段母线 | 0 |  | 6077.07
亭昊167线 | 10 | 32.23 | 轻载 | 3610.7 | 盐城.亭湖变/1号主变 | 10.96 | 10千伏Ⅰ段母线 | 32 | 24070 | 3610.7
亭环122线 | 10 | 16.32 | 轻载 | 4676.23 | 盐城.亭湖变/2号主变 | 27.35 | 10千伏Ⅲ段母线 | 9 | 8010 | 4676.23
亭汇169线 | 10 | 44.25 | 轻载 | 2243.11 | 盐城.亭湖变/1号主变 | 10.96 | 10千伏Ⅰ段母线 | 38 | 23930 | 2243.11
亭嘉174线 | 10 | 48.12 | 轻载 | 2274.12 | 盐城.亭湖变/1号主变 | 10.96 | 10千伏Ⅰ段母线 | 27 | 22160 | 2274.12
亭锦135线 | 10 | 10.55 | 轻载 | 6178.04 | 盐城.亭湖变/1号主变 | 10.96 | 10千伏Ⅰ段母线 | 13 | 8350 | 6178.04
亭开134线 | 10 | 18.84 | 轻载 | 4456.96 | 盐城.亭湖变/1号主变 | 10.96 | 10千伏Ⅰ段母线 | 9 | 7045 | 4456.96
亭楼178线 | 10 | 25.93 | 轻载 | 4579.41 | 盐城.亭湖变/2号主变 | 27.35 | 10千伏Ⅱ段母线 | 113 | 32785 | 4579.41
亭罗136线 | 10 | 32.44 | 轻载 | 3903.24 | 盐城.亭湖变/1号主变 | 10.96 | 10千伏Ⅰ段母线 | 36 | 27800 | 3903.24
亭南179线 | 10 | 45.6 | 轻载 | 2535.99 | 盐城.亭湖变/2号主变 | 27.35 | 10千伏Ⅱ段母线 | 55 | 48465 | 2535.99
亭清129线 | 10 | 0.35 | 轻载 | 7237.85 | 盐城.亭湖变/2号主变 | 27.35 | 10千伏Ⅲ段母线 | 0 |  | 7237.85
亭荣164线 | 10 | 60.58 | 中载 | 820.97 | 盐城.亭湖变/1号主变 | 10.96 | 10千伏Ⅰ段母线 | 30 | 16085 | 820.97
亭锐183线 | 10 | 3.08 | 轻载 | 6954.67 | 盐城.亭湖变/2号主变 | 27.35 | 10千伏Ⅱ段母线 | 48 | 41615 | 6954.67
亭盛123线 | 10 | 8.35 | 轻载 | 6406.49 | 盐城.亭湖变/2号主变 | 27.35 | 10千伏Ⅲ段母线 | 7 | 4860 | 6406.49
亭书182线 | 10 | 27.41 | 轻载 | 3710.81 | 盐城.亭湖变/2号主变 | 27.35 | 10千伏Ⅱ段母线 | 42 | 29485 | 3710.81
亭松176线 | 10 | 30.74 | 轻载 | 4079.9 | 盐城.亭湖变/2号主变 | 27.35 | 10千伏Ⅱ段母线 | 38 | 25985 | 4079.9
亭太173线 | 10 | 49.43 | 轻载 | 1966.17 | 盐城.亭湖变/1号主变 | 10.96 | 10千伏Ⅰ段母线 | 53 | 42060 | 1966.17
亭湾184线 | 10 | 4.39 | 轻载 | 6817.67 | 盐城.亭湖变/2号主变 | 27.35 | 10千伏Ⅱ段母线 | 19 | 18230 | 6817.67
亭文125线 | 10 | 14.56 | 轻载 | 5760.98 | 盐城.亭湖变/2号主变 | 27.35 | 10千伏Ⅲ段母线 | 29 | 27045 | 5760.98
亭榭137线 | 10 | 67.37 | 中载 | 273.31 | 盐城.亭湖变/1号主变 | 10.96 | 10千伏Ⅰ段母线 | 66 | 48130 | 273.31
亭新161线 | 10 | 41.25 | 轻载 | 2504.99 | 盐城.亭湖变/1号主变 | 10.96 | 10千伏Ⅰ段母线 | 95 | 66570 | 2504.99
亭洋162线 | 10 | 31.18 | 轻载 | 3381.9 | 盐城.亭湖变/1号主变 | 10.96 | 10千伏Ⅰ段母线 | 4 | 9400 | 3381.9
亭园165线 | 10 | 54.43 | 中载 | 1488.13 | 盐城.亭湖变/1号主变 | 10.96 | 10千伏Ⅰ段母线 | 59 | 28355 | 1488.13
亭云138线 | 10 | 4.1 | 轻载 | 6847.98 | 盐城.亭湖变/1号主变 | 10.96 | 10千伏Ⅰ段母线 | 12 | 12220 | 6847.98
庭苑161线 | 10 | 22.1 | 轻载 | 4579.58 | 盐城.利民变/2号主变 | 10.15 | 10千伏Ⅱ段母线 | 23 | 21450 | 4579.58
通北184线 | 10 | 31.81 | 轻载 | 3327.52 | 盐城.北郊变/1号主变 | 11.35 | 10千伏Ⅰ段母线 | 39 | 19390 | 3327.52
通榆183线 | 10 | 47.6 | 轻载 | 1951.27 | 盐城.北郊变/1号主变 | 11.35 | 10千伏Ⅰ段母线 | 75 | 29613 | 1951.27
通原173线 | 10 | 19.19 | 轻载 | 5280.18 | 盐城.西郊变/1号主变 | 37.2 | 10千伏Ⅰ段母线 | 23 | 26575 | 5280.18
同心193线 | 10 | 33.69 | 轻载 | 3773.16 | 盐城.新兴变/2号主变 | 3.45 | 10千伏Ⅱ段母线 | 68 | 25555 | 3450
童阳182线 | 10 | 39.68 | 轻载 | 2048.26 | 盐城.北蒋变/1号主变 | 6.4 | 10千伏Ⅰ段母线 | 61 | 15150 | 2048.26
头灶182线 | 10 | 23.87 | 轻载 | 4018.41 | 盐城.青墩变/1号主变 | 3.93 | 10千伏Ⅰ段母线 | 72 | 29140 | 3930
万家123线 | 10 | 27.71 | 轻载 | 4358.06 | 盐城.龙冈变/1号主变 | 30.52 | 10kVI段甲母线 | 38 | 18325 | 4358.06
伟厦196线 | 10 | 47.74 | 轻载 | 2128.63 | 盐城.利民变/2号主变 | 10.15 | 10千伏Ⅱ段母线 | 33 | 19635 | 2128.63
文港193线 | 10 | 34.95 | 轻载 | 3053.86 | 盐城.东郊变/2号主变 | 9.89 | 10千伏Ⅱ段母线 | 62 | 33955 | 3053.86
文高181线 | 10 | 2.58 | 轻载 | 7006.46 | 盐城.文开变/1号主变 | 32.21 | 10千伏Ⅰ段母线 | 13 | 16310 | 7006.46
文化121线 | 10 | 10.46 | 轻载 | 6135.96 | 盐城.龙冈变/1号主变 | 30.52 | 10kVI段甲母线 | 10 | 3695 | 6135.96
文南193线 | 10 | 35.69 | 轻载 | 2989.09 | 盐城.文开变/2号主变 | 31.06 | 10kVⅡ段甲母线 | 54 | 32885 | 2989.09
文铁194线 | 10 | 11.09 | 轻载 | 5632.64 | 盐城.文开变/2号主变 | 31.06 | 10kVⅡ段甲母线 | 0 |  | 5632.64
文涌192线 | 10 | 21.51 | 轻载 | 5039.25 | 盐城.文开变/2号主变 | 31.06 | 10kVⅡ段甲母线 | 22 | 22865 | 5039.25
乌江199线 | 10 | 41.03 | 轻载 | 2333.52 | 盐城.合心变/2号主变 | 23.06 | 10千伏Ⅱ段甲母线 | 54 | 29250 | 2333.52
吴杨132线 | 10 | 18.35 | 轻载 | 4499.39 | 盐城.长新变/1号主变 | 24.59 | Ⅰ段乙母线 | 31 | 18655 | 4499.39
五瑞182线 | 10 | 0 | 轻载 | 5880.14 | 盐城.尚庄变/2号主变 | 10.55 | 10千伏Ⅱ段母线 | 64 | 20190 | 5880.14
五台172线 | 10 | 16.32 | 轻载 | 5578.43 | 盐城.河东变/2号主变 | 29.58 | 河东变/10kVⅡ段乙母线 | 6 | 20270 | 5578.43
五星184线 | 10 | 62.42 | 中载 | 461.92 | 盐城.悦达变/1号主变 | 16.79 | 10千伏Ⅰ段母线 | 45 | 24895 | 461.92
五洲161线 | 10 | 28.46 | 轻载 | 4317.36 | 盐城.黄海变/2号主变 | 44.97 | 10千伏Ⅱ段母线 | 8 | 21065 | 4317.36
伍仓184线 | 10 | 27.33 | 轻载 | 2956 | 盐城.伍佑变/1号主变 | 12.71 | 10千伏I段母线 | 90 | 30650 | 2956
伍工183线 | 10 | 47.57 | 轻载 | 1747.93 | 盐城.伍佑变/1号主变 | 12.71 | 10千伏I段母线 | 111 | 39565 | 1747.93
伍康121线 | 10 | 4.14 | 轻载 | 5737.6 | 江苏.佳湖变/1号主变 | 57.2 | 10kVI段甲母线 | 33 | 6915 | 5737.6
伍雷185线 | 10 | 4 | 轻载 | 2457.53 | 盐城.伍佑变/1号主变 | 12.71 | 10千伏Ⅱ段母线 | 0 |  | 2457.53
伍农182线 | 10 | 28.13 | 轻载 | 3647.42 | 盐城.伍佑变/1号主变 | 12.71 | 10千伏I段母线 | 49 | 19740 | 3647.42
伍悦188线 | 10 | 0 | 轻载 | 6062 | 盐城.伍佑变/1号主变 | 12.71 | 10千伏Ⅱ段母线 | 0 |  | 6062
西城125线 | 10 | 53.32 | 中载 | 1733.56 | 盐城.长新变/1号主变 | 24.59 | Ⅰ段甲母线 | 49 | 27325 | 1733.56
西创178线 | 10 | 22.27 | 轻载 | 4959.93 | 盐城.都西变/2号主变 | 26.18 | 10千伏Ⅱ段母线 | 32 | 26315 | 4959.93
西岛Ⅰ171线 | 10 | 23.2 | 轻载 | 4863.11 | 盐城.西郊变/1号主变 | 37.2 | 10千伏Ⅰ段母线 | 8 | 8760 | 4863.11
西港165线 | 10 | 22.47 | 轻载 | 4939.32 | 盐城.西郊变/1号主变 | 37.2 | 10千伏Ⅰ段母线 | 24 | 19300 | 4939.32
西工182线 | 10 | 22.44 | 轻载 | 4901.04 | 盐城.义丰变/1号主变 | 2.96 | 10千伏Ⅰ段母线 | 49 | 12240 | 2960
西桂176线 | 10 | 13.24 | 轻载 | 5899.02 | 盐城.都西变/2号主变 | 26.18 | 10千伏Ⅱ段母线 | 17 | 17440 | 5899.02
西海185线 | 10 | 22.32 | 轻载 | 4954.39 | 盐城.西郊变/2号主变 | 37.42 | 10千伏Ⅱ段乙母线 | 22 | 17725 | 4954.39
西宏168线 | 10 | 29.18 | 轻载 | 3556.14 | 盐城.西郊变/1号主变 | 37.2 | 10千伏Ⅰ段母线 | 0 |  | 3556.14
西黄163线 | 10 | 26.7 | 轻载 | 3772.3 | 盐城.西郊变/1号主变 | 37.2 | 10千伏Ⅰ段母线 | 38 | 19290 | 3772.3
西明181线 | 10 | 25.05 | 轻载 | 4671.38 | 盐城.西郊变/2号主变 | 37.42 | 10千伏Ⅱ段乙母线 | 25 | 23050 | 4671.38
西团192线 | 10 | 70.19 | 重载 | 0 | 盐城.便仓变/2号主变 | 8.17 | 10千伏Ⅱ段母线 | 141 | 33395 | 0
西新177线 | 10 | 28.82 | 轻载 | 4279.95 | 盐城.都西变/2号主变 | 26.18 | 10千伏Ⅱ段母线 | 44 | 56410 | 4279.95
西徐182线 | 10 | 46.41 | 轻载 | 2430.86 | 盐城.西郊变/2号主变 | 37.42 | 10千伏Ⅱ段乙母线 | 45 | 24030 | 2430.86
西园189线 | 10 | 41.28 | 轻载 | 2502.39 | 盐城.北郊变/1号主变 | 11.35 | 10千伏Ⅰ段母线 | 60 | 27950 | 2502.39
先锋II173线 | 10 | 24.67 | 轻载 | 4710.87 | 盐城.城中变/2号主变 | 35.91 | 10千伏Ⅱ段母线 | 5 | 11530 | 4710.87
向槟177线 | 10 | 22.09 | 轻载 | 4978.81 | 盐城.向阳变/2号主变 | 49.22 | 10千伏Ⅱ段母线 | 20 | 16000 | 4978.81
向东166线 | 10 | 6.65 | 轻载 | 6583.33 | 盐城.向阳变/1号主变 | 36.57 | 10千伏Ⅰ段母线 | 41 | 19120 | 6583.33
向光176线 | 10 | 25.73 | 轻载 | 3688.29 | 盐城.向阳变/2号主变 | 49.22 | 10千伏Ⅱ段母线 | 42 | 32195 | 3688.29
向佳165线 | 10 | 37.21 | 轻载 | 3407.71 | 盐城.向阳变/1号主变 | 36.57 | 10千伏Ⅰ段母线 | 46 | 35735 | 3407.71
向茂164线 | 10 | 6.67 | 轻载 | 7086.13 | 盐城.向阳变/1号主变 | 36.57 | 10千伏Ⅰ段母线 | 0 |  | 7086.13
向玫168线 | 10 | 5.51 | 轻载 | 6701.97 | 盐城.向阳变/1号主变 | 36.57 | 10千伏Ⅰ段母线 | 6 | 4230 | 6701.97
向通178线 | 10 | 12.42 | 轻载 | 5983.54 | 盐城.向阳变/2号主变 | 49.22 | 10千伏Ⅱ段母线 | 9 | 16930 | 5983.54
向营173线 | 10 | 4.25 | 轻载 | 6832.91 | 盐城.向阳变/2号主变 | 49.22 | 10千伏Ⅱ段母线 | 0 |  | 6832.91
向悦175线 | 10 | 5.92 | 轻载 | 6659.37 | 盐城.向阳变/2号主变 | 49.22 | 10千伏Ⅱ段母线 | 10 | 7060 | 6659.37
小街183线 | 10 | 36.14 | 轻载 | 3489.29 | 盐城.义丰变/1号主变 | 2.96 | 10千伏Ⅰ段母线 | 53 | 20280 | 2960
晓庄186线 | 10 | 35.36 | 轻载 | 3119.85 | 盐城.鞍湖变/1号主变 | 16.19 | 10千伏Ⅰ段母线 | 112 | 26145 | 3119.85
新材184线 | 10 | 25.84 | 轻载 | 2294.38 | 盐城.尚庄变/1号主变 | 1.16 | 10千伏Ⅰ段母线 | 0 |  | 1160
新长191线 | 10 | 5.57 | 轻载 | 1673.98 | 盐城.新兴变/2号主变 | 3.45 | 10千伏Ⅱ段母线 | 0 |  | 1673.98
新城164线 | 10 | 43.11 | 轻载 | 2794.76 | 盐城.合心变/2号主变 | 23.06 | 10千伏Ⅱ段乙母线 | 42 | 39475 | 2794.76
新墩186线 | 10 | 14.08 | 轻载 | 4871.42 | 盐城.文开变/1号主变 | 32.21 | 10千伏Ⅰ段母线 | 24 | 17100 | 4871.42
新工194线 | 10 | 14.05 | 轻载 | 5349.63 | 盐城.北郊变/1号主变 | 11.35 | 10千伏Ⅱ段母线 | 21 | 13275 | 5349.63
新沟185线 | 10 | 27.53 | 轻载 | 4376.24 | 盐城.鞍湖变/1号主变 | 16.19 | 10千伏Ⅰ段母线 | 79 | 17625 | 4376.24
新河187线 | 10 | 21.21 | 轻载 | 5028 | 盐城.伍佑变/1号主变 | 12.71 | 10千伏Ⅱ段母线 | 78 | 34285 | 5028
新界192线 | 10 | 23.8 | 轻载 | 4025.17 | 盐城.城中变/2号主变 | 35.91 | 10千伏Ⅱ段母线 | 57 | 24765 | 4025.17
新军184线 | 10 | 46.57 | 轻载 | 1736.5 | 盐城.大冈变/1号主变 | 25.93 | 10千伏Ⅰ段母线 | 45 | 15400 | 1736.5
新利184线 | 10 | 31.12 | 轻载 | 3232.26 | 盐城.冈中变/1号主变 | 17.43 | 10千伏Ⅰ段母线 | 80 | 15220 | 3232.26
新民185线 | 10 | 27.68 | 轻载 | 3687.08 | 盐城.东郊变/2号主变 | 9.89 | 10千伏Ⅰ段母线 | 74 | 65215 | 3687.08
新桥184线 | 10 | 57.08 | 中载 | 1040.41 | 盐城.东郊变/2号主变 | 9.89 | 10千伏Ⅰ段母线 | 49 | 23680 | 1040.41
新永182线 | 10 | 22.64 | 轻载 | 4880.26 | 盐城.新兴变/2号主变 | 3.45 | 10千伏Ⅰ段母线 | 94 | 37135 | 3450
新园184线 | 10 | 21.67 | 轻载 | 4210.84 | 盐城.文开变/1号主变 | 32.21 | 10千伏Ⅰ段母线 | 73 | 66290 | 4210.84
新月195线 | 10 | 39.36 | 轻载 | 2929.33 | 盐城.利民变/2号主变 | 10.15 | 10千伏Ⅱ段母线 | 32 | 18650 | 2929.33
新灶194线 | 10 | 60.2 | 中载 | 678.6 | 盐城.新兴变/2号主变 | 3.45 | 10千伏Ⅱ段母线 | 78 | 24620 | 678.6
新征181线 | 10 | 22.33 | 轻载 | 4912.13 | 盐城.黄尖变/1号主变 | 12.9 | 10千伏Ⅰ段母线 | 74 | 17825 | 4912.13
鑫城187线 | 10 | 3.09 | 轻载 | 5620.34 | 盐城.大纵湖变/1号主变 | 16 | 10千伏I母线 | 3 | 2060 | 5620.34
兴农182线 | 10 | 25.73 | 轻载 | 3603.6 | 盐城.鞍湖变/1号主变 | 16.19 | 10千伏Ⅰ段母线 | 134 | 33415 | 3603.6
兴业189线 | 10 | 35.92 | 轻载 | 2968.65 | 盐城.文开变/1号主变 | 32.21 | 10千伏Ⅰ段母线 | 36 | 21195 | 2968.65
星科175线 | 10 | 31.84 | 轻载 | 3965.24 | 盐城.都西变/2号主变 | 26.18 | 10千伏Ⅱ段母线 | 0 |  | 3965.24
星宇135线 | 10 | 0.69 | 轻载 | 6038.44 | 江苏.佳湖变/1号主变 | 57.2 | 10kVI段乙母线 | 0 |  | 6038.44
行政I185线 | 10 | 8.92 | 轻载 | 5839.96 | 盐城.都城变/1号主变 | 12.73 | 10千伏Ⅰ段母线 | 39 | 19705 | 5839.96
行政II195线 | 10 | 5.61 | 轻载 | 6156.57 | 盐城.都城变/2号主变 | 19.59 | 10千伏Ⅱ段甲母线 | 77 | 35890 | 6156.57
秀水168线 | 10 | 41.86 | 轻载 | 2924.83 | 盐城.都西变/1号主变 | 42.4 | 10千伏Ⅰ段母线 | 47 | 36420 | 2924.83
徐庄183线 | 10 | 40.36 | 轻载 | 3054.9 | 盐城.鞍湖变/1号主变 | 16.19 | 10千伏Ⅰ段母线 | 0 |  | 3054.9
薛桥161线 | 10 | 51.84 | 中载 | 1871.08 | 盐城.都西变/1号主变 | 42.4 | 10千伏Ⅰ段母线 | 148 | 58285 | 1871.08
学东121线 | 10 | 6.29 | 轻载 | 5550.19 | 江苏.学富变/1号主变 | 109.96 | 10千伏Ⅰ段甲母线 | 8 | 2365 | 5550.19
学富188线 | 10 | 14.08 | 轻载 | 5763.06 | 盐城.秦南变/1号主变 | 20.09 | 10千伏Ⅱ段母线 | 119 | 26535 | 5763.06
学林196线 | 10 | 48.42 | 轻载 | 2242.94 | 盐城.都城变/2号主变 | 19.59 | 10千伏Ⅱ段甲母线 | 31 | 26360 | 2242.94
学农122线 | 10 | 8.94 | 轻载 | 4864.5 | 江苏.学富变/1号主变 | 109.96 | 10千伏Ⅰ段甲母线 | 27 | 5410 | 4864.5
学西131线 | 10 | 38.26 | 轻载 | 2764.96 | 江苏.学富变/1号主变 | 109.96 | 10千伏Ⅰ段乙母线 | 35 | 12325 | 2764.96
学园132线 | 10 | 25.25 | 轻载 | 3898.73 | 江苏.学富变/1号主变 | 109.96 | 10千伏Ⅰ段乙母线 | 47 | 14005 | 3898.73
亚进132线 | 10 | 17.84 | 轻载 | 5420.64 | 盐城.河东变/1号主变 | 29.65 | 河东变/10kVⅠ段甲母线 | 2 | 5730 | 5420.64
盐仓162线 | 10 | 27.63 | 轻载 | 4403.44 | 盐城.向阳变/1号主变 | 36.57 | 10千伏Ⅰ段母线 | 82 | 40510 | 4403.44
盐渎187线 | 10 | 24.93 | 轻载 | 3926.27 | 盐城.冈中变/2号主变 | 9.07 | 10千伏Ⅱ段母线 | 31 | 20655 | 3926.27
盐李131线 | 10 | 7.23 | 轻载 | 5468.1 | 盐城.盐东变/1号主变 | 3.44 | 10千伏Ⅰ段母线 | 18 | 4135 | 3440
盐马184线 | 10 | 28.9 | 轻载 | 3580.56 | 盐城.利民变/1号主变 | 12.02 | 10千伏Ⅰ段母线 | 17 | 8650 | 3580.56
盐塘182线 | 10 | 48.31 | 轻载 | 1806.82 | 盐城.都城变/1号主变 | 12.73 | 10千伏Ⅰ段母线 | 98 | 59425 | 1806.82
盐湾181线 | 10 | 33.94 | 轻载 | 3141.85 | 盐城.北郊变/1号主变 | 11.35 | 10千伏Ⅰ段母线 | 41 | 22815 | 3141.85
盐兴184线 | 10 | 32.43 | 轻载 | 2602.68 | 盐城.大纵湖变/1号主变 | 16 | 10千伏I母线 | 76 | 20805 | 2602.68
盐灶151线 | 10 | 4.79 | 轻载 | 5681.31 | 盐城.盐东变/1号主变 | 3.44 | 10kVII段母线 | 9 | 5280 | 3440
艳阳136线 | 10 | 14.1 | 轻载 | 4840.94 | 盐城.李灶变/2号主变 | 36.44 | 10千伏Ⅱ段母线 | 44 | 10340 | 4840.94
杨坝197线 | 10 | 38.76 | 轻载 | 2722.01 | 盐城.利民变/2号主变 | 10.15 | 10千伏Ⅱ段母线 | 40 | 23085 | 2722.01
驿都167线 | 10 | 9.68 | 轻载 | 5766.69 | 盐城.都城变/2号主变 | 19.59 | 10千伏Ⅲ段母线 | 0 |  | 5766.69
益水155线 | 10 | 76.13 | 重载 | 0 | 盐城.长新变/2号主变 | 23.59 | II段甲母线 | 86 | 49040 | 0
樱花132线 | 10 | 24.85 | 轻载 | 4691.99 | 盐城.亭湖变/1号主变 | 10.96 | 10千伏Ⅰ段母线 | 10 | 19360 | 4691.99
迎宾191线 | 10 | 9.57 | 轻载 | 5264.24 | 盐城.城中变/2号主变 | 35.91 | 10千伏Ⅱ段母线 | 9 | 4345 | 5264.24
映安125线 | 10 | 33.56 | 轻载 | 3174.76 | 江苏.映照变/1号主变 | 54.95 | 10千伏Ⅰ段甲母线 | 44 | 13485 | 3174.76
映坝132线 | 10 | 27.04 | 轻载 | 3742.85 | 江苏.映照变/1号主变 | 54.95 | 10千伏Ⅰ段乙母线 | 85 | 20971 | 3742.85
映工126线 | 10 | 35.31 | 轻载 | 3022.34 | 江苏.映照变/1号主变 | 54.95 | 10千伏Ⅰ段甲母线 | 45 | 15725 | 3022.34
映光121线 | 10 | 12.72 | 轻载 | 4989.89 | 江苏.映照变/1号主变 | 54.95 | 10千伏Ⅰ段甲母线 | 7 | 14300 | 4989.89
映豪152线 | 10 | 0 | 轻载 | 5880.14 | 江苏.映照变/2号主变 | 19.54 | 10千伏Ⅱ段甲母线 | 0 |  | 5880.14
映黄133线 | 10 | 16.84 | 轻载 | 5947.69 | 江苏.映照变/1号主变 | 54.95 | 10千伏Ⅰ段乙母线 | 21 | 13060 | 5947.69
映开134线 | 10 | 30.54 | 轻载 | 3438.02 | 江苏.映照变/1号主变 | 54.95 | 10千伏Ⅰ段乙母线 | 78 | 33827 | 3438.02
映坎131线 | 10 | 19.56 | 轻载 | 4394.08 | 江苏.映照变/1号主变 | 54.95 | 10千伏Ⅰ段乙母线 | 30 | 11260 | 4394.08
映龙151线 | 10 | 22.6 | 轻载 | 3981.87 | 江苏.映照变/2号主变 | 19.54 | 10千伏Ⅱ段甲母线 | 0 |  | 3981.87
映水122线 | 10 | 1.73 | 轻载 | 7638.12 | 江苏.映照变/1号主变 | 54.95 | 10千伏Ⅰ段甲母线 | 1 | 3750 | 7638.12
映顺124线 | 10 | 22.43 | 轻载 | 4144.68 | 江苏.映照变/1号主变 | 54.95 | 10千伏Ⅰ段甲母线 | 113 | 27265 | 4144.68
映洼135线 | 10 | 27.2 | 轻载 | 3706.48 | 江苏.映照变/1号主变 | 54.95 | 10千伏Ⅰ段乙母线 | 103 | 24260 | 3706.48
映袁123线 | 10 | 30.7 | 轻载 | 3424.16 | 江苏.映照变/1号主变 | 54.95 | 10千伏Ⅰ段甲母线 | 107 | 27140 | 3424.16
映镇136线 | 10 | 41.51 | 轻载 | 2481.96 | 江苏.映照变/1号主变 | 54.95 | 10千伏Ⅰ段乙母线 | 23 | 9195 | 2481.96
永钢191线 | 10 | 0 | 轻载 | 6959.18 | 盐城.永丰变/2号主变 | 1.7 | 10千伏Ⅱ段母线 | 0 |  | 1700
永工184线 | 10 | 20.78 | 轻载 | 4287.74 | 盐城.永丰变/2号主变 | 1.7 | 10千伏Ⅰ段母线 | 75 | 20910 | 1700
余江182线 | 10 | 59 | 中载 | 1133.94 | 盐城.永丰变/2号主变 | 1.7 | 10千伏Ⅰ段母线 | 120 | 35990 | 1133.94
雨生186线 | 10 | 15.81 | 轻载 | 4692.85 | 盐城.北蒋变/2号主变 | 4 | 10千伏Ⅱ段母线 | 0 |  | 4000
玉新183线 | 10 | 20.25 | 轻载 | 4145.02 | 盐城.都城变/1号主变 | 12.73 | 10千伏Ⅰ段母线 | 37 | 14465 | 4145.02
育德135线 | 10 | 0.02 | 轻载 | 5878.41 | 盐城.育才变/1号主变 | 39.54 | 10kVⅠ段母线 | 0 |  | 5878.41
育东166线 | 10 | 0.01 | 轻载 | 5878.93 | 盐城.育才变/2号主变 | 40 | 10kVⅡ甲段母线 | 0 |  | 5878.93
育金122线 | 10 | 0.01 | 轻载 | 5879.1 | 盐城.育才变/1号主变 | 39.54 | 10kVⅠ段母线 | 0 |  | 5879.1
育康136线 | 10 | 6.19 | 轻载 | 5359.85 | 盐城.育才变/1号主变 | 39.54 | 10kVⅠ段母线 | 0 |  | 5359.85
育师123线 | 10 | 0.02 | 轻载 | 5878.75 | 盐城.育才变/1号主变 | 39.54 | 10kVⅠ段母线 | 0 |  | 5878.75
育永134线 | 10 | 0.01 | 轻载 | 5879.1 | 盐城.育才变/1号主变 | 39.54 | 10kVⅠ段母线 | 0 |  | 5879.1
育云151线 | 10 | 0.01 | 轻载 | 5879.1 | 盐城.育才变/2号主变 | 40 | 10kVⅡ甲段母线 | 0 |  | 5879.1
裕祥183线 | 10 | 19.43 | 轻载 | 4817.04 | 盐城.新兴变/2号主变 | 3.45 | 10千伏Ⅰ段母线 | 100 | 28600 | 3450
毓东I186线 | 10 | 37.96 | 轻载 | 3063.39 | 盐城.东郊变/2号主变 | 9.89 | 10千伏Ⅰ段母线 | 32 | 16525 | 3063.39
毓东II194线 | 10 | 44.07 | 轻载 | 2478.84 | 盐城.东郊变/2号主变 | 9.89 | 10千伏Ⅱ段母线 | 38 | 26685 | 2478.84
毓龙181线 | 10 | 35.23 | 轻载 | 3029.44 | 盐城.东郊变/2号主变 | 9.89 | 10千伏Ⅰ段母线 | 41 | 23870 | 3029.44
园区191线 | 10 | 9.17 | 轻载 | 6321.45 | 盐城.文开变/1号主变 | 32.21 | 10千伏Ⅰ段母线 | 11 | 6240 | 6321.45
月湖194线 | 10 | 31.68 | 轻载 | 3663.18 | 盐城.利民变/2号主变 | 10.15 | 10千伏Ⅱ段母线 | 17 | 20120 | 3663.18
悦滨185线 | 10 | 23.7 | 轻载 | 4426.65 | 盐城.悦达变/1号主变 | 16.79 | 10千伏Ⅰ段母线 | 12 | 13980 | 4426.65
悦博183线 | 10 | 9.79 | 轻载 | 5214.53 | 盐城.悦达变/1号主变 | 16.79 | 10千伏Ⅰ段母线 | 27 | 9740 | 5214.53
悦广191线 | 10 | 10.26 | 轻载 | 6207.83 | 盐城.悦达变/2号主变 | 16.86 | 10千伏Ⅱ段母线 | 10 | 9690 | 6207.83
悦庆181线 | 10 | 43.24 | 轻载 | 2317.76 | 盐城.悦达变/1号主变 | 16.79 | 10千伏Ⅰ段母线 | 60 | 24840 | 2317.76
悦师197线 | 10 | 26.09 | 轻载 | 4563.47 | 盐城.悦达变/2号主变 | 16.86 | 10千伏Ⅱ段母线 | 0 |  | 4563.47
悦台194线 | 10 | 18.44 | 轻载 | 5358.29 | 盐城.悦达变/2号主变 | 16.86 | 10千伏Ⅱ段母线 | 43 | 32470 | 5358.29
跃进181线 | 10 | 34.18 | 轻载 | 3120.89 | 盐城.利民变/1号主变 | 12.02 | 10千伏Ⅰ段母线 | 16 | 15055 | 3120.89
跃南186线 | 10 | 73.21 | 重载 | 0 | 盐城.利民变/1号主变 | 12.02 | 10千伏Ⅰ段母线 | 68 | 41835 | 0
越河162线 | 10 | 8.17 | 轻载 | 4122.85 | 盐城.西郊变/1号主变 | 37.2 | 10千伏Ⅰ段母线 | 54 | 20845 | 4122.85
泽夫185线 | 10 | 48.12 | 轻载 | 2254.72 | 盐城.秦南变/1号主变 | 20.09 | 10千伏Ⅰ段母线 | 73 | 19940 | 2254.72
泽天156线 | 10 | 6.16 | 轻载 | 6634.77 | 盐城.盛泽变/2号主变 | 40.81 | 10千伏Ⅱ段甲母线 | 8 | 7090 | 6634.77
轧花186线 | 10 | 7.79 | 轻载 | 5398.3 | 盐城.伍佑变/1号主变 | 12.71 | 10千伏Ⅱ段母线 | 13 | 13655 | 5398.3
闸站161线 | 10 | 29.86 | 轻载 | 2446.97 | 盐城.城中变/1号主变 | 32.81 | 10千伏Ⅰ段母线 | 18 | 6915 | 2446.97
站北185线 | 10 | 62.61 | 中载 | 615.73 | 盐城.北郊变/1号主变 | 11.35 | 10千伏Ⅰ段母线 | 67 | 48055 | 615.73
站前182线 | 10 | 21.65 | 轻载 | 4622.19 | 盐城.悦达变/1号主变 | 16.79 | 10千伏Ⅰ段母线 | 70 | 39160 | 4622.19
张庄177线 | 10 | 13.15 | 轻载 | 5859.01 | 盐城.西郊变/2号主变 | 37.42 | 10千伏Ⅱ段甲母线 | 46 | 25330 | 5859.01
招商196线 | 10 | 12.33 | 轻载 | 5514 | 盐城.合心变/2号主变 | 23.06 | 10千伏Ⅱ段甲母线 | 0 |  | 5514
智能173线 | 10 | 40.54 | 轻载 | 3061.83 | 盐城.都西变/2号主变 | 26.18 | 10千伏Ⅱ段母线 | 36 | 30140 | 3061.83
中东133线 | 10 | 4.79 | 轻载 | 5681.31 | 盐城.盐东变/1号主变 | 3.44 | 10千伏Ⅰ段母线 | 23 | 5875 | 3440
中联163线 | 10 | 22.55 | 轻载 | 4536.97 | 盐城.城中变/1号主变 | 32.81 | 10千伏Ⅰ段母线 | 64 | 33325 | 4536.97
中梁152线 | 10 | 9.7 | 轻载 | 6266.38 | 盐城.世纪变/2号主变 | 40 | 10千伏Ⅱ段甲母线 | 8 | 9820 | 6266.38
中瓯197线 | 10 | 48.83 | 轻载 | 1844.75 | 盐城.北郊变/1号主变 | 11.35 | 10千伏Ⅱ段母线 | 58 | 49725 | 1844.75
中茵151线 | 10 | 40.46 | 轻载 | 2824.03 | 盐城.盛泽变/2号主变 | 40.81 | 10千伏Ⅱ段甲母线 | 15 | 18950 | 2824.03
中远163线 | 10 | 15.29 | 轻载 | 5685.12 | 盐城.都城变/2号主变 | 19.59 | 10千伏Ⅱ段乙母线 | 19 | 12530 | 5685.12
朱陈183线 | 10 | 20.45 | 轻载 | 4377.11 | 盐城.北蒋变/1号主变 | 6.4 | 10千伏Ⅰ段母线 | 85 | 16910 | 4377.11
朱庄198线 | 10 | 31.24 | 轻载 | 3376.53 | 盐城.利民变/2号主变 | 10.15 | 10千伏Ⅱ段母线 | 20 | 11545 | 3376.53
珠溪163线 | 10 | 24.23 | 轻载 | 4756.59 | 盐城.向阳变/1号主变 | 36.57 | 10千伏Ⅰ段母线 | 23 | 16200 | 4756.59
铸钢191线 | 10 | 8.02 | 轻载 | 5367.81 | 盐城.北龙变/1号主变 | 14.4 | 10千伏Ⅱ段母线 | 0 |  | 5367.81
紫桉132线 | 10 | 26.43 | 轻载 | 4527.62 | 盐城.紫薇变/2号主变 | 28.16 | 10千伏Ⅱ段母线 | 65 | 33570 | 4527.62
紫北133线 | 10 | 20.66 | 轻载 | 5127.41 | 盐城.紫薇变/2号主变 | 28.16 | 10千伏Ⅱ段母线 | 0 |  | 5127.41
紫城166线 | 10 | 36.04 | 轻载 | 3528.78 | 盐城.都城变/2号主变 | 19.59 | 10千伏Ⅲ段母线 | 21 | 25260 | 3528.78
紫帝123线 | 10 | 9.17 | 轻载 | 6321.28 | 盐城.紫薇变/1号主变 | 56.46 | 10千伏I段母线 | 8 | 6260 | 6321.28
紫东128线 | 10 | 3.54 | 轻载 | 6906 | 盐城.紫薇变/1号主变 | 56.46 | 10千伏I段母线 | 3 | 6860 | 6906
紫府135线 | 10 | 21.66 | 轻载 | 5024.01 | 盐城.紫薇变/2号主变 | 28.16 | 10千伏Ⅱ段母线 | 7 | 3860 | 5024.01
紫高125线 | 10 | 2.99 | 轻载 | 6963.85 | 盐城.紫薇变/1号主变 | 56.46 | 10千伏I段母线 | 1 | 3800 | 6963.85
紫恒121线 | 10 | 23.91 | 轻载 | 4789.5 | 盐城.紫薇变/1号主变 | 56.46 | 10千伏I段母线 | 9 | 17910 | 4789.5
紫景134线 | 10 | 23.76 | 轻载 | 4804.74 | 盐城.紫薇变/2号主变 | 28.16 | 10千伏Ⅱ段母线 | 38 | 25145 | 4804.74
紫南127线 | 10 | 11.31 | 轻载 | 6098.89 | 盐城.紫薇变/1号主变 | 56.46 | 10千伏I段母线 | 12 | 7020 | 6098.89
紫纽137线 | 10 | 3.63 | 轻载 | 6896.82 | 盐城.紫薇变/2号主变 | 28.16 | 10千伏Ⅱ段母线 | 9 | 14331 | 6896.82
紫铁138线 | 10 | 7.49 | 轻载 | 5976.79 | 盐城.紫薇变/2号主变 | 28.16 | 10千伏Ⅱ段母线 | 0 |  | 5976.79
紫薇191线 | 10 | 27.97 | 轻载 | 4018.76 | 盐城.都城变/1号主变 | 12.73 | 10千伏Ⅰ段母线 | 13 | 11760 | 4018.76
紫兴131线 | 10 | 14.1 | 轻载 | 5809.65 | 盐城.紫薇变/2号主变 | 28.16 | 10千伏Ⅱ段母线 | 18 | 8660 | 5809.65
紫宇126线 | 10 | 15.27 | 轻载 | 5687.89 | 盐城.紫薇变/1号主变 | 56.46 | 10千伏I段母线 | 10 | 6495 | 5687.89
紫元122线 | 10 | 15.09 | 轻载 | 5706.07 | 盐城.紫薇变/1号主变 | 56.46 | 10千伏I段母线 | 17 | 12405 | 5706.07
紫中124线 | 10 | 26.23 | 轻载 | 4548.92 | 盐城.紫薇变/1号主变 | 56.46 | 10千伏I段母线 | 7 | 4220 | 4548.92
紫庄136线 | 10 | 14.8 | 轻载 | 5736.56 | 盐城.紫薇变/2号主变 | 28.16 | 10千伏Ⅱ段母线 | 21 | 14820 | 5736.56
自然183线 | 10 | 41.23 | 轻载 | 1993.01 | 盐城.青墩变/1号主变 | 3.93 | 10千伏Ⅰ段母线 | 142 | 33375 | 1993.01
综保171线 | 10 | 0.2 | 轻载 | 7253.1 | 盐城.合心变/1号主变 | 25.03 | 10千伏Ⅰ段母线 | 0 |  | 7253.1
综合152线 | 10 | 39.15 | 轻载 | 2938.68 | 盐城.龙冈变/2号主变 | 31.69 | 10kVII段甲母线 | 85 | 23070 | 2938.68
宝龙264线 | 20 | 39.63 | 轻载 | 6311.41 | 盐城.盐渎变/1号主变 | 31.1 | 20千伏I甲段母线 | 24 | 36740 | 6311.41
潮热I286线 | 20 | 0.26 | 轻载 | 13287.56 | 盐城.潮河变/1号主变 | 16.16 | 20kVI段母线 | 0 |  | 13287.56
潮热II291线 | 20 | 3.93 | 轻载 | 12587.14 | 盐城.潮河变/2号主变 | 34.89 | 20kVII段母线 | 0 |  | 12587.14
陈野281线 | 20 | 19.14 | 轻载 | 9689.15 | 盐城.乔庄变/1号主变 | 52.65 | 20千伏I段母线 | 24 | 11365 | 9689.15
戴庄269线 | 20 | 17.27 | 轻载 | 10484.14 | 盐城.文开变/1号主变 | 32.21 | 20千伏Ⅰ段母线 | 21 | 29655 | 10484.14
凤凰272线 | 20 | 6.32 | 轻载 | 13124.4 | 盐城.乔庄变/1号主变 | 52.65 | 20千伏I段母线 | 10 | 9615 | 13124.4
福汇288线 | 20 | 30.6 | 轻载 | 7833.84 | 盐城.潮河变/1号主变 | 16.16 | 20kVI段母线 | 1 | 22300 | 7833.84
府西265线 | 20 | 24.68 | 轻载 | 9418.62 | 盐城.盐渎变/1号主变 | 31.1 | 20千伏I甲段母线 | 12 | 37815 | 9418.62
光明285线 | 20 | 2.81 | 轻载 | 13964.08 | 盐城.向阳变/2号主变 | 49.22 | 20千伏Ⅱ段母线 | 0 |  | 13964.08
国联263线 | 20 | 39.8 | 轻载 | 6276.77 | 盐城.盐渎变/1号主变 | 31.1 | 20千伏I甲段母线 | 52 | 51250 | 6276.77
国民271线 | 20 | 24.67 | 轻载 | 9422.08 | 盐城.盐渎变/1号主变 | 31.1 | 20千伏I乙段母线 | 51 | 38250 | 9422.08
华晨261线 | 20 | 16.52 | 轻载 | 10634.48 | 盐城.盐渎变/1号主变 | 31.1 | 20千伏I甲段母线 | 25 | 25100 | 10634.48
华润283线 | 20 | 23.12 | 轻载 | 9744.58 | 盐城.向阳变/2号主变 | 49.22 | 20千伏Ⅰ段母线 | 47 | 35355 | 9744.58
环湖267线 | 20 | 17.8 | 轻载 | 10849.25 | 盐城.盐渎变/1号主变 | 31.1 | 20千伏I乙段母线 | 36 | 31450 | 10849.25
黄山287线 | 20 | 29.92 | 轻载 | 7635.7 | 盐城.潮河变/1号主变 | 16.16 | 20kVI段母线 | 20 | 24445 | 7635.7
金湖286线 | 20 | 7.56 | 轻载 | 12977.88 | 盐城.向阳变/2号主变 | 49.22 | 20千伏Ⅱ段母线 | 31 | 24350 | 12977.88
康居282线 | 20 | 1.64 | 轻载 | 14207.94 | 盐城.向阳变/2号主变 | 49.22 | 20千伏Ⅰ段母线 | 5 | 3530 | 14207.94
龙柏273线 | 20 | 14.7 | 轻载 | 11493.55 | 盐城.盐渎变/2号主变 | 41.9 | 20千伏II甲段母线 | 58 | 48830 | 11493.55
龙乘274线 | 20 | 28.89 | 轻载 | 7831.76 | 盐城.乔庄变/1号主变 | 52.65 | 20千伏I段母线 | 31 | 24315 | 7831.76
鹿鸣268线 | 20 | 20.25 | 轻载 | 9512.14 | 盐城.文开变/1号主变 | 32.21 | 20千伏Ⅰ段母线 | 24 | 16910 | 9512.14
启新292线 | 20 | 10.91 | 轻载 | 11748.5 | 盐城.潮河变/2号主变 | 34.89 | 20kVII段母线 | 3 | 5650 | 11748.5
秦川273线 | 20 | 0 | 轻载 | 13336.4 | 盐城.乔庄变/1号主变 | 52.65 | 20千伏I段母线 | 2 | 30 | 13336.4
清风276线 | 20 | 33.83 | 轻载 | 7191.26 | 盐城.盐渎变/2号主变 | 41.9 | 20千伏II甲段母线 | 29 | 35040 | 7191.26
三甲272线 | 20 | 6.22 | 轻载 | 13256.73 | 盐城.盐渎变/2号主变 | 41.9 | 20千伏II甲段母线 | 1 | 8650 | 13256.73
胜利281线 | 20 | 37.68 | 轻载 | 6718.08 | 盐城.向阳变/2号主变 | 49.22 | 20千伏Ⅰ段母线 | 48 | 36220 | 6718.08
孙吴276线 | 20 | 20.3 | 轻载 | 10328.96 | 盐城.乔庄变/1号主变 | 52.65 | 20千伏I段母线 | 24 | 17680 | 10328.96
台玻293线 | 20 | 26.71 | 轻载 | 8998.09 | 盐城.潮河变/2号主变 | 34.89 | 20kVII段母线 | 0 |  | 8998.09
蔚蓝275线 | 20 | 26.9 | 轻载 | 8957.9 | 盐城.盐渎变/2号主变 | 41.9 | 20千伏II甲段母线 | 33 | 30200 | 8957.9
文渎264线 | 20 | 8.44 | 轻载 | 12795.32 | 盐城.文开变/1号主变 | 32.21 | 20千伏Ⅰ段母线 | 23 | 20455 | 12795.32
文凤261线 | 20 | 1.41 | 轻载 | 14256.44 | 盐城.文开变/1号主变 | 32.21 | 20千伏Ⅰ段母线 | 9 | 6690 | 14256.44
文青266线 | 20 | 0.12 | 轻载 | 14524.55 | 盐城.文开变/1号主变 | 32.21 | 20千伏Ⅰ段母线 | 0 |  | 14524.55
文园265线 | 20 | 1.49 | 轻载 | 14238.43 | 盐城.文开变/1号主变 | 32.21 | 20千伏Ⅰ段母线 | 0 |  | 14238.43
文寨267线 | 20 | 11.51 | 轻载 | 12155.87 | 盐城.文开变/1号主变 | 32.21 | 20千伏Ⅰ段母线 | 14 | 31250 | 12155.87
西乔264线 | 20 | 2.46 | 轻载 | 14037.17 | 盐城.都西变/1号主变 | 42.4 | 20千伏Ⅰ段母线 | 14 | 13710 | 14037.17
西政263线 | 20 | 19.23 | 轻载 | 10552.38 | 盐城.都西变/1号主变 | 42.4 | 20千伏Ⅰ段母线 | 18 | 22185 | 10552.38
香鸣263线 | 20 | 31.26 | 轻载 | 8051.72 | 盐城.文开变/1号主变 | 32.21 | 20千伏Ⅰ段母线 | 53 | 41230 | 8051.72
香苑274线 | 20 | 17.77 | 轻载 | 10856.18 | 盐城.盐渎变/2号主变 | 41.9 | 20千伏II甲段母线 | 42 | 35100 | 10856.18
向辉287线 | 20 | 14.82 | 轻载 | 11467.57 | 盐城.向阳变/2号主变 | 49.22 | 20千伏Ⅱ段母线 | 50 | 33925 | 11467.57
向锦288线 | 20 | 14.53 | 轻载 | 11528.54 | 盐城.向阳变/2号主变 | 49.22 | 20千伏Ⅱ段母线 | 33 | 23520 | 11528.54
向龙284线 | 20 | 51.48 | 中载 | 3850.24 | 盐城.向阳变/2号主变 | 49.22 | 20千伏Ⅰ段母线 | 40 | 55230 | 3850.24
新丰271线 | 20 | 0.18 | 轻载 | 14512.43 | 盐城.文开变/1号主变 | 32.21 | 20千伏Ⅰ段母线 | 0 |  | 14512.43
盐金277线 | 20 | 22.6 | 轻载 | 9851.62 | 盐城.盐渎变/2号主变 | 41.9 | 20千伏II乙段母线 | 40 | 30450 | 9851.62
盐龙278线 | 20 | 25.67 | 轻载 | 9214.24 | 盐城.盐渎变/2号主变 | 41.9 | 20千伏II乙段母线 | 14 | 23070 | 9214.24
盐体291线 | 20 | 2 | 轻载 | 14133.12 | 盐城.盐渎变/2号主变 | 41.9 | 20千伏II乙段母线 | 3 | 4480 | 14133.12
盐御279线 | 20 | 29.07 | 轻载 | 8507.58 | 盐城.盐渎变/2号主变 | 41.9 | 20千伏II乙段母线 | 40 | 32590 | 8507.58
阳光262线 | 20 | 24.17 | 轻载 | 9526 | 盐城.盐渎变/1号主变 | 31.1 | 20千伏I甲段母线 | 35 | 32750 | 9526
中创271线 | 20 | 61.3 | 中载 | 1657.52 | 盐城.乔庄变/1号主变 | 52.65 | 20千伏I段母线 | 53 | 43125 | 1657.52
中南269线 | 20 | 18.82 | 轻载 | 10637.94 | 盐城.盐渎变/1号主变 | 31.1 | 20千伏I乙段母线 | 47 | 34990 | 10637.94
珠江289线 | 20 | 9.92 | 轻载 | 11446.79 | 盐城.潮河变/2号主变 | 34.89 | 20kVII段母线 | 40 | 29375 | 11446.79
紫凤271线 | 20 | 1.76 | 轻载 | 14183.35 | 盐城.紫薇变/2号主变 | 28.16 | 20千伏Ⅱ段母线 | 6 | 4160 | 14183.35
紫观261线 | 20 | 3.87 | 轻载 | 13744.81 | 盐城.紫薇变/1号主变 | 56.46 | 20千伏Ⅰ段母线 | 5 | 3660 | 13744.81
紫慧I262线 | 20 | 11.63 | 轻载 | 12130.93 | 盐城.紫薇变/1号主变 | 56.46 | 20千伏Ⅰ段母线 | 0 |  | 12130.93
紫慧II272线 | 20 | 9.79 | 轻载 | 12514.39 | 盐城.紫薇变/2号主变 | 28.16 | 20千伏Ⅱ段母线 | 0 |  | 12514.39
紫郡268线 | 20 | 31.23 | 轻载 | 8057.26 | 盐城.盐渎变/1号主变 | 31.1 | 20千伏I乙段母线 | 50 | 42475 | 8057.26
紫民263线 | 20 | 5.19 | 轻载 | 13470.8 | 盐城.紫薇变/1号主变 | 56.46 | 20千伏Ⅰ段母线 | 0 |  | 13470.8
紫银273线 | 20 | 30.12 | 轻载 | 8287.62 | 盐城.紫薇变/2号主变 | 28.16 | 20千伏Ⅱ段母线 | 0 |  | 8287.62