## 线路信息
线路名称 | 电压等级(kV) | 负载率（%） | 线路性质 | 可开放容量(kVA) | 所属主变 | 所属主变 | 所属母线 | 挂接台区总数量 | 挂接台区总容量(kVA) | 核算可开放容量(kVA)
线路名称 | 电压等级(kV) | 负载率（%） | 线路性质 | 可开放容量(kVA) | 变电站名称/主变名称 | 可开放容量(MVA) | 所属母线 | 挂接台区总数量 | 挂接台区总容量(kVA) | 核算可开放容量(kVA)
安港164线 | 10 | 24.57 | 轻载 | 3957.62 | 盐城.安泰变/1号主变 | 55.76 | 10千伏Ⅰ段母线 | 69 | 15865 | 3957.62
安光162线 | 10 | 57.68 | 中载 | 1073.67 | 盐城.安泰变/1号主变 | 55.76 | 10千伏Ⅰ段母线 | 29 | 22515 | 1073.67
安海166线 | 10 | 24.97 | 轻载 | 4679.86 | 盐城.安泰变/1号主变 | 55.76 | 10千伏Ⅰ段母线 | 34 | 35445 | 4679.86
安华168线 | 10 | 30.24 | 轻载 | 4131.69 | 盐城.安泰变/1号主变 | 55.76 | 10千伏Ⅰ段母线 | 12 | 31020 | 4131.69
安锦178线 | 10 | 39.33 | 轻载 | 3187.57 | 盐城.安泰变/2号主变 | 29.88 | 10千伏Ⅱ段母线 | 25 | 14730 | 3187.57
安净175线 | 10 | 53.92 | 中载 | 1671.03 | 盐城.安泰变/2号主变 | 29.88 | 10千伏Ⅱ段母线 | 8 | 7525 | 1671.03
安康176线 | 10 | 38.97 | 轻载 | 2702.96 | 盐城.安泰变/2号主变 | 29.88 | 10千伏Ⅱ段母线 | 14 | 13460 | 2702.96
安缆181线 | 10 | 23.35 | 轻载 | 4064.14 | 盐城.安泰变/2号主变 | 29.88 | 10千伏Ⅱ段母线 | 12 | 31020 | 4064.14
安南172线 | 10 | 52.75 | 中载 | 1503.03 | 盐城.安泰变/2号主变 | 29.88 | 10千伏Ⅱ段母线 | 83 | 40350 | 1503.03
安新167线 | 10 | 20.98 | 轻载 | 5093.99 | 盐城.安泰变/1号主变 | 55.76 | 10千伏Ⅰ段母线 | 22 | 21145 | 5093.99
安洋177线 | 10 | 18.28 | 轻载 | 4505.62 | 盐城.安泰变/2号主变 | 29.88 | 10千伏Ⅱ段母线 | 9 | 7600 | 4505.62
鞍综192线 | 10 | 24.55 | 轻载 | 4722.99 | 盐城.鞍湖变/2号主变 | 33.77 | 10千伏Ⅱ段母线 | 114 | 25225 | 4722.99
宝才162线 | 10 | 57.27 | 中载 | 1322.56 | 盐城.都西变/1号主变 | 50.16 | 10千伏Ⅰ段母线 | 91 | 57260 | 1322.56
宝庆179线 | 10 | 32.02 | 轻载 | 3946.71 | 盐城.西郊变/2号主变 | 40.72 | 10千伏Ⅱ段甲母线 | 48 | 27835 | 3946.71
保标162线 | 10 | 6.73 | 轻载 | 6574.67 | 盐城.保税变/2号主变 | 35.66 | 10千伏Ⅱ段甲母线 | 5 | 4195 | 6574.67
保仓132线 | 10 | 6.72 | 轻载 | 6576.58 | 盐城.保税变/1号主变 | 38.19 | 10千伏Ⅰ段母线 | 8 | 11760 | 6576.58
保东164线 | 10 | 15.88 | 轻载 | 5623.8 | 盐城.保税变/2号主变 | 35.66 | 10千伏Ⅱ段甲母线 | 0 |  | 5623.8
保渎153线 | 10 | 8.08 | 轻载 | 6435.07 | 盐城.保税变/2号主变 | 35.66 | 10千伏Ⅱ段甲母线 | 5 | 5510 | 6435.07
保富126线 | 10 | 21.91 | 轻载 | 4997.86 | 盐城.保税变/1号主变 | 38.19 | 10千伏Ⅰ段母线 | 6 | 11930 | 4997.86
保高166线 | 10 | 59.94 | 中载 | 844.7 | 盐城.保税变/2号主变 | 35.66 | 10千伏Ⅱ段甲母线 | 0 |  | 844.7
保国133线 | 10 | 3.1 | 轻载 | 6952.25 | 盐城.保税变/1号主变 | 38.19 | 10千伏Ⅰ段母线 | 1 | 1000 | 6952.25
保纪123线 | 10 | 17.38 | 轻载 | 5468.62 | 盐城.保税变/1号主变 | 38.19 | 10千伏Ⅰ段母线 | 25 | 20070 | 5468.62
保科156线 | 10 | 9.92 | 轻载 | 6243.17 | 盐城.保税变/2号主变 | 35.66 | 10千伏Ⅱ段甲母线 | 0 |  | 6243.17
保来131线 | 10 | 17.99 | 轻载 | 5404.71 | 盐城.保税变/1号主变 | 38.19 | 10千伏Ⅰ段母线 | 20 | 18185 | 5404.71
保乐155线 | 10 | 3.46 | 轻载 | 6915.36 | 盐城.保税变/2号主变 | 35.66 | 10千伏Ⅱ段甲母线 | 3 | 19530 | 6915.36
保廉122线 | 10 | 2.99 | 轻载 | 6963.85 | 盐城.保税变/1号主变 | 38.19 | 10千伏Ⅰ段母线 | 1 | 800 | 6963.85
保绿136线 | 10 | 9.91 | 轻载 | 5047.57 | 盐城.保税变/1号主变 | 38.19 | 10千伏Ⅰ段母线 | 0 |  | 5047.57
保罗154线 | 10 | 8.49 | 轻载 | 6392.29 | 盐城.保税变/2号主变 | 35.66 | 10千伏Ⅱ段甲母线 | 2 | 6260 | 6392.29
保汽165线 | 10 | 3.37 | 轻载 | 6923.84 | 盐城.保税变/2号主变 | 35.66 | 10千伏Ⅱ段甲母线 | 0 |  | 6923.84
保锐125线 | 10 | 0.07 | 轻载 | 7267.13 | 盐城.保税变/1号主变 | 38.19 | 10千伏Ⅰ段母线 | 3 | 6300 | 7267.13
保师134线 | 10 | 5.49 | 轻载 | 6704.05 | 盐城.保税变/1号主变 | 38.19 | 10千伏Ⅰ段母线 | 13 | 8920 | 6704.05
保崴151线 | 10 | 4.03 | 轻载 | 6855.6 | 盐城.保税变/2号主变 | 35.66 | 10千伏Ⅱ段甲母线 | 1 | 500 | 6855.6
保望124线 | 10 | 2.85 | 轻载 | 6978.4 | 盐城.保税变/1号主变 | 38.19 | 10千伏Ⅰ段母线 | 3 | 2950 | 6978.4
保欣161线 | 10 | 6.41 | 轻载 | 6608.27 | 盐城.保税变/2号主变 | 35.66 | 10千伏Ⅱ段甲母线 | 9 | 12395 | 6608.27
保盈152线 | 10 | 1.54 | 轻载 | 7114.36 | 盐城.保税变/2号主变 | 35.66 | 10千伏Ⅱ段甲母线 | 4 | 4930 | 7114.36
保悦135线 | 10 | 4.22 | 轻载 | 6836.03 | 盐城.保税变/1号主变 | 38.19 | 10千伏Ⅰ段母线 | 0 |  | 6836.03
保自163线 | 10 | 0.93 | 轻载 | 7177.93 | 盐城.保税变/2号主变 | 35.66 | 10千伏Ⅱ段甲母线 | 9 | 10445 | 7177.93
北灯187线 | 10 | 10.84 | 轻载 | 6147.73 | 盐城.北郊变/1号主变 | 16.48 | 10千伏Ⅰ段母线 | 0 |  | 6147.73
北工181线 | 10 | 17.96 | 轻载 | 4146.06 | 盐城.北龙变/1号主变 | 10.68 | 10千伏Ⅰ段母线 | 81 | 18655 | 4146.06
北河196线 | 10 | 6.71 | 轻载 | 6577.1 | 盐城.北郊变/1号主变 | 16.48 | 10千伏Ⅱ段母线 | 12 | 9210 | 6577.1
北化191线 | 10 | 19.75 | 轻载 | 4377.98 | 盐城.北郊变/1号主变 | 16.48 | 10千伏Ⅱ段母线 | 47 | 20430 | 4377.98
北龙192线 | 10 | 36.25 | 轻载 | 2923.1 | 盐城.北龙变/1号主变 | 10.68 | 10千伏Ⅱ段母线 | 119 | 25065 | 2923.1
北青188线 | 10 | 64.69 | 中载 | 462.27 | 盐城.北郊变/1号主变 | 16.48 | 10千伏Ⅰ段母线 | 61 | 30490 | 462.27
北灶181线 | 10 | 27.16 | 轻载 | 3561.68 | 盐城.新兴变/2号主变 | 9.56 | 10千伏Ⅰ段母线 | 23 | 6795 | 3561.68
北闸198线 | 10 | 28.39 | 轻载 | 3350.9 | 盐城.北郊变/1号主变 | 16.48 | 10千伏Ⅱ段母线 | 64 | 22385 | 3350.9
宾馆194线 | 10 | 9.9 | 轻载 | 6245.42 | 盐城.合心变/2号主变 | 30.29 | 10千伏Ⅱ段甲母线 | 0 |  | 6245.42
滨河161线 | 10 | 18.69 | 轻载 | 5331.96 | 盐城.向阳变/1号主变 | 46.52 | 10千伏Ⅰ段母线 | 24 | 20770 | 5331.96
滨湖182线 | 10 | 50.89 | 中载 | 1324.11 | 盐城.大纵湖变/2号主变 | 5.04 | 10千伏II母线 | 88 | 24815 | 1324.11
滨江162线 | 10 | 58.41 | 中载 | 1009.76 | 盐城.合心变/2号主变 | 30.29 | 10千伏Ⅱ段乙母线 | 50 | 33825 | 1009.76
布厂181线 | 10 | 53.88 | 中载 | 767.62 | 盐城.大冈变/1号主变 | 26.63 | 10千伏Ⅰ段母线 | 0 |  | 767.62
才坝192线 | 10 | 47.78 | 轻载 | 1935.51 | 盐城.青墩变/2号主变 | 5.64 | 10千伏Ⅱ段母线 | 74 | 28110 | 1935.51
仓工186线 | 10 | 51.82 | 中载 | 1873.68 | 盐城.西郊变/2号主变 | 40.72 | 10千伏Ⅱ段乙母线 | 54 | 18390 | 1873.68
仓头161线 | 10 | 52.79 | 中载 | 1773.22 | 盐城.西郊变/1号主变 | 40.96 | 10千伏Ⅰ段母线 | 87 | 27000 | 1773.22
长坝171线 | 10 | 15.38 | 轻载 | 4730.09 | 盐城.利民变/1号主变 | 19.76 | 10千伏Ⅰ段母线 | 31 | 15800 | 4730.09
长创153线 | 10 | 27.84 | 轻载 | 4381.61 | 盐城.长新变/2号主变 | 24.53 | Ⅱ段甲母线 | 14 | 5400 | 4381.61
长达166线 | 10 | 21.48 | 轻载 | 5042.03 | 盐城.长新变/2号主变 | 24.53 | Ⅱ段乙母线 | 37 | 24305 | 5042.03
长岛191线 | 10 | 19.32 | 轻载 | 5670.74 | 盐城.长新变/1号主变 | 29.05 | Ⅰ段甲母线 | 35 | 19565 | 5670.74
长凤162线 | 10 | 4.9 | 轻载 | 6765.37 | 盐城.长新变/2号主变 | 24.53 | Ⅱ段乙母线 | 22 | 17610 | 6765.37
长港122线 | 10 | 14.76 | 轻载 | 5740.89 | 盐城.长新变/1号主变 | 29.05 | Ⅰ段甲母线 | 5 | 3360 | 5740.89
长汇121线 | 10 | 30.92 | 轻载 | 4061.54 | 盐城.长新变/1号主变 | 29.05 | Ⅰ段甲母线 | 10 | 14790 | 4061.54
长江I183线 | 10 | 11.78 | 轻载 | 5072.34 | 盐城.合心变/1号主变 | 29.05 | 10千伏Ⅰ段母线 | 22 | 19295 | 5072.34
长江Ⅱ173线 | 10 | 12.06 | 轻载 | 5047.74 | 盐城.合心变/2号主变 | 30.29 | 10千伏Ⅲ段母线 | 26 | 18250 | 5047.74
长进136线 | 10 | 12.34 | 轻载 | 6451.7 | 盐城.长新变/1号主变 | 29.05 | Ⅰ段乙母线 | 5 | 12745 | 6451.7
长开124线 | 10 | 9.24 | 轻载 | 6314.35 | 盐城.长新变/1号主变 | 29.05 | Ⅰ段甲母线 | 11 | 9830 | 6314.35
长联133线 | 10 | 23.63 | 轻载 | 4039.72 | 盐城.长新变/1号主变 | 29.05 | Ⅰ段乙母线 | 24 | 11225 | 4039.72
长明151线 | 10 | 14.05 | 轻载 | 6260.31 | 盐城.长新变/2号主变 | 24.53 | Ⅱ段甲母线 | 23 | 15305 | 6260.31
长潘152线 | 10 | 21.82 | 轻载 | 5006.35 | 盐城.长新变/2号主变 | 24.53 | Ⅱ段甲母线 | 20 | 11715 | 5006.35
长森165线 | 10 | 16.82 | 轻载 | 5526.99 | 盐城.长新变/2号主变 | 24.53 | Ⅱ段乙母线 | 16 | 15275 | 5526.99
长胜183线 | 10 | 26.48 | 轻载 | 3693.32 | 盐城.楼王变/2号主变 | 4.17 | Ⅰ段母线 | 91 | 17815 | 3693.32
长胜183线 | 10 | 1.07 | 轻载 | 5850 | 江苏.学富变/1号主变 | 109.3 | 10千伏Ⅱ段甲母线 | 0 |  | 5850
长世161线 | 10 | 9.01 | 轻载 | 6824.43 | 盐城.长新变/2号主变 | 24.53 | Ⅱ段乙母线 | 15 | 11260 | 6824.43
长亭196线 | 10 | 35.6 | 轻载 | 3575.02 | 盐城.悦达变/2号主变 | 21.05 | 10千伏Ⅱ段母线 | 66 | 48135 | 3575.02
长香135线 | 10 | 8.46 | 轻载 | 6395.58 | 盐城.长新变/1号主变 | 29.05 | Ⅰ段乙母线 | 23 | 17685 | 6395.58
长洋154线 | 10 | 11.76 | 轻载 | 6051.78 | 盐城.长新变/2号主变 | 24.53 | Ⅱ段甲母线 | 22 | 30125 | 6051.78
长园123线 | 10 | 18.79 | 轻载 | 5321.74 | 盐城.长新变/1号主变 | 29.05 | Ⅰ段甲母线 | 10 | 8385 | 5321.74
长悦164线 | 10 | 26.16 | 轻载 | 4555.68 | 盐城.长新变/2号主变 | 24.53 | Ⅱ段乙母线 | 8 | 12627 | 4555.68
长镇134线 | 10 | 48.03 | 轻载 | 1914.03 | 盐城.长新变/1号主变 | 29.05 | Ⅰ段乙母线 | 58 | 19285 | 1914.03
潮北152线 | 10 | 36.73 | 轻载 | 2898.68 | 盐城.潮河变/2号主变 | 33.55 | 10kVII段乙母线 | 20 | 34685 | 2898.68
潮港154线 | 10 | 22.05 | 轻载 | 4177.24 | 盐城.潮河变/2号主变 | 33.55 | 10kVII段乙母线 | 65 | 22665 | 4177.24
潮韩I121线 | 10 | 45.37 | 轻载 | 2145.6 | 盐城.潮河变/1号主变 | 15.92 | 10kVI段母线 | 14 | 18040 | 2145.6
潮韩II122线 | 10 | 55.09 | 中载 | 1299 | 盐城.潮河变/1号主变 | 15.92 | 10kVI段母线 | 9 | 11880 | 1299
潮佳153线 | 10 | 77.13 | 重载 | 0 | 盐城.潮河变/2号主变 | 33.55 | 10kVII段乙母线 | 4 | 21130 | 0
潮开157线 | 10 | 1.96 | 轻载 | 5927.94 | 盐城.潮河变/2号主变 | 33.55 | 10kVII段乙母线 | 3 | 1565 | 5927.94
潮联123线 | 10 | 5.1 | 轻载 | 5653.77 | 盐城.潮河变/1号主变 | 15.92 | 10kVI段母线 | 5 | 19773 | 5653.77
潮摩Ⅰ133线 | 10 | 16.92 | 轻载 | 4624.61 | 盐城.潮河变/2号主变 | 33.55 | 10kVII段甲母线 | 0 |  | 4624.61
潮摩Ⅱ125线 | 10 | 0.73 | 轻载 | 6034.46 | 盐城.潮河变/1号主变 | 15.92 | 10kVI段母线 | 0 |  | 6034.46
潮能124线 | 10 | 22.89 | 轻载 | 4103.97 | 盐城.潮河变/1号主变 | 15.92 | 10kVI段母线 | 0 |  | 4103.97
潮水158线 | 10 | 23.47 | 轻载 | 4835.74 | 盐城.潮河变/2号主变 | 33.55 | 10kVII段乙母线 | 3 | 6040 | 4835.74
潮泰132线 | 10 | 60.22 | 中载 | 852.14 | 盐城.潮河变/2号主变 | 33.55 | 10kVII段甲母线 | 24 | 14625 | 852.14
潮阳155线 | 10 | 11.78 | 轻载 | 5072.34 | 盐城.潮河变/2号主变 | 33.55 | 10kVII段乙母线 | 30 | 16005 | 5072.34
潮园131线 | 10 | 32.82 | 轻载 | 3239.19 | 盐城.潮河变/2号主变 | 33.55 | 10kVII段甲母线 | 32 | 18750 | 3239.19
车苑164线 | 10 | 49.26 | 轻载 | 1983.31 | 盐城.都西变/1号主变 | 50.16 | 10千伏Ⅰ段母线 | 41 | 30970 | 1983.31
陈大185线 | 10 | 34.02 | 轻载 | 2803.93 | 盐城.大纵湖变/1号主变 | 16 | 10千伏I母线 | 88 | 24815 | 2803.93
陈台183线 | 10 | 30.21 | 轻载 | 3466.6 | 盐城.永丰变/2号主变 | 8.67 | 10千伏Ⅰ段母线 | 121 | 32795 | 3466.6
陈元182线 | 10 | 21.22 | 轻载 | 4249.98 | 盐城.冈中变/1号主变 | 18.39 | 10千伏Ⅰ段母线 | 134 | 32505 | 4249.98
城黄I183线 | 10 | 15.8 | 轻载 | 2975.58 | 盐城.城中变/1号主变 | 36.76 | 10千伏Ⅰ段母线 | 0 |  | 2975.58
城黄II194线 | 10 | 29.39 | 轻载 | 2229.78 | 盐城.城中变/2号主变 | 37.52 | 10千伏Ⅱ段母线 | 0 |  | 2229.78
城西134线 | 10 | 47.27 | 轻载 | 1980.2 | 盐城.盛泽变/1号主变 | 41.75 | 10千伏Ⅰ段乙母线 | 31 | 16015 | 1980.2
城盐135线 | 10 | 46.78 | 轻载 | 2022.8 | 盐城.盛泽变/1号主变 | 41.75 | 10千伏Ⅰ段乙母线 | 45 | 19305 | 2022.8
城毓184线 | 10 | 5.45 | 轻载 | 6171.81 | 盐城.城中变/1号主变 | 36.76 | 10千伏Ⅰ段母线 | 25 | 15670 | 6171.81
楚九185线 | 10 | 46.95 | 轻载 | 2008.25 | 盐城.北蒋变/1号主变 | 6.4 | 10千伏Ⅰ段母线 | 70 | 15960 | 2008.25
创南125线 | 10 | 28.74 | 轻载 | 4287.74 | 江苏.佳湖变/1号主变 | 167.61 | 10kVI段甲母线 | 5 | 10050 | 4287.74
创纬165线 | 10 | 36.52 | 轻载 | 3479.07 | 盐城.都西变/1号主变 | 50.16 | 10千伏Ⅰ段母线 | 45 | 36750 | 3479.07
创业188线 | 10 | 52.8 | 中载 | 1644.53 | 盐城.合心变/1号主变 | 29.05 | 10千伏Ⅰ段母线 | 27 | 18730 | 1644.53
创元171线 | 10 | 23.15 | 轻载 | 4868.65 | 盐城.都西变/2号主变 | 30.92 | 10千伏Ⅱ段母线 | 17 | 12960 | 4868.65
大范187线 | 10 | 9.19 | 轻载 | 5897.63 | 盐城.义丰变/1号主变 | 4.14 | 10千伏Ⅱ段母线 | 31 | 6910 | 4140
大庆122线 | 10 | 31.16 | 轻载 | 3713.41 | 盐城.盛泽变/1号主变 | 41.75 | 10千伏Ⅰ段甲母线 | 39 | 24160 | 3713.41
大星187线 | 10 | 36.33 | 轻载 | 2916 | 盐城.悦达变/1号主变 | 20.98 | 10千伏Ⅰ段母线 | 44 | 22990 | 2916
灯饰192线 | 10 | 0.02 | 轻载 | 7272.67 | 盐城.新兴变/2号主变 | 9.56 | 10千伏Ⅱ段母线 | 0 |  | 7272.67
等粉188线 | 10 | 20.88 | 轻载 | 2807.4 | 盐城.东郊变/2号主变 | 15.33 | 10千伏Ⅱ段母线 | 0 |  | 2807.4
电台167线 | 10 | 11.01 | 轻载 | 5139.36 | 盐城.西郊变/1号主变 | 40.96 | 10千伏Ⅰ段母线 | 27 | 11050 | 5139.36
丁晏126线 | 10 | 1.81 | 轻载 | 7629.11 | 盐城.龙冈变/1号主变 | 33.6 | 10kVI段甲母线 | 4 | 3200 | 7629.11
东方135线 | 10 | 29.82 | 轻载 | 3500.2 | 盐城.河东变/1号主变 | 32.84 | 河东变/10kVⅠ段甲母线 | 8 | 6850 | 3500.2
东富136线 | 10 | 45.06 | 轻载 | 2591.76 | 盐城.河东变/1号主变 | 32.84 | 河东变/10kVⅠ段甲母线 | 22 | 14300 | 2591.76
东工132线 | 10 | 43.16 | 轻载 | 2338.37 | 盐城.盐东变/1号主变 | 4.2 | 10千伏Ⅰ段母线 | 54 | 20635 | 2338.37
东河195线 | 10 | 13.41 | 轻载 | 4714.33 | 盐城.城中变/2号主变 | 37.52 | 10千伏Ⅱ段母线 | 50 | 25395 | 4714.33
东环172线 | 10 | 35.45 | 轻载 | 3010.39 | 盐城.合心变/2号主变 | 30.29 | 10千伏Ⅲ段母线 | 39 | 31600 | 3010.39
东健153线 | 10 | 27.03 | 轻载 | 4465.27 | 盐城.河东变/1号主变 | 32.84 | 河东变/10kVⅠ段乙母线 | 11 | 16160 | 4465.27
东进193线 | 10 | 35.58 | 轻载 | 2998.27 | 盐城.悦达变/2号主变 | 21.05 | 10千伏Ⅱ段母线 | 20 | 17440 | 2998.27
东晋188线 | 10 | 20.13 | 轻载 | 4189.36 | 盐城.大纵湖变/1号主变 | 16 | 10千伏I母线 | 2 | 11400 | 4189.36
东热134线 | 10 | 43.51 | 轻载 | 2307.89 | 盐城.盐东变/1号主变 | 4.2 | 10千伏Ⅰ段母线 | 48 | 12350 | 2307.89
东团174线 | 10 | 19.12 | 轻载 | 4432.53 | 盐城.安泰变/2号主变 | 29.88 | 10千伏Ⅱ段母线 | 87 | 35530 | 4432.53
东徐164线 | 10 | 32.29 | 轻载 | 3886.09 | 盐城.西郊变/1号主变 | 40.96 | 10千伏Ⅰ段母线 | 105 | 33240 | 3886.09
东益166线 | 10 | 19 | 轻载 | 5300.44 | 盐城.河东变/2号主变 | 35.94 | 河东变/10kVⅡ段甲母线 | 6 | 4900 | 5300.44
东灶185线 | 10 | 29.8 | 轻载 | 3481.32 | 盐城.南洋变/1号主变 | 4.93 | 10千伏Ⅰ段母线 | 108 | 64520 | 3481.32
都恒172线 | 10 | 22.22 | 轻载 | 4965.12 | 盐城.都西变/2号主变 | 30.92 | 10千伏Ⅱ段母线 | 21 | 17600 | 4965.12
都宇174线 | 10 | 66.23 | 中载 | 392.12 | 盐城.都西变/2号主变 | 30.92 | 10千伏Ⅱ段母线 | 56 | 70240 | 392.12
都政186线 | 10 | 60.88 | 中载 | 759.48 | 盐城.都城变/1号主变 | 18.78 | 10千伏Ⅰ段母线 | 37 | 19320 | 759.48
斗天156线 | 10 | 45.5 | 轻载 | 2134.34 | 盐城.潮河变/2号主变 | 33.55 | 10kVII段乙母线 | 0 |  | 2134.34
峨眉151线 | 10 | 42.32 | 轻载 | 2411.46 | 盐城.潮河变/2号主变 | 33.55 | 10kVII段乙母线 | 31 | 16910 | 2411.46
方明181线 | 10 | 23.5 | 轻载 | 4051.49 | 盐城.永丰变/2号主变 | 8.67 | 10千伏Ⅰ段母线 | 135 | 38195 | 4051.49
房投169线 | 10 | 17.05 | 轻载 | 4612.66 | 盐城.西郊变/1号主变 | 40.96 | 10千伏Ⅰ段母线 | 41 | 21950 | 4612.66
飞驰182线 | 10 | 14.75 | 轻载 | 4813.4 | 盐城.北郊变/1号主变 | 16.48 | 10千伏Ⅰ段母线 | 26 | 24860 | 4813.4
丰北188线 | 10 | 41.13 | 轻载 | 2450.09 | 盐城.义丰变/1号主变 | 4.14 | 10千伏Ⅱ段母线 | 111 | 25240 | 2450.09
丰南186线 | 10 | 32.17 | 轻载 | 2620.69 | 盐城.义丰变/1号主变 | 4.14 | 10千伏Ⅱ段母线 | 113 | 24335 | 2620.69
凤城124线 | 10 | 49.69 | 轻载 | 2110.96 | 盐城.龙冈变/1号主变 | 33.6 | 10kVI段甲母线 | 36 | 16850 | 2110.96
凤洋171线 | 10 | 51.06 | 中载 | 1951.62 | 盐城.安泰变/2号主变 | 29.88 | 10千伏Ⅱ段母线 | 41 | 28840 | 1951.62
福利131线 | 10 | 33.67 | 轻载 | 3165.23 | 盐城.长新变/1号主变 | 29.05 | Ⅰ段乙母线 | 74 | 38720 | 3165.23
福裕184线 | 10 | 34.28 | 轻载 | 2975.92 | 盐城.都城变/1号主变 | 18.78 | 10千伏Ⅰ段母线 | 63 | 35850 | 2975.92
富仓184线 | 10 | 52.05 | 中载 | 1585.99 | 盐城.便仓变/2号主变 | 9.48 | 10千伏Ⅰ段母线 | 117 | 39220 | 1585.99
干校172线 | 10 | 66.12 | 中载 | 400.09 | 盐城.黄尖变/1号主变 | 12.14 | 10千伏Ⅱ段母线 | 63 | 13805 | 400.09
冈北183线 | 10 | 69.97 | 中载 | 2.25 | 盐城.大冈变/1号主变 | 26.63 | 10千伏Ⅰ段母线 | 68 | 16525 | 2.25
冈东186线 | 10 | 41.09 | 轻载 | 2508.98 | 盐城.大冈变/1号主变 | 26.63 | 10千伏Ⅰ段母线 | 71 | 22465 | 2508.98
冈华188线 | 10 | 63.03 | 中载 | 607.41 | 盐城.冈中变/2号主变 | 12.88 | 10千伏Ⅱ段母线 | 28 | 15150 | 607.41
冈联169线 | 10 | 29.05 | 轻载 | 3567.75 | 盐城.大冈变/2号主变 | 37.55 | 10千伏Ⅱ段母线 | 0 |  | 3567.75
冈农185线 | 10 | 28.16 | 轻载 | 4130.82 | 盐城.冈中变/2号主变 | 12.88 | 10千伏Ⅱ段母线 | 128 | 55505 | 4130.82
冈胜168线 | 10 | 28.56 | 轻载 | 3610.35 | 盐城.大冈变/2号主变 | 37.55 | 10千伏Ⅱ段母线 | 0 |  | 3610.35
冈西182线 | 10 | 85.92 | 重载 | 0 | 盐城.大冈变/1号主变 | 26.63 | 10千伏Ⅰ段母线 | 76 | 20280 | 0
冈中183线 | 10 | 38.17 | 轻载 | 2772.59 | 盐城.冈中变/1号主变 | 18.39 | 10千伏Ⅰ段母线 | 106 | 29485 | 2772.59
港北189线 | 10 | 35.54 | 轻载 | 3002.08 | 盐城.利民变/1号主变 | 19.76 | 10千伏Ⅰ段母线 | 66 | 29340 | 3002.08
高教172线 | 10 | 27.02 | 轻载 | 4466.65 | 盐城.亭湖变/1号主变 | 28.13 | 10千伏Ⅰ段母线 | 62 | 44005 | 4466.65
高力189线 | 10 | 55.38 | 中载 | 1397.38 | 盐城.都城变/1号主变 | 18.78 | 10千伏Ⅰ段母线 | 37 | 14465 | 1397.38
高尚126线 | 10 | 0.62 | 轻载 | 7209.97 | 盐城.高新变/2号主变 | 40 | 10kVⅠ段母线 | 0 |  | 7209.97
高铁174线 | 10 | 0.14 | 轻载 | 6086.25 | 盐城.文开变/2号主变 | 34.2 | 10kVⅡ段乙母线 | 0 |  | 6086.25
高校192线 | 10 | 51.97 | 中载 | 1723.86 | 盐城.都城变/2号主变 | 29.33 | 10千伏Ⅱ段甲母线 | 26 | 30585 | 1723.86
葛步184线 | 10 | 29.14 | 轻载 | 3432.3 | 盐城.葛武变/2号主变 | 10.9 | 10千伏Ⅱ段母线 | 60 | 62435 | 3432.3
葛大181线 | 10 | 27.81 | 轻载 | 4019.45 | 盐城.葛武变/1号主变 | 7.13 | 10千伏I段母线 | 81 | 18820 | 4019.45
葛工183线 | 10 | 6.46 | 轻载 | 6548 | 盐城.葛武变/1号主变 | 7.13 | 10千伏I段母线 | 63 | 15680 | 6548
葛郝182线 | 10 | 11.96 | 轻载 | 4875.41 | 盐城.葛武变/2号主变 | 10.9 | 10千伏Ⅱ段母线 | 44 | 8980 | 4875.41
工业133线 | 10 | 20.39 | 轻载 | 4743.08 | 盐城.盛泽变/1号主变 | 41.75 | 10千伏Ⅰ段乙母线 | 29 | 13535 | 4743.08
工院171线 | 10 | 16.61 | 轻载 | 5547.77 | 盐城.亭湖变/2号主变 | 29.77 | 10千伏Ⅱ段母线 | 27 | 22160 | 5547.77
光荣195线 | 10 | 12.2 | 轻载 | 5005.48 | 盐城.南洋变/1号主变 | 4.93 | 10千伏Ⅱ段母线 | 1 | 1750 | 4930
广电185线 | 10 | 29.18 | 轻载 | 3556.14 | 盐城.利民变/1号主变 | 19.76 | 10千伏Ⅰ段母线 | 18 | 14535 | 3556.14
郭北132线 | 10 | 0 | 轻载 | 5880.14 | 1号主变 | 40 | 10kVⅠ段母线 | 0 |  | 5880.14
郭东122线 | 10 | 0 | 轻载 | 5880.14 | 1号主变 | 40 | 10kVⅠ段母线 | 0 |  | 5880.14
郭猛121线 | 10 | 0 | 轻载 | 5880.14 | 1号主变 | 40 | 10kVⅠ段母线 | 0 |  | 5880.14
郭西133线 | 10 | 0 | 轻载 | 5880.14 | 1号主变 | 40 | 10kVⅠ段母线 | 0 |  | 5880.14
郭兴123线 | 10 | 0 | 轻载 | 5880.14 | 1号主变 | 40 | 10kVⅠ段母线 | 0 |  | 5880.14
郭中131线 | 10 | 0 | 轻载 | 5880.14 | 1号主变 | 40 | 10kVⅠ段母线 | 0 |  | 5880.14
国新163线 | 10 | 39.94 | 轻载 | 3124.35 | 盐城.河东变/2号主变 | 35.94 | 河东变/10kVⅡ段甲母线 | 5 | 11890 | 3124.35
海创193线 | 10 | 26.65 | 轻载 | 4144.16 | 盐城.北郊变/1号主变 | 16.48 | 10千伏Ⅱ段母线 | 36 | 23305 | 4144.16
海纯188线 | 10 | 25.92 | 轻载 | 4214.13 | 盐城.城中变/1号主变 | 36.76 | 10千伏Ⅰ段母线 | 40 | 17535 | 4214.13
海关173线 | 10 | 19.62 | 轻载 | 4816.52 | 盐城.文开变/2号主变 | 34.2 | 10kVⅡ段乙母线 | 42 | 24305 | 4816.52
海龙199线 | 10 | 24.52 | 轻载 | 4348.19 | 盐城.城中变/2号主变 | 37.52 | 10千伏Ⅱ段母线 | 37 | 16645 | 4348.19
海通198线 | 10 | 36.83 | 轻载 | 2889.5 | 盐城.都城变/2号主变 | 29.33 | 10千伏Ⅱ段乙母线 | 77 | 35890 | 2889.5
韩模191线 | 10 | 42.72 | 轻载 | 2834.42 | 盐城.合心变/2号主变 | 30.29 | 10千伏Ⅲ段母线 | 4 | 8300 | 2834.42
韩园134线 | 10 | 31.7 | 轻载 | 3337.04 | 盐城.河东变/1号主变 | 32.84 | 河东变/10kVⅠ段甲母线 | 20 | 11610 | 3337.04
航空177线 | 10 | 22.33 | 轻载 | 4953.87 | 盐城.亭湖变/2号主变 | 29.77 | 10千伏Ⅱ段母线 | 6 | 34950 | 4953.87
合东198线 | 10 | 2.32 | 轻载 | 7033.83 | 盐城.合心变/2号主变 | 30.29 | 10千伏Ⅱ段甲母线 | 0 |  | 7033.83
合海182线 | 10 | 12.95 | 轻载 | 3952.6 | 盐城.合心变/1号主变 | 29.05 | 10千伏Ⅰ段母线 | 0 |  | 3952.6
合考197线 | 10 | 48.2 | 轻载 | 1898.96 | 盐城.合心变/2号主变 | 30.29 | 10千伏Ⅱ段甲母线 | 52 | 32190 | 1898.96
合摩189线 | 10 | 33.79 | 轻载 | 3462.27 | 盐城.合心变/1号主变 | 29.05 | 10千伏Ⅰ段母线 | 0 |  | 3462.27
合南174线 | 10 | 27.22 | 轻载 | 3445.12 | 盐城.合心变/2号主变 | 30.29 | 10千伏Ⅲ段母线 | 54 | 38270 | 3445.12
合斯193线 | 10 | 27.05 | 轻载 | 4463.54 | 盐城.合心变/1号主变 | 29.05 | 10千伏Ⅰ段母线 | 0 |  | 4463.54
合拖166线 | 10 | 52.92 | 中载 | 1487.79 | 盐城.合心变/2号主变 | 30.29 | 10千伏Ⅱ段乙母线 | 14 | 19390 | 1487.79
合新181线 | 10 | 63.32 | 中载 | 538.13 | 盐城.合心变/1号主变 | 29.05 | 10千伏Ⅰ段母线 | 73 | 60365 | 538.13
合苑175线 | 10 | 27.25 | 轻载 | 4442.23 | 盐城.合心变/2号主变 | 30.29 | 10千伏Ⅲ段母线 | 21 | 19640 | 4442.23
何桥184线 | 10 | 5.18 | 轻载 | 6735.57 | 盐城.西郊变/2号主变 | 40.72 | 10千伏Ⅱ段乙母线 | 31 | 11600 | 6735.57
河蔡171线 | 10 | 47.59 | 轻载 | 1952.14 | 盐城.河东变/2号主变 | 35.94 | 河东变/10kVⅡ段乙母线 | 22 | 17135 | 1952.14
河海161线 | 10 | 28.02 | 轻载 | 3657.12 | 盐城.河东变/2号主变 | 35.94 | 河东变/10kVⅡ段甲母线 | 29 | 15035 | 3657.12
河夹193线 | 10 | 36.42 | 轻载 | 2907.85 | 盐城.鞍湖变/2号主变 | 33.77 | 10千伏Ⅱ段母线 | 94 | 31190 | 2907.85
河卢162线 | 10 | 50.11 | 中载 | 1732.69 | 盐城.河东变/2号主变 | 35.94 | 河东变/10kVⅡ段甲母线 | 16 | 11610 | 1732.69
河岷155线 | 10 | 22.8 | 轻载 | 4905.37 | 盐城.河东变/1号主变 | 32.84 | 河东变/10kVⅠ段乙母线 | 27 | 32940 | 4905.37
河普133线 | 10 | 4.02 | 轻载 | 6856.3 | 盐城.河东变/1号主变 | 32.84 | 河东变/10kVⅠ段甲母线 | 4 | 10250 | 6856.3
河瑞164线 | 10 | 28.58 | 轻载 | 4303.85 | 盐城.河东变/2号主变 | 35.94 | 河东变/10kVⅡ段甲母线 | 6 | 51605 | 4303.85
河润156线 | 10 | 3.05 | 轻载 | 6957.1 | 盐城.河东变/1号主变 | 32.84 | 河东变/10kVⅠ段乙母线 | 0 |  | 6957.1
河硕165线 | 10 | 19 | 轻载 | 4442.93 | 盐城.河东变/2号主变 | 35.94 | 河东变/10kVⅡ段甲母线 | 4 | 14390 | 4442.93
河台176线 | 10 | 0.12 | 轻载 | 6088.33 | 盐城.河东变/2号主变 | 35.94 | 河东变/10kVⅡ段乙母线 | 0 |  | 6088.33
河湘157线 | 10 | 23.86 | 轻载 | 4019.8 | 盐城.河东变/1号主变 | 32.84 | 河东变/10kVⅠ段乙母线 | 1 | 8000 | 4019.8
河阳174线 | 10 | 0.12 | 轻载 | 7261.41 | 盐城.河东变/2号主变 | 35.94 | 河东变/10kVⅡ段乙母线 | 0 |  | 7261.41
河耀154线 | 10 | 50.98 | 中载 | 1657.35 | 盐城.河东变/1号主变 | 32.84 | 河东变/10kVⅠ段乙母线 | 7 | 19850 | 1657.35
河云175线 | 10 | 14 | 轻载 | 5819.52 | 盐城.河东变/2号主变 | 35.94 | 河东变/10kVⅡ段乙母线 | 17 | 25380 | 5819.52
河灶152线 | 10 | 24.81 | 轻载 | 3936.84 | 盐城.河东变/1号主变 | 32.84 | 河东变/10kVⅠ段乙母线 | 62 | 30105 | 3936.84
河珠131线 | 10 | 60.06 | 中载 | 865.83 | 盐城.河东变/1号主变 | 32.84 | 河东变/10kVⅠ段甲母线 | 24 | 20560 | 865.83
恒大168线 | 10 | 35.63 | 轻载 | 3571.38 | 盐城.都城变/2号主变 | 29.33 | 10千伏Ⅲ段母线 | 24 | 19300 | 3571.38
红旗186线 | 10 | 23.03 | 轻载 | 4067.78 | 盐城.北龙变/1号主变 | 10.68 | 10千伏Ⅰ段母线 | 89 | 19460 | 4067.78
红升193线 | 10 | 43.93 | 轻载 | 2271.34 | 盐城.青墩变/2号主变 | 5.64 | 10千伏Ⅱ段母线 | 98 | 26645 | 2271.34
红星193线 | 10 | 40.82 | 轻载 | 2789.39 | 盐城.都城变/2号主变 | 29.33 | 10千伏Ⅱ段甲母线 | 31 | 26360 | 2789.39
宏大192线 | 10 | 27.74 | 轻载 | 4039.89 | 盐城.悦达变/2号主变 | 21.05 | 10千伏Ⅱ段母线 | 38 | 32240 | 4039.89
宏都187线 | 10 | 75.87 | 重载 | 0 | 盐城.都城变/1号主变 | 18.78 | 10千伏Ⅰ段母线 | 39 | 19705 | 0
华都188线 | 10 | 40.22 | 轻载 | 3094.22 | 盐城.利民变/1号主变 | 19.76 | 10千伏Ⅰ段母线 | 67 | 38280 | 3094.22
华欧195线 | 10 | 27.13 | 轻载 | 4454.88 | 盐城.鞍湖变/2号主变 | 33.77 | 10千伏Ⅱ段母线 | 2 | 880 | 4454.88
华泰194线 | 10 | 0.2 | 轻载 | 6044.68 | 盐城.南洋变/1号主变 | 4.93 | 10千伏Ⅱ段母线 | 0 |  | 4930
华庭183线 | 10 | 38.97 | 轻载 | 2498.76 | 盐城.西郊变/2号主变 | 40.72 | 10千伏Ⅱ段乙母线 | 41 | 20945 | 2498.76
华崴132线 | 10 | 45.31 | 轻载 | 2150.8 | 盐城.盛泽变/1号主变 | 41.75 | 10千伏Ⅰ段乙母线 | 45 | 22940 | 2150.8
华厦199线 | 10 | 28.28 | 轻载 | 3988.97 | 盐城.都城变/2号主变 | 29.33 | 10千伏Ⅱ段乙母线 | 0 |  | 3988.97
华晓131线 | 10 | 0 | 轻载 | 5880.14 | 盐城.高新变/2号主变 | 40 | 10kVⅠ段母线 | 0 |  | 5880.14
化工181线 | 10 | 11.61 | 轻载 | 3337.22 | 盐城.伍佑变/1号主变 | 14.02 | 10千伏I段母线 | 0 |  | 3337.22
环保161线 | 10 | 51.83 | 中载 | 1872.29 | 盐城.安泰变/1号主变 | 55.76 | 10千伏Ⅰ段母线 | 64 | 40175 | 1872.29
环东164线 | 10 | 5.58 | 轻载 | 6694.53 | 盐城.环城变/2号主变 | 38.66 | 10千伏Ⅱ段甲母线 | 0 |  | 6694.53
环港125线 | 10 | 34.04 | 轻载 | 3736.96 | 盐城.环城变/1号主变 | 36.34 | 10千伏Ⅰ段母线 | 0 |  | 3736.96
环郡162线 | 10 | 4.38 | 轻载 | 6819.23 | 盐城.环城变/2号主变 | 38.66 | 10千伏Ⅱ段甲母线 | 0 |  | 6819.23
环林121线 | 10 | 28.2 | 轻载 | 4343.86 | 盐城.环城变/1号主变 | 36.34 | 10千伏Ⅰ段母线 | 0 |  | 4343.86
环青165线 | 10 | 11.1 | 轻载 | 6120.89 | 盐城.环城变/2号主变 | 38.66 | 10千伏Ⅱ段甲母线 | 0 |  | 6120.89
环森161线 | 10 | 9.1 | 轻载 | 6328.73 | 盐城.环城变/2号主变 | 38.66 | 10千伏Ⅱ段甲母线 | 0 |  | 6328.73
环天Ⅰ126线 | 10 | 1.46 | 轻载 | 5757.51 | 盐城.环城变/1号主变 | 36.34 | 10千伏Ⅰ段母线 | 0 |  | 5757.51
环天Ⅱ166线 | 10 | 2.08 | 轻载 | 5705.55 | 盐城.环城变/2号主变 | 38.66 | 10千伏Ⅱ段甲母线 | 0 |  | 5705.55
环亭122线 | 10 | 4.22 | 轻载 | 6835.86 | 盐城.环城变/1号主变 | 36.34 | 10千伏Ⅰ段母线 | 0 |  | 6835.86
环西182线 | 10 | 28.94 | 轻载 | 3577.45 | 盐城.城中变/1号主变 | 36.76 | 10千伏Ⅰ段母线 | 27 | 19705 | 3577.45
环杨123线 | 10 | 25.08 | 轻载 | 4668.09 | 盐城.环城变/1号主变 | 36.34 | 10千伏Ⅰ段母线 | 0 |  | 4668.09
环寓124线 | 10 | 10.02 | 轻载 | 6233.12 | 盐城.环城变/1号主变 | 36.34 | 10千伏Ⅰ段母线 | 0 |  | 6233.12
环悦163线 | 10 | 21.78 | 轻载 | 5011.02 | 盐城.环城变/2号主变 | 38.66 | 10千伏Ⅱ段甲母线 | 0 |  | 5011.02
环中189线 | 10 | 21.74 | 轻载 | 4204.6 | 盐城.城中变/1号主变 | 36.76 | 10千伏Ⅰ段母线 | 32 | 26650 | 4204.6
黄北199线 | 10 | 17.32 | 轻载 | 5474.68 | 盐城.黄海变/2号主变 | 49.16 | 10千伏Ⅱ段母线 | 64 | 32130 | 5474.68
黄东182线 | 10 | 26.26 | 轻载 | 4507.18 | 盐城.黄尖变/1号主变 | 12.14 | 10千伏Ⅰ段母线 | 104 | 25450 | 4507.18
黄富163线 | 10 | 15.15 | 轻载 | 5700.01 | 盐城.黄海变/2号主变 | 49.16 | 10千伏Ⅱ段母线 | 5 | 3660 | 5700.01
黄工183线 | 10 | 13.46 | 轻载 | 4926.15 | 盐城.黄尖变/1号主变 | 12.14 | 10千伏Ⅰ段母线 | 0 |  | 4926.15
黄海189线 | 10 | 50.6 | 中载 | 1689.91 | 盐城.东郊变/2号主变 | 15.33 | 10千伏Ⅱ段母线 | 72 | 32880 | 1689.91
黄佳162线 | 10 | 19.43 | 轻载 | 5255.41 | 盐城.黄海变/2号主变 | 49.16 | 10千伏Ⅱ段母线 | 23 | 17615 | 5255.41
黄建195线 | 10 | 9.08 | 轻载 | 5824.54 | 盐城.黄海变/2号主变 | 49.16 | 10千伏Ⅱ段母线 | 5 | 6600 | 5824.54
黄泰164线 | 10 | 15.38 | 轻载 | 5675.59 | 盐城.黄海变/2号主变 | 49.16 | 10千伏Ⅱ段母线 | 19 | 12725 | 5675.59
黄西196线 | 10 | 24.23 | 轻载 | 3686.04 | 盐城.城中变/2号主变 | 37.52 | 10千伏Ⅱ段母线 | 55 | 25140 | 3686.04
黄鑫198线 | 10 | 2.7 | 轻载 | 6994.16 | 盐城.黄海变/2号主变 | 49.16 | 10千伏Ⅱ段母线 | 40 | 33810 | 6994.16
黄宇196线 | 10 | 49.64 | 轻载 | 2115.64 | 盐城.黄海变/2号主变 | 49.16 | 10千伏Ⅱ段母线 | 14 | 14070 | 2115.64
黄泽165线 | 10 | 13.72 | 轻载 | 5849.14 | 盐城.黄海变/2号主变 | 49.16 | 10千伏Ⅱ段母线 | 18 | 20145 | 5849.14
黄中185线 | 10 | 21.11 | 轻载 | 4673.98 | 盐城.城中变/1号主变 | 36.76 | 10千伏Ⅰ段母线 | 17 | 7175 | 4673.98
汇金172线 | 10 | 7.39 | 轻载 | 5986.14 | 盐城.城中变/2号主变 | 37.52 | 10千伏Ⅱ段母线 | 8 | 6890 | 5986.14
汇景191线 | 10 | 33.05 | 轻载 | 3532.24 | 盐城.利民变/2号主变 | 18.98 | 10千伏Ⅱ段母线 | 28 | 15975 | 3532.24
汇文131线 | 10 | 27.14 | 轻载 | 4454.53 | 盐城.亭湖变/1号主变 | 28.13 | 10千伏Ⅰ段母线 | 36 | 31310 | 4454.53
会展165线 | 10 | 35.28 | 轻载 | 3607.93 | 盐城.安泰变/1号主变 | 55.76 | 10千伏Ⅰ段母线 | 29 | 27000 | 3607.93
集镇184线 | 10 | 33.85 | 轻载 | 3725.71 | 盐城.新兴变/2号主变 | 9.56 | 10千伏Ⅰ段母线 | 62 | 24590 | 3725.71
加谷138线 | 10 | 8.08 | 轻载 | 6381.03 | 盐城.李灶变/2号主变 | 38.01 | 10千伏Ⅱ段母线 | 33 | 6765 | 6381.03
佳安162线 | 10 | 2.3 | 轻载 | 7035.56 | 江苏.佳湖变/2号主变 | 134.83 | 10kVII段乙母线 | 2 | 5700 | 7035.56
佳宝153线 | 10 | 19.04 | 轻载 | 5295.94 | 江苏.佳湖变/2号主变 | 134.83 | 10kVII段甲母线 | 19 | 16750 | 5295.94
佳北165线 | 10 | 1.53 | 轻载 | 7115.58 | 江苏.佳湖变/2号主变 | 134.83 | 10kVII段乙母线 | 0 |  | 7115.58
佳创122线 | 10 | 15.27 | 轻载 | 5687.71 | 江苏.佳湖变/1号主变 | 167.61 | 10kVI段甲母线 | 5 | 9950 | 5687.71
佳凤155线 | 10 | 5.72 | 轻载 | 6679.8 | 江苏.佳湖变/2号主变 | 134.83 | 10kVII段甲母线 | 9 | 6050 | 6679.8
佳江126线 | 10 | 15.35 | 轻载 | 5678.88 | 江苏.佳湖变/1号主变 | 167.61 | 10kVI段甲母线 | 19 | 12870 | 5678.88
佳利133线 | 10 | 2.8 | 轻载 | 6983.77 | 江苏.佳湖变/1号主变 | 167.61 | 10kVI段乙母线 | 2 | 1800 | 6983.77
佳绿136线 | 10 | 5.44 | 轻载 | 6708.9 | 江苏.佳湖变/1号主变 | 167.61 | 10kVI段乙母线 | 10 | 4540 | 6708.9
佳梦166线 | 10 | 9.13 | 轻载 | 6325.78 | 江苏.佳湖变/2号主变 | 134.83 | 10kVII段乙母线 | 4 | 7130 | 6325.78
佳荣152线 | 10 | 13.49 | 轻载 | 5872.35 | 江苏.佳湖变/2号主变 | 134.83 | 10kVII段甲母线 | 16 | 22320 | 5872.35
佳盛131线 | 10 | 20.9 | 轻载 | 5102.65 | 江苏.佳湖变/1号主变 | 167.61 | 10kVI段乙母线 | 32 | 23970 | 5102.65
佳通124线 | 10 | 11.13 | 轻载 | 6117.94 | 江苏.佳湖变/1号主变 | 167.61 | 10kVI段甲母线 | 3 | 8360 | 6117.94
佳吾161线 | 10 | 3.92 | 轻载 | 6866.69 | 江苏.佳湖变/2号主变 | 134.83 | 10kVII段乙母线 | 3 | 3000 | 6866.69
佳香154线 | 10 | 7.96 | 轻载 | 6447.2 | 江苏.佳湖变/2号主变 | 134.83 | 10kVII段甲母线 | 10 | 6920 | 6447.2
佳怡134线 | 10 | 15.3 | 轻载 | 5683.9 | 江苏.佳湖变/1号主变 | 167.61 | 10kVI段乙母线 | 19 | 14680 | 5683.9
佳悦156线 | 10 | 17.21 | 轻载 | 5485.94 | 江苏.佳湖变/2号主变 | 134.83 | 10kVII段甲母线 | 1 | 5724 | 5485.94
佳云151线 | 10 | 10.9 | 轻载 | 6141.67 | 江苏.佳湖变/2号主变 | 134.83 | 10kVII段甲母线 | 4 | 8650 | 6141.67
佳洲132线 | 10 | 10.93 | 轻载 | 6138.55 | 江苏.佳湖变/1号主变 | 167.61 | 10kVI段乙母线 | 18 | 13720 | 6138.55
家苑194线 | 10 | 49.44 | 轻载 | 1965.99 | 盐城.都城变/2号主变 | 29.33 | 10千伏Ⅱ段甲母线 | 41 | 34545 | 1965.99
嘉祥197线 | 10 | 17.5 | 轻载 | 5456.32 | 盐城.黄海变/2号主变 | 49.16 | 10千伏Ⅱ段母线 | 10 | 9880 | 5456.32
嘉园192线 | 10 | 44.51 | 轻载 | 2648.57 | 盐城.合心变/1号主变 | 29.05 | 10千伏Ⅰ段母线 | 48 | 35705 | 2648.57
建东183线 | 10 | 43.88 | 轻载 | 2497.02 | 盐城.东郊变/2号主变 | 15.33 | 10千伏Ⅰ段母线 | 25 | 12805 | 2497.02
建设182线 | 10 | 18.58 | 轻载 | 5344.09 | 盐城.文开变/1号主变 | 38.11 | 10千伏Ⅰ段母线 | 46 | 34850 | 5344.09
建西175线 | 10 | 15.24 | 轻载 | 4770.97 | 盐城.西郊变/2号主变 | 40.72 | 10千伏Ⅱ段甲母线 | 41 | 22770 | 4770.97
建中187线 | 10 | 33.12 | 轻载 | 3526.18 | 盐城.城中变/1号主变 | 36.76 | 10千伏Ⅰ段母线 | 33 | 20085 | 3526.18
蒋工184线 | 10 | 21.4 | 轻载 | 4832.11 | 盐城.北蒋变/2号主变 | 4 | 10千伏Ⅱ段母线 | 90 | 21755 | 4000
接插171线 | 10 | 67.45 | 中载 | 263.09 | 盐城.黄尖变/1号主变 | 12.14 | 10千伏Ⅱ段母线 | 65 | 21330 | 263.09
解北193线 | 10 | 21.65 | 轻载 | 4622.19 | 盐城.城中变/2号主变 | 37.52 | 10千伏Ⅱ段母线 | 47 | 27965 | 4622.19
解放197线 | 10 | 15.89 | 轻载 | 5173.31 | 盐城.城中变/2号主变 | 37.52 | 10千伏Ⅱ段母线 | 19 | 13450 | 5173.31
界沟181线 | 10 | 32.09 | 轻载 | 3086.08 | 盐城.便仓变/2号主变 | 9.48 | 10千伏Ⅰ段母线 | 131 | 29120 | 3086.08
金都178线 | 10 | 25.87 | 轻载 | 4586.16 | 盐城.西郊变/2号主变 | 40.72 | 10千伏Ⅱ段甲母线 | 16 | 33800 | 4586.16
金航163线 | 10 | 25 | 轻载 | 4676.92 | 盐城.长新变/2号主变 | 24.53 | Ⅱ段乙母线 | 8 | 11460 | 4676.92
金润194线 | 10 | 6.1 | 轻载 | 6641.01 | 盐城.黄海变/2号主变 | 49.16 | 10千伏Ⅱ段母线 | 6 | 4360 | 6641.01
金水188线 | 10 | 29.14 | 轻载 | 3906.7 | 盐城.悦达变/1号主变 | 20.98 | 10千伏Ⅰ段母线 | 74 | 58335 | 3906.7
金庭164线 | 10 | 16.49 | 轻载 | 5115.46 | 盐城.都城变/2号主变 | 29.33 | 10千伏Ⅱ段乙母线 | 17 | 11195 | 5115.46
金鹰171线 | 10 | 24.55 | 轻载 | 4723.16 | 盐城.城中变/2号主变 | 37.52 | 10千伏Ⅱ段母线 | 1 | 8000 | 4723.16
金中183线 | 10 | 16.97 | 轻载 | 5272.55 | 盐城.文开变/1号主变 | 38.11 | 10千伏Ⅰ段母线 | 11 | 5060 | 5272.55
景城162线 | 10 | 34.97 | 轻载 | 3349.51 | 盐城.城中变/1号主变 | 36.76 | 10千伏Ⅰ段母线 | 16 | 15460 | 3349.51
景观123线 | 10 | 15.73 | 轻载 | 5639.91 | 江苏.佳湖变/1号主变 | 167.61 | 10kVI段甲母线 | 0 |  | 5639.91
久有167线 | 10 | 8.17 | 轻载 | 6425.03 | 盐城.向阳变/1号主变 | 46.52 | 10千伏Ⅰ段母线 | 11 | 7510 | 6425.03
聚贤171线 | 10 | 46.58 | 轻载 | 2352.4 | 盐城.向阳变/2号主变 | 54.48 | 10千伏Ⅱ段母线 | 75 | 51005 | 2352.4
开爱123线 | 10 | 8.16 | 轻载 | 5194.27 | 江苏.开源变/1号主变 | 139 | 10千伏I段甲母线 | 0 |  | 5194.27
开北136线 | 10 | 2.79 | 轻载 | 5645.63 | 江苏.开源变/1号主变 | 139 | 10千伏I段乙母线 | 0 |  | 5645.63
开东175线 | 10 | 13.67 | 轻载 | 4907.8 | 盐城.文开变/2号主变 | 34.2 | 10kVⅡ段乙母线 | 29 | 11325 | 4907.8
开鹤122线 | 10 | 1.22 | 轻载 | 5777.61 | 江苏.开源变/1号主变 | 139 | 10千伏I段甲母线 | 0 |  | 5777.61
开嘉126线 | 10 | 47.39 | 轻载 | 1898.96 | 江苏.开源变/1号主变 | 139 | 10千伏I段甲母线 | 0 |  | 1898.96
开江133线 | 10 | 24.32 | 轻载 | 3979.44 | 江苏.开源变/1号主变 | 139 | 10千伏I段乙母线 | 0 |  | 3979.44
开景132线 | 10 | 11.43 | 轻载 | 6086.25 | 江苏.开源变/1号主变 | 139 | 10千伏I段乙母线 | 0 |  | 6086.25
开静124线 | 10 | 37.5 | 轻载 | 2831.65 | 江苏.开源变/1号主变 | 139 | 10千伏I段甲母线 | 20 | 24745 | 2831.65
开龙135线 | 10 | 48.54 | 轻载 | 1802.67 | 江苏.开源变/1号主变 | 139 | 10千伏I段乙母线 | 0 |  | 1802.67
开明185线 | 10 | 45.68 | 轻载 | 2119.1 | 盐城.合心变/1号主变 | 29.05 | 10千伏Ⅰ段母线 | 53 | 28335 | 2119.1
开尚131线 | 10 | 5.66 | 轻载 | 6686.39 | 江苏.开源变/1号主变 | 139 | 10千伏I段乙母线 | 9 | 7940 | 6686.39
开泰187线 | 10 | 59.62 | 中载 | 904.45 | 盐城.合心变/1号主变 | 29.05 | 10千伏Ⅰ段母线 | 35 | 24450 | 904.45
开同134线 | 10 | 27.25 | 轻载 | 3591.3 | 江苏.开源变/1号主变 | 139 | 10千伏I段乙母线 | 0 |  | 3591.3
开拓184线 | 10 | 40.75 | 轻载 | 2548.29 | 盐城.合心变/1号主变 | 29.05 | 10千伏Ⅰ段母线 | 105 | 78820 | 2548.29
开文171线 | 10 | 49.81 | 轻载 | 1758.85 | 盐城.文开变/2号主变 | 34.2 | 10kVⅡ段乙母线 | 51 | 29410 | 1758.85
开祥125线 | 10 | 15.85 | 轻载 | 5627.61 | 江苏.开源变/1号主变 | 139 | 10千伏I段甲母线 | 50 | 13900 | 5627.61
开鑫185线 | 10 | 11.95 | 轻载 | 6032.21 | 盐城.文开变/1号主变 | 38.11 | 10千伏Ⅰ段母线 | 15 | 10130 | 6032.21
开洋121线 | 10 | 46.08 | 轻载 | 2486.29 | 江苏.开源变/1号主变 | 139 | 10千伏I段甲母线 | 21 | 35965 | 2486.29
开园195线 | 10 | 39.55 | 轻载 | 2452.34 | 盐城.合心变/2号主变 | 30.29 | 10千伏Ⅱ段甲母线 | 30 | 18185 | 2452.34
科教174线 | 10 | 27.1 | 轻载 | 4458.17 | 盐城.向阳变/2号主变 | 54.48 | 10千伏Ⅱ段母线 | 60 | 44070 | 4458.17
科南125线 | 10 | 26.2 | 轻载 | 4551.7 | 盐城.世纪变/1号主变 | 36.08 | 10千伏Ⅰ段甲母线 | 27 | 48420 | 4551.7
澜湾165线 | 10 | 61.35 | 中载 | 827.2 | 盐城.都城变/2号主变 | 29.33 | 10千伏Ⅲ段母线 | 41 | 33965 | 827.2
李东139线 | 10 | 10.05 | 轻载 | 6178.22 | 盐城.李灶变/1号主变 | 31.39 | 10千伏Ⅰ段母线 | 13 | 12715 | 6178.22
李纺135线 | 10 | 5.08 | 轻载 | 4891.17 | 盐城.李灶变/2号主变 | 38.01 | 10千伏Ⅱ段母线 | 0 |  | 4891.17
李工132线 | 10 | 18.79 | 轻载 | 4461.11 | 盐城.李灶变/1号主变 | 31.39 | 10千伏Ⅰ段母线 | 25 | 10115 | 4461.11
李科122线 | 10 | 32.2 | 轻载 | 3292.88 | 盐城.李灶变/1号主变 | 31.39 | 10千伏Ⅰ段母线 | 65 | 20785 | 3292.88
李南137线 | 10 | 42.41 | 轻载 | 2388.95 | 盐城.李灶变/2号主变 | 38.01 | 10千伏Ⅱ段母线 | 89 | 28615 | 2388.95
李农123线 | 10 | 54.91 | 中载 | 1006.29 | 盐城.李灶变/1号主变 | 31.39 | 10千伏Ⅰ段母线 | 0 |  | 1006.29
李塘121线 | 10 | 6.96 | 轻载 | 5491.83 | 盐城.李灶变/1号主变 | 31.39 | 10千伏Ⅰ段母线 | 42 | 10575 | 5491.83
李院I124线 | 10 | 5.57 | 轻载 | 4296.57 | 盐城.李灶变/1号主变 | 31.39 | 10千伏Ⅰ段母线 | 0 |  | 4296.57
李院II161线 | 10 | 10.59 | 轻载 | 3961.6 | 盐城.李灶变/2号主变 | 38.01 | 10千伏Ⅱ段母线 | 0 |  | 3961.6
李轧134线 | 10 | 27.27 | 轻载 | 2982.33 | 盐城.李灶变/1号主变 | 31.39 | 10千伏Ⅰ段母线 | 22 | 9765 | 2982.33
李镇162线 | 10 | 0.04 | 轻载 | 4665.14 | 盐城.李灶变/2号主变 | 38.01 | 10千伏Ⅱ段母线 | 0 |  | 4665.14
力光187线 | 10 | 36.45 | 轻载 | 2922.92 | 盐城.文开变/1号主变 | 38.11 | 10千伏Ⅰ段母线 | 65 | 25500 | 2922.92
利达162线 | 10 | 28.01 | 轻载 | 4363.77 | 盐城.利民变/2号主变 | 18.98 | 10千伏Ⅱ段母线 | 0 |  | 4363.77
利都187线 | 10 | 44.9 | 轻载 | 2399.69 | 盐城.利民变/1号主变 | 19.76 | 10千伏Ⅰ段母线 | 76 | 44885 | 2399.69
利华183线 | 10 | 19.07 | 轻载 | 4868.83 | 盐城.利民变/1号主变 | 19.76 | 10千伏Ⅰ段母线 | 24 | 13290 | 4868.83
利洋182线 | 10 | 21.53 | 轻载 | 4222.96 | 盐城.利民变/1号主变 | 19.76 | 10千伏Ⅰ段母线 | 0 |  | 4222.96
联络187线 | 10 | 20.13 | 轻载 | 4059.98 | 盐城.楼王变/2号主变 | 4.17 | Ⅱ段母线 | 84 | 17555 | 4059.98
联盟185线 | 10 | 59.81 | 中载 | 1050.11 | 盐城.永丰变/2号主变 | 8.67 | 10千伏Ⅰ段母线 | 90 | 42275 | 1050.11
联水191线 | 10 | 68.22 | 中载 | 155.36 | 盐城.便仓变/2号主变 | 9.48 | 10千伏Ⅱ段母线 | 0 |  | 155.36
粮食182线 | 10 | 20.79 | 轻载 | 5070.95 | 盐城.秦南变/1号主变 | 17.69 | 10千伏Ⅰ段母线 | 46 | 12325 | 5070.95
邻里173线 | 10 | 59.88 | 中载 | 1051.84 | 盐城.河东变/2号主变 | 35.94 | 河东变/10kVⅡ段乙母线 | 23 | 20735 | 1051.84
林场191线 | 10 | 23.09 | 轻载 | 2925.17 | 盐城.青墩变/1号主变 | 5.94 | 10千伏Ⅰ段母线 | 69 | 14870 | 2925.17
六合186线 | 10 | 33.01 | 轻载 | 3536.74 | 盐城.悦达变/1号主变 | 20.98 | 10千伏Ⅰ段母线 | 51 | 38610 | 3536.74
龙川156线 | 10 | 19.4 | 轻载 | 5258.87 | 盐城.龙冈变/2号主变 | 34.94 | 10kVII段甲母线 | 5 | 3775 | 5258.87
龙达132线 | 10 | 2.7 | 轻载 | 6994.34 | 盐城.龙冈变/1号主变 | 33.6 | 10kVI段乙母线 | 4 | 3200 | 6994.34
龙灯185线 | 10 | 44.31 | 轻载 | 2647.02 | 盐城.大冈变/1号主变 | 26.63 | 10千伏Ⅰ段母线 | 164 | 36845 | 2647.02
龙冈154线 | 10 | 27.4 | 轻载 | 3711.5 | 盐城.龙冈变/2号主变 | 34.94 | 10kVII段甲母线 | 88 | 21145 | 3711.5
龙荷136线 | 10 | 3.9 | 轻载 | 6869.46 | 盐城.龙冈变/1号主变 | 33.6 | 10kVI段乙母线 | 6 | 4800 | 6869.46
龙湖125线 | 10 | 40.87 | 轻载 | 3027.36 | 盐城.龙冈变/1号主变 | 33.6 | 10kVI段甲母线 | 31 | 9925 | 3027.36
龙朗162线 | 10 | 3.49 | 轻载 | 6912.07 | 盐城.龙冈变/2号主变 | 34.94 | 10kVII段乙母线 | 6 | 4800 | 6912.07
龙刘134线 | 10 | 0.59 | 轻载 | 7213.43 | 盐城.龙冈变/1号主变 | 33.6 | 10kVI段乙母线 | 1 |  | 7213.43
龙南153线 | 10 | 18.69 | 轻载 | 5331.96 | 盐城.龙冈变/2号主变 | 34.94 | 10kVII段甲母线 | 23 | 17805 | 5331.96
龙普164线 | 10 | 1.29 | 轻载 | 7140.52 | 盐城.龙冈变/2号主变 | 34.94 | 10kVII段乙母线 | 0 |  | 7140.52
龙桥195线 | 10 | 21.53 | 轻载 | 4222.79 | 盐城.北郊变/1号主变 | 16.48 | 10千伏Ⅱ段母线 | 35 | 44830 | 4222.79
龙水Ⅰ131线 | 10 | 25.53 | 轻载 | 4975.34 | 盐城.龙冈变/1号主变 | 33.6 | 10kVI段乙母线 | 0 |  | 4975.34
龙水Ⅱ155线 | 10 | 29.71 | 轻载 | 4507.53 | 盐城.龙冈变/2号主变 | 34.94 | 10kVII段甲母线 | 0 |  | 4507.53
龙湾161线 | 10 | 19.96 | 轻载 | 5599.38 | 盐城.龙冈变/2号主变 | 34.94 | 10kVII段乙母线 | 1 | 7170 | 5599.38
龙西184线 | 10 | 34.92 | 轻载 | 3615.2 | 盐城.鞍湖变/1号主变 | 16.69 | 10千伏Ⅰ段母线 | 92 | 19960 | 3615.2
龙壹133线 | 10 | 1.7 | 轻载 | 7097.74 | 盐城.龙冈变/1号主变 | 33.6 | 10kVI段乙母线 | 4 | 2800 | 7097.74
龙园Ⅰ135线 | 10 | 0.5 | 轻载 | 7222.61 | 盐城.龙冈变/1号主变 | 33.6 | 10kVI段乙母线 | 0 |  | 7222.61
龙园Ⅱ165线 | 10 | 0.5 | 轻载 | 7222.61 | 盐城.龙冈变/2号主变 | 34.94 | 10kVII段乙母线 | 0 |  | 7222.61
龙月163线 | 10 | 2.78 | 轻载 | 6985.16 | 盐城.龙冈变/2号主变 | 34.94 | 10kVII段乙母线 | 8 | 5300 | 6985.16
楼北184线 | 10 | 52.14 | 中载 | 897 | 盐城.楼王变/2号主变 | 4.17 | Ⅰ段母线 | 120 | 32115 | 897
楼工186线 | 10 | 38 | 轻载 | 3297.73 | 盐城.楼王变/2号主变 | 4.17 | Ⅱ段母线 | 121 | 32965 | 3297.73
楼南188线 | 10 | 33.15 | 轻载 | 3797.06 | 盐城.楼王变/2号主变 | 4.17 | Ⅱ段母线 | 68 | 14905 | 3797.06
马北172线 | 10 | 20.45 | 轻载 | 5149.24 | 盐城.西郊变/1号主变 | 40.96 | 10千伏Ⅰ段母线 | 95 | 25395 | 5149.24
马南156线 | 10 | 57.67 | 中载 | 1074.36 | 盐城.长新变/2号主变 | 24.53 | II段甲母线 | 185 | 75775 | 1074.36
马沈186线 | 10 | 22.35 | 轻载 | 4910.05 | 盐城.大纵湖变/2号主变 | 5.04 | 10千伏II母线 | 30 | 8985 | 4910.05
民富163线 | 10 | 12.24 | 轻载 | 5032.33 | 盐城.都西变/1号主变 | 50.16 | 10千伏Ⅰ段母线 | 84 | 37970 | 5032.33
民航187线 | 10 | 15.52 | 轻载 | 4746.55 | 盐城.东郊变/2号主变 | 15.33 | 10千伏Ⅰ段母线 | 35 | 44130 | 4746.55
民联173线 | 10 | 25.17 | 轻载 | 3905.83 | 盐城.安泰变/2号主变 | 29.88 | 10千伏Ⅱ段母线 | 19 | 27445 | 3905.83
民权182线 | 10 | 25.2 | 轻载 | 3259.28 | 盐城.便仓变/2号主变 | 9.48 | 10千伏Ⅰ段母线 | 82 | 21525 | 3259.28
民生186线 | 10 | 17.51 | 轻载 | 5454.93 | 盐城.冈中变/2号主变 | 12.88 | 10千伏Ⅱ段母线 | 19 | 14900 | 5454.93
名都192线 | 10 | 32.64 | 轻载 | 3254.43 | 盐城.北郊变/1号主变 | 16.48 | 10千伏Ⅱ段母线 | 26 | 23635 | 3254.43
明城162线 | 10 | 52.42 | 中载 | 1681.08 | 盐城.都城变/2号主变 | 29.33 | 10千伏Ⅱ段乙母线 | 45 | 34130 | 1681.08
南厂185线 | 10 | 25.73 | 轻载 | 4561.91 | 盐城.义丰变/1号主变 | 4.14 | 10千伏Ⅱ段母线 | 49 | 10270 | 4140
南发195线 | 10 | 40.47 | 轻载 | 2572.89 | 盐城.东郊变/2号主变 | 15.33 | 10千伏Ⅱ段母线 | 73 | 37660 | 2572.89
南港133线 | 10 | 26.98 | 轻载 | 3748.05 | 盐城.李灶变/1号主变 | 31.39 | 10千伏Ⅰ段母线 | 94 | 30180 | 3748.05
南工187线 | 10 | 37.22 | 轻载 | 2856.07 | 盐城.南洋变/1号主变 | 4.93 | 10千伏Ⅰ段母线 | 87 | 30805 | 2856.07
南环172线 | 10 | 23 | 轻载 | 4884.41 | 盐城.向阳变/2号主变 | 54.48 | 10千伏Ⅱ段母线 | 24 | 18170 | 4884.41
南吉187线 | 10 | 22.16 | 轻载 | 4143.29 | 盐城.尚庄变/2号主变 | 8.14 | 10千伏Ⅱ段母线 | 103 | 21400 | 4143.29
南蒋188线 | 10 | 25.55 | 轻载 | 4234.39 | 盐城.尚庄变/2号主变 | 8.14 | 10千伏Ⅱ段母线 | 14 | 2880 | 4234.39
南开192线 | 10 | 49.4 | 轻载 | 1783.96 | 盐城.南洋变/1号主变 | 4.93 | 10千伏Ⅱ段母线 | 87 | 29270 | 1783.96
南纬181线 | 10 | 16.43 | 轻载 | 5121.52 | 盐城.都城变/1号主变 | 18.78 | 10千伏Ⅰ段母线 | 59 | 40115 | 5121.52
南祥164线 | 10 | 30.59 | 轻载 | 3768.31 | 盐城.盛泽变/2号主变 | 43.9 | 10千伏Ⅱ段乙母线 | 27 | 28720 | 3768.31
南镇186线 | 10 | 42 | 轻载 | 1939.84 | 盐城.南洋变/1号主变 | 4.93 | 10千伏Ⅰ段母线 | 36 | 13995 | 1939.84
排涝184线 | 10 | 18.31 | 轻载 | 4923.73 | 盐城.义丰变/1号主变 | 4.14 | 10千伏Ⅰ段母线 | 106 | 26120 | 4140
潘刘182线 | 10 | 51.02 | 中载 | 1512.56 | 盐城.北龙变/1号主变 | 10.68 | 10千伏Ⅰ段母线 | 104 | 22825 | 1512.56
平安191线 | 10 | 47.64 | 轻载 | 2137.81 | 盐城.东郊变/2号主变 | 15.33 | 10千伏Ⅱ段母线 | 22 | 18670 | 2137.81
汽配161线 | 10 | 44.34 | 轻载 | 2666.93 | 盐城.合心变/2号主变 | 30.29 | 10千伏Ⅱ段乙母线 | 5 | 6415 | 2666.93
钱江193线 | 10 | 40.98 | 轻载 | 2774.14 | 盐城.利民变/2号主变 | 18.98 | 10千伏Ⅱ段母线 | 34 | 29345 | 2774.14
乔达159线 | 10 | 14.33 | 轻载 | 6228.62 | 盐城.乔庄变/2号主变 | 31.33 | 10kVⅡ段母线 | 15 | 11110 | 6228.62
乔科152线 | 10 | 29.65 | 轻载 | 4193.35 | 盐城.乔庄变/2号主变 | 31.33 | 10kVⅡ段母线 | 44 | 37660 | 4193.35
乔李131线 | 10 | 40.52 | 轻载 | 2476.41 | 盐城.乔庄变/1号主变 | 52.35 | 10kVI段母线 | 73 | 19765 | 2476.41
乔龙158线 | 10 | 25.85 | 轻载 | 4939.84 | 盐城.乔庄变/2号主变 | 31.33 | 10kVⅡ段母线 | 4 | 20130 | 4939.84
乔水153线 | 10 | 33.92 | 轻载 | 3748.91 | 盐城.乔庄变/2号主变 | 31.33 | 10kVⅡ段母线 | 0 |  | 3748.91
乔新132线 | 10 | 83.52 | 重载 | 0 | 盐城.乔庄变/1号主变 | 52.35 | 10kVI段母线 | 29 | 20140 | 0
乔逸155线 | 10 | 59.09 | 中载 | 1133.59 | 盐城.乔庄变/2号主变 | 31.33 | 10kVⅡ段母线 | 47 | 34115 | 1133.59
乔宇133线 | 10 | 69.79 | 中载 | 18.53 | 盐城.乔庄变/1号主变 | 52.35 | 10kVI段母线 | 38 | 28690 | 18.53
乔园156线 | 10 | 0 | 轻载 | 7274.4 | 盐城.乔庄变/2号主变 | 31.33 | 10kVⅡ段母线 | 0 |  | 7274.4
乔月134线 | 10 | 5.77 | 轻载 | 6674.61 | 盐城.乔庄变/1号主变 | 52.35 | 10kVI段母线 | 19 | 15400 | 6674.61
乔智157线 | 10 | 32.52 | 轻载 | 3894.92 | 盐城.乔庄变/2号主变 | 31.33 | 10kVⅡ段母线 | 31 | 23125 | 3894.92
乔中154线 | 10 | 22.12 | 轻载 | 4975.86 | 盐城.乔庄变/2号主变 | 31.33 | 10kVⅡ段母线 | 5 | 5500 | 4975.86
桥东172线 | 10 | 0.35 | 轻载 | 7237.85 | 盐城.文开变/2号主变 | 34.2 | 10kVⅡ段乙母线 | 0 |  | 7237.85
秦工184线 | 10 | 43.81 | 轻载 | 2040.99 | 盐城.秦南变/1号主变 | 17.69 | 10千伏Ⅰ段母线 | 77 | 23555 | 2040.99
秦杭186线 | 10 | 56.25 | 中载 | 1417.12 | 盐城.秦南变/1号主变 | 17.69 | 10千伏Ⅱ段母线 | 70 | 16780 | 1417.12
秦农187线 | 10 | 31.25 | 轻载 | 3154.32 | 盐城.秦南变/1号主变 | 17.69 | 10千伏Ⅱ段母线 | 116 | 26640 | 3154.32
秦兴181线 | 10 | 0.4 | 轻载 | 6027.71 | 盐城.秦南变/1号主变 | 17.69 | 10千伏Ⅰ段母线 | 97 | 20810 | 6027.71
青工181线 | 10 | 48.73 | 轻载 | 1853.07 | 盐城.青墩变/1号主变 | 5.94 | 10千伏Ⅰ段母线 | 63 | 22405 | 1853.07
青龙122线 | 10 | 27.21 | 轻载 | 4409.85 | 盐城.龙冈变/1号主变 | 33.6 | 10kVI段甲母线 | 37 | 15595 | 4409.85
青胜195线 | 10 | 15.08 | 轻载 | 3424.68 | 盐城.青墩变/2号主变 | 5.64 | 10千伏Ⅱ段母线 | 98 | 26335 | 3424.68
青阳194线 | 10 | 25.8 | 轻载 | 3850.93 | 盐城.青墩变/2号主变 | 5.64 | 10千伏Ⅱ段母线 | 68 | 20930 | 3850.93
清溪121线 | 10 | 21.57 | 轻载 | 5033.02 | 盐城.亭湖变/2号主变 | 29.77 | 10千伏Ⅲ段母线 | 28 | 28140 | 5033.02
人北198线 | 10 | 21.53 | 轻载 | 4222.96 | 盐城.城中变/2号主变 | 37.52 | 10千伏Ⅱ段母线 | 31 | 17485 | 4222.96
人民181线 | 10 | 31.24 | 轻载 | 3376.53 | 盐城.城中变/1号主变 | 36.76 | 10千伏Ⅰ段母线 | 90 | 36100 | 3376.53
日月123线 | 10 | 14.6 | 轻载 | 5757.17 | 盐城.世纪变/1号主变 | 36.08 | 10千伏Ⅰ段甲母线 | 18 | 12400 | 5757.17
瑞达181线 | 10 | 10.32 | 轻载 | 6202.47 | 盐城.楼王变/2号主变 | 4.17 | Ⅰ段母线 | 0 |  | 4170
三英166线 | 10 | 6.29 | 轻载 | 5550.37 | 盐城.西郊变/1号主变 | 40.96 | 10千伏Ⅰ段母线 | 22 | 10615 | 5550.37
三院161线 | 10 | 24.2 | 轻载 | 4378.67 | 盐城.都城变/2号主变 | 29.33 | 10千伏Ⅱ段乙母线 | 19 | 12530 | 4378.67
商校195线 | 10 | 27.67 | 轻载 | 4398.93 | 盐城.悦达变/2号主变 | 21.05 | 10千伏Ⅱ段母线 | 34 | 22305 | 4398.93
商业152线 | 10 | 22.63 | 轻载 | 4922.86 | 盐城.盛泽变/2号主变 | 43.9 | 10千伏Ⅱ段甲母线 | 1 | 6400 | 4922.86
尚东185线 | 10 | 32.13 | 轻载 | 3082.61 | 盐城.尚庄变/2号主变 | 8.14 | 10千伏Ⅱ段母线 | 87 | 18850 | 3082.61
尚西183线 | 10 | 27.74 | 轻载 | 3440.1 | 盐城.尚庄变/1号主变 | 3.05 | 10千伏Ⅰ段母线 | 109 | 28965 | 3050
绍林163线 | 10 | 30.59 | 轻载 | 3433.69 | 盐城.安泰变/1号主变 | 55.76 | 10千伏Ⅰ段母线 | 52 | 21080 | 3433.69
神河167线 | 10 | 57.39 | 中载 | 1310.43 | 盐城.都西变/1号主变 | 50.16 | 10千伏Ⅰ段母线 | 51 | 40360 | 1310.43
神州166线 | 10 | 56.39 | 中载 | 1414 | 盐城.都西变/1号主变 | 50.16 | 10千伏Ⅰ段母线 | 37 | 30390 | 1414
生建131线 | 10 | 38.87 | 轻载 | 2711.62 | 盐城.李灶变/1号主变 | 31.39 | 10千伏Ⅰ段母线 | 76 | 22695 | 2711.62
盛达165线 | 10 | 24.27 | 轻载 | 4752.26 | 盐城.盛泽变/2号主变 | 43.9 | 10千伏Ⅱ段乙母线 | 0 |  | 4752.26
盛飞136线 | 10 | 16.3 | 轻载 | 5580.85 | 盐城.盛泽变/1号主变 | 41.75 | 10千伏Ⅰ段乙母线 | 8 | 6060 | 5580.85
盛广125线 | 10 | 38.16 | 轻载 | 3308.47 | 盐城.盛泽变/1号主变 | 41.75 | 10千伏Ⅰ段甲母线 | 15 | 15230 | 3308.47
盛环166线 | 10 | 10.67 | 轻载 | 6165.57 | 盐城.盛泽变/2号主变 | 43.9 | 10千伏Ⅱ段乙母线 | 0 |  | 6165.57
盛江123线 | 10 | 25.38 | 轻载 | 4636.56 | 盐城.盛泽变/1号主变 | 41.75 | 10千伏Ⅰ段甲母线 | 12 | 12210 | 4636.56
盛前167线 | 10 | 24.21 | 轻载 | 4758.32 | 盐城.盛泽变/2号主变 | 43.9 | 10千伏Ⅱ段乙母线 | 0 |  | 4758.32
盛强126线 | 10 | 15.71 | 轻载 | 5641.82 | 盐城.盛泽变/1号主变 | 41.75 | 10千伏Ⅰ段甲母线 | 0 |  | 5641.82
盛权154线 | 10 | 16.59 | 轻载 | 5550.37 | 盐城.盛泽变/2号主变 | 43.9 | 10千伏Ⅱ段甲母线 | 7 | 9760 | 5550.37
盛万155线 | 10 | 9.14 | 轻载 | 6324.05 | 盐城.盛泽变/2号主变 | 43.9 | 10千伏Ⅱ段甲母线 | 10 | 8000 | 6324.05
盛文153线 | 10 | 19.11 | 轻载 | 5288.32 | 盐城.盛泽变/2号主变 | 43.9 | 10千伏Ⅱ段甲母线 | 7 | 5430 | 5288.32
盛樾168线 | 10 | 4.69 | 轻载 | 6787.02 | 盐城.盛泽变/2号主变 | 43.9 | 10千伏Ⅱ段乙母线 | 0 |  | 6787.02
盛中121线 | 10 | 47.78 | 轻载 | 2309.45 | 盐城.盛泽变/1号主变 | 41.75 | 10千伏Ⅰ段甲母线 | 41 | 30785 | 2309.45
盛洲124线 | 10 | 29.19 | 轻载 | 4240.63 | 盐城.盛泽变/1号主变 | 41.75 | 10千伏Ⅰ段甲母线 | 14 | 9135 | 4240.63
师院186线 | 10 | 52.57 | 中载 | 1811.33 | 盐城.合心变/1号主变 | 29.05 | 10千伏Ⅰ段母线 | 0 |  | 1811.33
士园188线 | 10 | 24.67 | 轻载 | 4334.16 | 盐城.都城变/1号主变 | 18.78 | 10千伏Ⅰ段母线 | 14 | 11675 | 4334.16
世仓154线 | 10 | 13.8 | 轻载 | 5840.3 | 盐城.世纪变/2号主变 | 40 | 10千伏Ⅱ段甲母线 | 8 | 5750 | 5840.3
世城162线 | 10 | 0 | 轻载 | 7274.4 | 盐城.世纪变/2号主变 | 40 | 10千伏Ⅱ段乙母线 | 3 | 18200 | 7274.4
世达165线 | 10 | 18.6 | 轻载 | 5341.49 | 盐城.世纪变/2号主变 | 40 | 10千伏Ⅱ段乙母线 | 13 | 9080 | 5341.49
世渎187线 | 10 | 0 | 轻载 | 7832.1 | 盐城.世纪变/1号主变 | 36.08 | 10千伏Ⅰ段甲母线 | 0 |  | 7832.1
世范155线 | 10 | 17.8 | 轻载 | 5424.62 | 盐城.世纪变/2号主变 | 40 | 10千伏Ⅱ段甲母线 | 4 | 22385 | 5424.62
世工151线 | 10 | 28.33 | 轻载 | 4662.54 | 盐城.世纪变/2号主变 | 40 | 10千伏Ⅱ段甲母线 | 3 | 12745 | 4662.54
世海132线 | 10 | 26.8 | 轻载 | 4489.34 | 盐城.世纪变/1号主变 | 36.08 | 10千伏Ⅰ段乙母线 | 6 | 20780 | 4489.34
世湖135线 | 10 | 8.5 | 轻载 | 6391.08 | 盐城.世纪变/1号主变 | 36.08 | 10千伏Ⅰ段乙母线 | 8 | 5090 | 6391.08
世华124线 | 10 | 49.9 | 轻载 | 2088.79 | 盐城.世纪变/1号主变 | 36.08 | 10千伏Ⅰ段甲母线 | 26 | 35340 | 2088.79
世纪188线 | 10 | 0.12 | 轻载 | 7262.28 | 盐城.文开变/1号主变 | 38.11 | 10千伏Ⅰ段母线 | 1 | 630 | 7262.28
世江133线 | 10 | 0 | 轻载 | 7274.4 | 盐城.世纪变/1号主变 | 36.08 | 10千伏Ⅰ段乙母线 | 0 |  | 7274.4
世锦122线 | 10 | 18.8 | 轻载 | 5320.7 | 盐城.世纪变/1号主变 | 36.08 | 10千伏Ⅰ段甲母线 | 23 | 20130 | 5320.7
世康163线 | 10 | 10.7 | 轻载 | 6162.46 | 盐城.世纪变/2号主变 | 40 | 10千伏Ⅱ段乙母线 | 14 | 13460 | 6162.46
世朗166线 | 10 | 16.5 | 轻载 | 5559.72 | 盐城.世纪变/2号主变 | 40 | 10千伏Ⅱ段乙母线 | 4 | 2715 | 5559.72
世贸186线 | 10 | 59.83 | 中载 | 885.57 | 盐城.北郊变/1号主变 | 16.48 | 10千伏Ⅰ段母线 | 48 | 61325 | 885.57
世梦153线 | 10 | 9.3 | 轻载 | 6307.94 | 盐城.世纪变/2号主变 | 40 | 10千伏Ⅱ段甲母线 | 7 | 25700 | 6307.94
世胜121线 | 10 | 12.5 | 轻载 | 5975.4 | 盐城.世纪变/1号主变 | 36.08 | 10千伏Ⅰ段甲母线 | 11 | 6110 | 5975.4
世卫161线 | 10 | 0 | 轻载 | 7832.1 | 盐城.世纪变/2号主变 | 40 | 10千伏Ⅱ段乙母线 | 0 |  | 7832.1
世夏134线 | 10 | 19 | 轻载 | 5299.92 | 盐城.世纪变/1号主变 | 36.08 | 10千伏Ⅰ段乙母线 | 47 | 34920 | 5299.92
世新156线 | 10 | 1.4 | 轻载 | 7128.91 | 盐城.世纪变/2号主变 | 40 | 10千伏Ⅱ段甲母线 | 3 | 3770 | 7128.91
世学131线 | 10 | 12.54 | 轻载 | 6429.18 | 盐城.世纪变/1号主变 | 36.08 | 10千伏Ⅰ段乙母线 | 7 | 13250 | 6429.18
世幼136线 | 10 | 15 | 轻载 | 5715.6 | 盐城.世纪变/1号主变 | 36.08 | 10千伏Ⅰ段乙母线 | 5 | 10425 | 5715.6
市龙192线 | 10 | 52 | 中载 | 1568.15 | 盐城.东郊变/2号主变 | 15.33 | 10千伏Ⅱ段母线 | 58 | 27560 | 1568.15
市南182线 | 10 | 39.7 | 轻载 | 2639.74 | 盐城.东郊变/2号主变 | 15.33 | 10千伏Ⅰ段母线 | 86 | 31045 | 2639.74
市政186线 | 10 | 45.78 | 轻载 | 2110.1 | 盐城.城中变/1号主变 | 36.76 | 10千伏Ⅰ段母线 | 34 | 14735 | 2110.1
书楼181线 | 10 | 41.61 | 轻载 | 2360.2 | 盐城.冈中变/1号主变 | 18.39 | 10千伏Ⅰ段母线 | 104 | 29845 | 2360.2
数据164线 | 10 | 0.01 | 轻载 | 5879.1 | 盐城.育才变/2号主变 | 40 | 10kVⅡ甲段母线 | 0 |  | 5879.1
水岸192线 | 10 | 23.63 | 轻载 | 4433.4 | 盐城.利民变/2号主变 | 18.98 | 10千伏Ⅱ段母线 | 22 | 16730 | 4433.4
水厂176线 | 10 | 3.52 | 轻载 | 6909.12 | 盐城.西郊变/2号主变 | 40.72 | 10千伏Ⅱ段甲母线 | 14 | 9780 | 6909.12
水泥174线 | 10 | 29.91 | 轻载 | 3492.23 | 盐城.西郊变/2号主变 | 40.72 | 10千伏Ⅱ段甲母线 | 27 | 13995 | 3492.23
顺岛163线 | 10 | 15.34 | 轻载 | 4591.53 | 盐城.顺达变/2号主变 | 33.28 | 10kVⅡ段乙母线 | 0 |  | 4591.53
顺国153线 | 10 | 12.12 | 轻载 | 4861.72 | 盐城.顺达变/2号主变 | 33.28 | 10kVⅡ段甲母线 | 0 |  | 4861.72
顺亨134线 | 10 | 24.65 | 轻载 | 3809.36 | 盐城.顺达变/1号主变 | 36.78 | 10kVⅠ段乙母线 | 0 |  | 3809.36
顺嘉151线 | 10 | 19.66 | 轻载 | 5632.46 | 盐城.顺达变/2号主变 | 33.28 | 10kVⅡ段甲母线 | 29 | 14075 | 5632.46
顺杰125线 | 10 | 0 | 轻载 | 5880.14 | 盐城.顺达变/1号主变 | 36.78 | 10kVⅠ段甲母线 | 0 |  | 5880.14
顺康124线 | 10 | 23.93 | 轻载 | 3870.33 | 盐城.顺达变/1号主变 | 36.78 | 10kVⅠ段甲母线 | 0 |  | 3870.33
顺龙131线 | 10 | 12.7 | 轻载 | 6411 | 盐城.顺达变/1号主变 | 36.78 | 10kVⅠ段乙母线 | 0 |  | 6411
顺鸣161线 | 10 | 0.21 | 轻载 | 5862.82 | 盐城.顺达变/2号主变 | 33.28 | 10kVⅡ段乙母线 | 0 |  | 5862.82
顺商162线 | 10 | 47.01 | 轻载 | 1931.18 | 盐城.顺达变/2号主变 | 33.28 | 10kVⅡ段乙母线 | 0 |  | 1931.18
顺同123线 | 10 | 6.16 | 轻载 | 5362.45 | 盐城.顺达变/1号主变 | 36.78 | 10kVⅠ段甲母线 | 0 |  | 5362.45
顺西121线 | 10 | 20.64 | 轻载 | 5522.83 | 盐城.顺达变/1号主变 | 36.78 | 10kVⅠ段甲母线 | 1 | 2820 | 5522.83
顺先122线 | 10 | 15.82 | 轻载 | 5629.87 | 盐城.顺达变/1号主变 | 36.78 | 10kVⅠ段甲母线 | 12 | 12890 | 5629.87
顺学154线 | 10 | 17.2 | 轻载 | 4435.65 | 盐城.顺达变/2号主变 | 33.28 | 10kVⅡ段甲母线 | 0 |  | 4435.65
顺医165线 | 10 | 60.99 | 中载 | 756.88 | 盐城.顺达变/2号主变 | 33.28 | 10kVⅡ段乙母线 | 0 |  | 756.88
顺御132线 | 10 | 17.29 | 轻载 | 5477.62 | 盐城.顺达变/1号主变 | 36.78 | 10kVⅠ段乙母线 | 19 | 14905 | 5477.62
顺中133线 | 10 | 0 | 轻载 | 5880.14 | 盐城.顺达变/1号主变 | 36.78 | 10kVⅠ段乙母线 | 0 |  | 5880.14
思源183线 | 10 | 28.41 | 轻载 | 3602.04 | 盐城.便仓变/2号主变 | 9.48 | 10千伏Ⅰ段母线 | 62 | 16805 | 3602.04
松江163线 | 10 | 28.02 | 轻载 | 4363.08 | 盐城.合心变/2号主变 | 30.29 | 10千伏Ⅱ段乙母线 | 38 | 38945 | 4363.08
泰山165线 | 10 | 49.78 | 轻载 | 1761.96 | 盐城.合心变/2号主变 | 30.29 | 10千伏Ⅱ段乙母线 | 23 | 24475 | 1761.96
潭龙184线 | 10 | 23.87 | 轻载 | 4018.41 | 盐城.青墩变/1号主变 | 5.94 | 10千伏Ⅰ段母线 | 85 | 19265 | 4018.41
潭洋185线 | 10 | 26.3 | 轻载 | 4503.55 | 盐城.新兴变/2号主变 | 9.56 | 10千伏Ⅰ段母线 | 103 | 29975 | 4503.55
腾龙151线 | 10 | 23.83 | 轻载 | 4757.8 | 盐城.龙冈变/2号主变 | 34.94 | 10kVII段甲母线 | 55 | 21645 | 4757.8
亭北175线 | 10 | 30.21 | 轻载 | 4134.8 | 盐城.亭湖变/2号主变 | 29.77 | 10千伏Ⅱ段母线 | 70 | 40430 | 4134.8
亭碧126线 | 10 | 20.13 | 轻载 | 5182.32 | 盐城.亭湖变/2号主变 | 29.77 | 10千伏Ⅲ段母线 | 4 | 3320 | 5182.32
亭宾181线 | 10 | 59.96 | 中载 | 1043.88 | 盐城.亭湖变/2号主变 | 29.77 | 10千伏Ⅱ段母线 | 40 | 16850 | 1043.88
亭玻168线 | 10 | 31.24 | 轻载 | 4028.11 | 盐城.亭湖变/1号主变 | 28.13 | 10千伏Ⅰ段母线 | 42 | 31240 | 4028.11
亭翠127线 | 10 | 40.59 | 轻载 | 3056.63 | 盐城.亭湖变/2号主变 | 29.77 | 10千伏Ⅲ段母线 | 0 |  | 3056.63
亭东124线 | 10 | 44.63 | 轻载 | 2636.45 | 盐城.亭湖变/2号主变 | 29.77 | 10千伏Ⅲ段母线 | 0 |  | 2636.45
亭尔128线 | 10 | 3.63 | 轻载 | 6896.82 | 盐城.亭湖变/2号主变 | 29.77 | 10千伏Ⅲ段母线 | 0 |  | 6896.82
亭发163线 | 10 | 47.5 | 轻载 | 1959.93 | 盐城.亭湖变/1号主变 | 28.13 | 10千伏Ⅰ段母线 | 55 | 22525 | 1959.93
亭府166线 | 10 | 45.9 | 轻载 | 2304.25 | 盐城.亭湖变/1号主变 | 28.13 | 10千伏Ⅰ段母线 | 35 | 31610 | 2304.25
亭光133线 | 10 | 0.31 | 轻载 | 6071.01 | 盐城.亭湖变/1号主变 | 28.13 | 10千伏Ⅰ段母线 | 0 |  | 6071.01
亭昊167线 | 10 | 29.08 | 轻载 | 3912.07 | 盐城.亭湖变/1号主变 | 28.13 | 10千伏Ⅰ段母线 | 32 | 24070 | 3912.07
亭环122线 | 10 | 17.27 | 轻载 | 4593.96 | 盐城.亭湖变/2号主变 | 29.77 | 10千伏Ⅲ段母线 | 9 | 8010 | 4593.96
亭汇169线 | 10 | 43.27 | 轻载 | 2328.33 | 盐城.亭湖变/1号主变 | 28.13 | 10千伏Ⅰ段母线 | 38 | 23930 | 2328.33
亭嘉174线 | 10 | 66.93 | 中载 | 319.03 | 盐城.亭湖变/1号主变 | 28.13 | 10千伏Ⅰ段母线 | 27 | 22160 | 319.03
亭锦135线 | 10 | 20.45 | 轻载 | 5148.72 | 盐城.亭湖变/1号主变 | 28.13 | 10千伏Ⅰ段母线 | 13 | 8350 | 5148.72
亭开134线 | 10 | 19.61 | 轻载 | 4389.93 | 盐城.亭湖变/1号主变 | 28.13 | 10千伏Ⅰ段母线 | 9 | 7045 | 4389.93
亭楼178线 | 10 | 60.22 | 中载 | 1016.51 | 盐城.亭湖变/2号主变 | 29.77 | 10千伏Ⅱ段母线 | 113 | 32785 | 1016.51
亭罗136线 | 10 | 33.02 | 轻载 | 3842.44 | 盐城.亭湖变/1号主变 | 28.13 | 10千伏Ⅰ段母线 | 36 | 27800 | 3842.44
亭南179线 | 10 | 42.84 | 轻载 | 2822.29 | 盐城.亭湖变/2号主变 | 29.77 | 10千伏Ⅱ段母线 | 55 | 48465 | 2822.29
亭清129线 | 10 | 0.5 | 轻载 | 7222.61 | 盐城.亭湖变/2号主变 | 29.77 | 10千伏Ⅲ段母线 | 0 |  | 7222.61
亭荣164线 | 10 | 60.65 | 中载 | 814.91 | 盐城.亭湖变/1号主变 | 28.13 | 10千伏Ⅰ段母线 | 30 | 16085 | 814.91
亭锐183线 | 10 | 3.08 | 轻载 | 6954.67 | 盐城.亭湖变/2号主变 | 29.77 | 10千伏Ⅱ段母线 | 48 | 41615 | 6954.67
亭盛123线 | 10 | 19.66 | 轻载 | 5230.99 | 盐城.亭湖变/2号主变 | 29.77 | 10千伏Ⅲ段母线 | 7 | 4860 | 5230.99
亭书182线 | 10 | 24.43 | 轻载 | 3969.74 | 盐城.亭湖变/2号主变 | 29.77 | 10千伏Ⅱ段母线 | 42 | 29485 | 3969.74
亭松176线 | 10 | 32.29 | 轻载 | 3918.48 | 盐城.亭湖变/2号主变 | 29.77 | 10千伏Ⅱ段母线 | 38 | 25985 | 3918.48
亭太173线 | 10 | 51.54 | 中载 | 1765.25 | 盐城.亭湖变/1号主变 | 28.13 | 10千伏Ⅰ段母线 | 53 | 42060 | 1765.25
亭湾184线 | 10 | 7.62 | 轻载 | 6482.7 | 盐城.亭湖变/2号主变 | 29.77 | 10千伏Ⅱ段母线 | 19 | 18230 | 6482.7
亭文125线 | 10 | 14.83 | 轻载 | 5733.44 | 盐城.亭湖变/2号主变 | 29.77 | 10千伏Ⅲ段母线 | 29 | 27045 | 5733.44
亭榭137线 | 10 | 69.24 | 中载 | 78.46 | 盐城.亭湖变/1号主变 | 28.13 | 10千伏Ⅰ段母线 | 66 | 48130 | 78.46
亭新161线 | 10 | 36.95 | 轻载 | 2879.45 | 盐城.亭湖变/1号主变 | 28.13 | 10千伏Ⅰ段母线 | 95 | 66570 | 2879.45
亭洋162线 | 10 | 29.12 | 轻载 | 3561.68 | 盐城.亭湖变/1号主变 | 28.13 | 10千伏Ⅰ段母线 | 4 | 9400 | 3561.68
亭园165线 | 10 | 51.6 | 中载 | 1759.19 | 盐城.亭湖变/1号主变 | 28.13 | 10千伏Ⅰ段母线 | 59 | 28355 | 1759.19
亭云138线 | 10 | 10.17 | 轻载 | 6217.71 | 盐城.亭湖变/1号主变 | 28.13 | 10千伏Ⅰ段母线 | 12 | 12220 | 6217.71
庭苑161线 | 10 | 21.43 | 轻载 | 4643.49 | 盐城.利民变/2号主变 | 18.98 | 10千伏Ⅱ段母线 | 23 | 21450 | 4643.49
通北184线 | 10 | 33.55 | 轻载 | 3175.28 | 盐城.北郊变/1号主变 | 16.48 | 10千伏Ⅰ段母线 | 39 | 19390 | 3175.28
通榆183线 | 10 | 42.12 | 轻载 | 2429.3 | 盐城.北郊变/1号主变 | 16.48 | 10千伏Ⅰ段母线 | 75 | 29613 | 2429.3
通原173线 | 10 | 20.24 | 轻载 | 5170.71 | 盐城.西郊变/1号主变 | 40.96 | 10千伏Ⅰ段母线 | 23 | 26575 | 5170.71
同心193线 | 10 | 33.46 | 轻载 | 3797.58 | 盐城.新兴变/2号主变 | 9.56 | 10千伏Ⅱ段母线 | 68 | 25555 | 3797.58
童阳182线 | 10 | 47.08 | 轻载 | 1548.23 | 盐城.北蒋变/1号主变 | 6.4 | 10千伏Ⅰ段母线 | 61 | 15150 | 1548.23
头灶182线 | 10 | 24.33 | 轻载 | 3978.75 | 盐城.青墩变/1号主变 | 5.94 | 10千伏Ⅰ段母线 | 72 | 29140 | 3978.75
万家123线 | 10 | 28.42 | 轻载 | 4284.97 | 盐城.龙冈变/1号主变 | 33.6 | 10kVI段甲母线 | 38 | 18325 | 4284.97
伟厦196线 | 10 | 49.9 | 轻载 | 1921.65 | 盐城.利民变/2号主变 | 18.98 | 10千伏Ⅱ段母线 | 33 | 19635 | 1921.65
文港193线 | 10 | 33.97 | 轻载 | 3139.08 | 盐城.东郊变/2号主变 | 15.33 | 10千伏Ⅱ段母线 | 62 | 33955 | 3139.08
文高181线 | 10 | 12.07 | 轻载 | 6020.09 | 盐城.文开变/1号主变 | 38.11 | 10千伏Ⅰ段母线 | 13 | 16310 | 6020.09
文化121线 | 10 | 10.07 | 轻载 | 6175.62 | 盐城.龙冈变/1号主变 | 33.6 | 10kVI段甲母线 | 10 | 3695 | 6175.62
文南193线 | 10 | 35.51 | 轻载 | 3004.33 | 盐城.文开变/2号主变 | 34.2 | 10kVⅡ段甲母线 | 54 | 32885 | 3004.33
文铁194线 | 10 | 9.49 | 轻载 | 5784.88 | 盐城.文开变/2号主变 | 34.2 | 10kVⅡ段甲母线 | 0 |  | 5784.88
文涌192线 | 10 | 15.62 | 轻载 | 5651.34 | 盐城.文开变/2号主变 | 34.2 | 10kVⅡ段甲母线 | 22 | 22865 | 5651.34
乌江199线 | 10 | 39.93 | 轻载 | 2421.86 | 盐城.合心变/2号主变 | 30.29 | 10千伏Ⅱ段甲母线 | 54 | 29250 | 2421.86
吴杨132线 | 10 | 20.1 | 轻载 | 4347.67 | 盐城.长新变/1号主变 | 29.05 | Ⅰ段乙母线 | 31 | 18655 | 4347.67
五瑞182线 | 10 | 0 | 轻载 | 5880.14 | 盐城.尚庄变/2号主变 | 8.14 | 10千伏Ⅱ段母线 | 64 | 20190 | 5880.14
五台172线 | 10 | 19.3 | 轻载 | 5269.09 | 盐城.河东变/2号主变 | 35.94 | 河东变/10kVⅡ段乙母线 | 6 | 20270 | 5269.09
五星184线 | 10 | 63.42 | 中载 | 401.13 | 盐城.悦达变/1号主变 | 20.98 | 10千伏Ⅰ段母线 | 45 | 24895 | 401.13
五洲161线 | 10 | 6.65 | 轻载 | 6583.16 | 盐城.黄海变/2号主变 | 49.16 | 10千伏Ⅱ段母线 | 8 | 21065 | 6583.16
伍仓184线 | 10 | 28.48 | 轻载 | 2876.85 | 盐城.伍佑变/1号主变 | 14.02 | 10千伏I段母线 | 90 | 30650 | 2876.85
伍工183线 | 10 | 51.17 | 中载 | 1467.87 | 盐城.伍佑变/1号主变 | 14.02 | 10千伏I段母线 | 111 | 39565 | 1467.87
伍康121线 | 10 | 4.42 | 轻载 | 5713 | 江苏.佳湖变/1号主变 | 167.61 | 10kVI段甲母线 | 33 | 6915 | 5713
伍雷185线 | 10 | 4.17 | 轻载 | 2451.47 | 盐城.伍佑变/1号主变 | 14.02 | 10千伏Ⅱ段母线 | 0 |  | 2451.47
伍农182线 | 10 | 25.16 | 轻载 | 3906.35 | 盐城.伍佑变/1号主变 | 14.02 | 10千伏I段母线 | 49 | 19740 | 3906.35
伍悦188线 | 10 | 0 | 轻载 | 6062 | 盐城.伍佑变/1号主变 | 14.02 | 10千伏Ⅱ段母线 | 0 |  | 6062
西城125线 | 10 | 53.93 | 中载 | 1669.82 | 盐城.长新变/1号主变 | 29.05 | Ⅰ段甲母线 | 49 | 27325 | 1669.82
西创178线 | 10 | 23.83 | 轻载 | 4797.64 | 盐城.都西变/2号主变 | 30.92 | 10千伏Ⅱ段母线 | 32 | 26315 | 4797.64
西岛Ⅰ171线 | 10 | 25.2 | 轻载 | 4656.14 | 盐城.西郊变/1号主变 | 40.96 | 10千伏Ⅰ段母线 | 8 | 8760 | 4656.14
西港165线 | 10 | 20.22 | 轻载 | 5173.66 | 盐城.西郊变/1号主变 | 40.96 | 10千伏Ⅰ段母线 | 24 | 19300 | 5173.66
西工182线 | 10 | 20.23 | 轻载 | 5128.63 | 盐城.义丰变/1号主变 | 4.14 | 10千伏Ⅰ段母线 | 49 | 12240 | 4140
西桂176线 | 10 | 18.22 | 轻载 | 5381.32 | 盐城.都西变/2号主变 | 30.92 | 10千伏Ⅱ段母线 | 17 | 17440 | 5381.32
西海185线 | 10 | 29.82 | 轻载 | 4174.99 | 盐城.西郊变/2号主变 | 40.72 | 10千伏Ⅱ段乙母线 | 22 | 17725 | 4174.99
西宏168线 | 10 | 26.14 | 轻载 | 3821.14 | 盐城.西郊变/1号主变 | 40.96 | 10千伏Ⅰ段母线 | 0 |  | 3821.14
西黄163线 | 10 | 18.14 | 轻载 | 4518.27 | 盐城.西郊变/1号主变 | 40.96 | 10千伏Ⅰ段母线 | 38 | 19290 | 4518.27
西明181线 | 10 | 19.75 | 轻载 | 5222.33 | 盐城.西郊变/2号主变 | 40.72 | 10千伏Ⅱ段乙母线 | 25 | 23050 | 5222.33
西团192线 | 10 | 73.18 | 重载 | 0 | 盐城.便仓变/2号主变 | 9.48 | 10千伏Ⅱ段母线 | 141 | 33395 | 0
西新177线 | 10 | 26.03 | 轻载 | 4569.19 | 盐城.都西变/2号主变 | 30.92 | 10千伏Ⅱ段母线 | 44 | 56410 | 4569.19
西徐182线 | 10 | 75.19 | 重载 | 0 | 盐城.西郊变/2号主变 | 40.72 | 10千伏Ⅱ段乙母线 | 45 | 24030 | 0
西园189线 | 10 | 45.05 | 轻载 | 2173.49 | 盐城.北郊变/1号主变 | 16.48 | 10千伏Ⅰ段母线 | 60 | 27950 | 2173.49
先锋II173线 | 10 | 30 | 轻载 | 4156.8 | 盐城.城中变/2号主变 | 37.52 | 10千伏Ⅱ段母线 | 5 | 11530 | 4156.8
向槟177线 | 10 | 18.49 | 轻载 | 5353.27 | 盐城.向阳变/2号主变 | 54.48 | 10千伏Ⅱ段母线 | 20 | 16000 | 5353.27
向东166线 | 10 | 6.94 | 轻载 | 6552.85 | 盐城.向阳变/1号主变 | 46.52 | 10千伏Ⅰ段母线 | 41 | 19120 | 6552.85
向光176线 | 10 | 28.25 | 轻载 | 3478.2 | 盐城.向阳变/2号主变 | 54.48 | 10千伏Ⅱ段母线 | 42 | 32195 | 3478.2
向佳165线 | 10 | 37.06 | 轻载 | 3422.95 | 盐城.向阳变/1号主变 | 46.52 | 10千伏Ⅰ段母线 | 46 | 35735 | 3422.95
向茂164线 | 10 | 3.07 | 轻载 | 7488.13 | 盐城.向阳变/1号主变 | 46.52 | 10千伏Ⅰ段母线 | 0 |  | 7488.13
向玫168线 | 10 | 3.9 | 轻载 | 6869.46 | 盐城.向阳变/1号主变 | 46.52 | 10千伏Ⅰ段母线 | 6 | 4230 | 6869.46
向通178线 | 10 | 20.89 | 轻载 | 5103.68 | 盐城.向阳变/2号主变 | 54.48 | 10千伏Ⅱ段母线 | 9 | 16930 | 5103.68
向营173线 | 10 | 8.32 | 轻载 | 6409.79 | 盐城.向阳变/2号主变 | 54.48 | 10千伏Ⅱ段母线 | 0 |  | 6409.79
向悦175线 | 10 | 19.98 | 轻载 | 5198.08 | 盐城.向阳变/2号主变 | 54.48 | 10千伏Ⅱ段母线 | 10 | 7060 | 5198.08
小街183线 | 10 | 30.64 | 轻载 | 4056.69 | 盐城.义丰变/1号主变 | 4.14 | 10千伏Ⅰ段母线 | 53 | 20280 | 4056.69
晓庄186线 | 10 | 28.67 | 轻载 | 3722.76 | 盐城.鞍湖变/1号主变 | 16.69 | 10千伏Ⅰ段母线 | 112 | 26145 | 3722.76
新材184线 | 10 | 24.38 | 轻载 | 2370.24 | 盐城.尚庄变/1号主变 | 3.05 | 10千伏Ⅰ段母线 | 0 |  | 2370.24
新长191线 | 10 | 5.27 | 轻载 | 1681.6 | 盐城.新兴变/2号主变 | 9.56 | 10千伏Ⅱ段母线 | 0 |  | 1681.6
新城164线 | 10 | 37.77 | 轻载 | 3349 | 盐城.合心变/2号主变 | 30.29 | 10千伏Ⅱ段乙母线 | 42 | 39475 | 3349
新墩186线 | 10 | 13.56 | 轻载 | 4917.15 | 盐城.文开变/1号主变 | 38.11 | 10千伏Ⅰ段母线 | 24 | 17100 | 4917.15
新工194线 | 10 | 14.49 | 轻载 | 5307.02 | 盐城.北郊变/1号主变 | 16.48 | 10千伏Ⅱ段母线 | 21 | 13275 | 5307.02
新沟185线 | 10 | 28.54 | 轻载 | 4272.84 | 盐城.鞍湖变/1号主变 | 16.69 | 10千伏Ⅰ段母线 | 79 | 17625 | 4272.84
新河187线 | 10 | 10.16 | 轻载 | 6166.61 | 盐城.伍佑变/1号主变 | 14.02 | 10千伏Ⅱ段母线 | 78 | 34285 | 6166.61
新界192线 | 10 | 29.7 | 轻载 | 3510.94 | 盐城.城中变/2号主变 | 37.52 | 10千伏Ⅱ段母线 | 57 | 24765 | 3510.94
新军184线 | 10 | 46.98 | 轻载 | 1706.19 | 盐城.大冈变/1号主变 | 26.63 | 10千伏Ⅰ段母线 | 45 | 15400 | 1706.19
新利184线 | 10 | 22.7 | 轻载 | 3932.68 | 盐城.冈中变/1号主变 | 18.39 | 10千伏Ⅰ段母线 | 80 | 15220 | 3932.68
新民185线 | 10 | 28.31 | 轻载 | 3632.35 | 盐城.东郊变/2号主变 | 15.33 | 10千伏Ⅰ段母线 | 74 | 65215 | 3632.35
新桥184线 | 10 | 50.05 | 中载 | 1606.78 | 盐城.东郊变/2号主变 | 15.33 | 10千伏Ⅰ段母线 | 49 | 23680 | 1606.78
新永182线 | 10 | 19.05 | 轻载 | 5250.9 | 盐城.新兴变/2号主变 | 9.56 | 10千伏Ⅰ段母线 | 94 | 37135 | 5250.9
新园184线 | 10 | 23.38 | 轻载 | 4061.54 | 盐城.文开变/1号主变 | 38.11 | 10千伏Ⅰ段母线 | 73 | 66290 | 4061.54
新月195线 | 10 | 38.12 | 轻载 | 3048.15 | 盐城.利民变/2号主变 | 18.98 | 10千伏Ⅱ段母线 | 32 | 18650 | 3048.15
新灶194线 | 10 | 50.1 | 中载 | 1378.85 | 盐城.新兴变/2号主变 | 9.56 | 10千伏Ⅱ段母线 | 78 | 24620 | 1378.85
新征181线 | 10 | 14.18 | 轻载 | 5752.49 | 盐城.黄尖变/1号主变 | 12.14 | 10千伏Ⅰ段母线 | 74 | 17825 | 5752.49
鑫城187线 | 10 | 1.88 | 轻载 | 5721.84 | 盐城.大纵湖变/1号主变 | 16 | 10千伏I母线 | 3 | 2060 | 5721.84
兴农182线 | 10 | 21.39 | 轻载 | 3956.75 | 盐城.鞍湖变/1号主变 | 16.69 | 10千伏Ⅰ段母线 | 134 | 33415 | 3956.75
兴业189线 | 10 | 37.81 | 轻载 | 2804.11 | 盐城.文开变/1号主变 | 38.11 | 10千伏Ⅰ段母线 | 36 | 21195 | 2804.11
星科175线 | 10 | 33.55 | 轻载 | 3787.54 | 盐城.都西变/2号主变 | 30.92 | 10千伏Ⅱ段母线 | 0 |  | 3787.54
星宇135线 | 10 | 17.37 | 轻载 | 4585.3 | 江苏.佳湖变/1号主变 | 167.61 | 10kVI段乙母线 | 0 |  | 4585.3
行政I185线 | 10 | 9.62 | 轻载 | 5772.93 | 盐城.都城变/1号主变 | 18.78 | 10千伏Ⅰ段母线 | 39 | 19705 | 5772.93
行政II195线 | 10 | 6.05 | 轻载 | 6113.96 | 盐城.都城变/2号主变 | 29.33 | 10千伏Ⅱ段甲母线 | 77 | 35890 | 6113.96
秀水168线 | 10 | 39.69 | 轻载 | 3150.16 | 盐城.都西变/1号主变 | 50.16 | 10千伏Ⅰ段母线 | 47 | 36420 | 3150.16
徐庄183线 | 10 | 41.54 | 轻载 | 2933.14 | 盐城.鞍湖变/1号主变 | 16.69 | 10千伏Ⅰ段母线 | 0 |  | 2933.14
薛桥161线 | 10 | 57.87 | 中载 | 1249.81 | 盐城.都西变/1号主变 | 50.16 | 10千伏Ⅰ段母线 | 148 | 58285 | 1249.81
学东121线 | 10 | 18.28 | 轻载 | 4506.14 | 江苏.学富变/1号主变 | 109.3 | 10千伏Ⅰ段甲母线 | 8 | 2365 | 4506.14
学富188线 | 10 | 26.8 | 轻载 | 4451.59 | 盐城.秦南变/1号主变 | 17.69 | 10千伏Ⅱ段母线 | 119 | 26535 | 4451.59
学林196线 | 10 | 49.85 | 轻载 | 2094.16 | 盐城.都城变/2号主变 | 29.33 | 10千伏Ⅱ段甲母线 | 31 | 26360 | 2094.16
学农122线 | 10 | 29.63 | 轻载 | 3216.5 | 江苏.学富变/1号主变 | 109.3 | 10千伏Ⅰ段甲母线 | 27 | 5410 | 3216.5
学西131线 | 10 | 33.06 | 轻载 | 3218.23 | 江苏.学富变/1号主变 | 109.3 | 10千伏Ⅰ段乙母线 | 35 | 12325 | 3218.23
学园132线 | 10 | 26.87 | 轻载 | 3757.05 | 江苏.学富变/1号主变 | 109.3 | 10千伏Ⅰ段乙母线 | 47 | 14005 | 3757.05
亚进132线 | 10 | 17.98 | 轻载 | 5405.75 | 盐城.河东变/1号主变 | 32.84 | 河东变/10kVⅠ段甲母线 | 2 | 5730 | 5405.75
盐仓162线 | 10 | 31.2 | 轻载 | 4031.92 | 盐城.向阳变/1号主变 | 46.52 | 10千伏Ⅰ段母线 | 82 | 40510 | 4031.92
盐渎187线 | 10 | 29.2 | 轻载 | 3554.24 | 盐城.冈中变/2号主变 | 12.88 | 10千伏Ⅱ段母线 | 31 | 20655 | 3554.24
盐李131线 | 10 | 7.13 | 轻载 | 5477.28 | 盐城.盐东变/1号主变 | 4.2 | 10千伏Ⅰ段母线 | 18 | 4135 | 4200
盐马184线 | 10 | 29.63 | 轻载 | 3516.65 | 盐城.利民变/1号主变 | 19.76 | 10千伏Ⅰ段母线 | 17 | 8650 | 3516.65
盐塘182线 | 10 | 56.64 | 中载 | 1112.64 | 盐城.都城变/1号主变 | 18.78 | 10千伏Ⅰ段母线 | 98 | 59425 | 1112.64
盐湾181线 | 10 | 26.49 | 轻载 | 3790.31 | 盐城.北郊变/1号主变 | 16.48 | 10千伏Ⅰ段母线 | 41 | 22815 | 3790.31
盐兴184线 | 10 | 38.52 | 轻载 | 2180.59 | 盐城.大纵湖变/1号主变 | 16 | 10千伏I母线 | 76 | 20805 | 2180.59
盐灶151线 | 10 | 4.61 | 轻载 | 5696.55 | 盐城.盐东变/1号主变 | 4.2 | 10kVII段母线 | 9 | 5280 | 4200
艳阳136线 | 10 | 10.69 | 轻载 | 5136.42 | 盐城.李灶变/2号主变 | 38.01 | 10千伏Ⅱ段母线 | 44 | 10340 | 5136.42
杨坝197线 | 10 | 33.62 | 轻载 | 3169.56 | 盐城.利民变/2号主变 | 18.98 | 10千伏Ⅱ段母线 | 40 | 23085 | 3169.56
驿都167线 | 10 | 13.06 | 轻载 | 5443.85 | 盐城.都城变/2号主变 | 29.33 | 10千伏Ⅲ段母线 | 0 |  | 5443.85
益水155线 | 10 | 74.72 | 重载 | 0 | 盐城.长新变/2号主变 | 24.53 | II段甲母线 | 86 | 49040 | 0
樱花132线 | 10 | 25 | 轻载 | 4676.75 | 盐城.亭湖变/1号主变 | 28.13 | 10千伏Ⅰ段母线 | 10 | 19360 | 4676.75
迎宾191线 | 10 | 9.16 | 轻载 | 5300.79 | 盐城.城中变/2号主变 | 37.52 | 10千伏Ⅱ段母线 | 9 | 4345 | 5300.79
映安125线 | 10 | 33.88 | 轻载 | 3147.04 | 江苏.映照变/1号主变 | 80.36 | 10千伏Ⅰ段甲母线 | 44 | 13485 | 3147.04
映坝132线 | 10 | 20.2 | 轻载 | 4338.66 | 江苏.映照变/1号主变 | 80.36 | 10千伏Ⅰ段乙母线 | 85 | 20971 | 4338.66
映工126线 | 10 | 35.79 | 轻载 | 2980.77 | 江苏.映照变/1号主变 | 80.36 | 10千伏Ⅰ段甲母线 | 45 | 15725 | 2980.77
映光121线 | 10 | 13.52 | 轻载 | 4920.61 | 江苏.映照变/1号主变 | 80.36 | 10千伏Ⅰ段甲母线 | 7 | 14300 | 4920.61
映豪152线 | 10 | 0 | 轻载 | 5880.14 | 江苏.映照变/2号主变 | 74.54 | 10千伏Ⅱ段甲母线 | 0 |  | 5880.14
映黄133线 | 10 | 18.58 | 轻载 | 5753.7 | 江苏.映照变/1号主变 | 80.36 | 10千伏Ⅰ段乙母线 | 21 | 13060 | 5753.7
映开134线 | 10 | 30.54 | 轻载 | 3438.02 | 江苏.映照变/1号主变 | 80.36 | 10千伏Ⅰ段乙母线 | 78 | 33827 | 3438.02
映坎131线 | 10 | 23.06 | 轻载 | 4089.25 | 江苏.映照变/1号主变 | 80.36 | 10千伏Ⅰ段乙母线 | 30 | 11260 | 4089.25
映龙151线 | 10 | 26.39 | 轻载 | 3663.18 | 江苏.映照变/2号主变 | 74.54 | 10千伏Ⅱ段甲母线 | 0 |  | 3663.18
映水122线 | 10 | 1.11 | 轻载 | 7707.4 | 江苏.映照变/1号主变 | 80.36 | 10千伏Ⅰ段甲母线 | 1 | 3750 | 7707.4
映顺124线 | 10 | 26.72 | 轻载 | 3770.56 | 江苏.映照变/1号主变 | 80.36 | 10千伏Ⅰ段甲母线 | 113 | 27265 | 3770.56
映洼135线 | 10 | 16.32 | 轻载 | 4648.69 | 江苏.映照变/1号主变 | 80.36 | 10千伏Ⅰ段乙母线 | 103 | 24260 | 4648.69
映袁123线 | 10 | 29.9 | 轻载 | 3493.44 | 江苏.映照变/1号主变 | 80.36 | 10千伏Ⅰ段甲母线 | 107 | 27140 | 3493.44
映镇136线 | 10 | 41.19 | 轻载 | 2509.67 | 江苏.映照变/1号主变 | 80.36 | 10千伏Ⅰ段乙母线 | 23 | 9195 | 2509.67
永钢191线 | 10 | 0 | 轻载 | 6959.18 | 盐城.永丰变/2号主变 | 8.67 | 10千伏Ⅱ段母线 | 0 |  | 6959.18
永工184线 | 10 | 18.13 | 轻载 | 4519.31 | 盐城.永丰变/2号主变 | 8.67 | 10千伏Ⅰ段母线 | 75 | 20910 | 4519.31
余江182线 | 10 | 61.48 | 中载 | 878.12 | 盐城.永丰变/2号主变 | 8.67 | 10千伏Ⅰ段母线 | 120 | 35990 | 878.12
雨生186线 | 10 | 9.67 | 轻载 | 5224.4 | 盐城.北蒋变/2号主变 | 4 | 10千伏Ⅱ段母线 | 0 |  | 4000
玉新183线 | 10 | 20.83 | 轻载 | 4096.18 | 盐城.都城变/1号主变 | 18.78 | 10千伏Ⅰ段母线 | 37 | 14465 | 4096.18
育德135线 | 10 | 0.02 | 轻载 | 5878.41 | 盐城.育才变/1号主变 | 40 | 10kVⅠ段母线 | 0 |  | 5878.41
育东166线 | 10 | 0.01 | 轻载 | 5878.93 | 盐城.育才变/2号主变 | 40 | 10kVⅡ甲段母线 | 0 |  | 5878.93
育金122线 | 10 | 0.01 | 轻载 | 5879.1 | 盐城.育才变/1号主变 | 40 | 10kVⅠ段母线 | 0 |  | 5879.1
育康136线 | 10 | 4.78 | 轻载 | 5478.66 | 盐城.育才变/1号主变 | 40 | 10kVⅠ段母线 | 0 |  | 5478.66
育师123线 | 10 | 0.02 | 轻载 | 5878.75 | 盐城.育才变/1号主变 | 40 | 10kVⅠ段母线 | 0 |  | 5878.75
育永134线 | 10 | 0.01 | 轻载 | 5878.93 | 盐城.育才变/1号主变 | 40 | 10kVⅠ段母线 | 0 |  | 5878.93
育云151线 | 10 | 0.01 | 轻载 | 5879.1 | 盐城.育才变/2号主变 | 40 | 10kVⅡ甲段母线 | 0 |  | 5879.1
裕祥183线 | 10 | 22.5 | 轻载 | 4524.85 | 盐城.新兴变/2号主变 | 9.56 | 10千伏Ⅰ段母线 | 100 | 28600 | 4524.85
毓东I186线 | 10 | 38.34 | 轻载 | 3026.84 | 盐城.东郊变/2号主变 | 15.33 | 10千伏Ⅰ段母线 | 32 | 16525 | 3026.84
毓东II194线 | 10 | 41.72 | 轻载 | 2704.17 | 盐城.东郊变/2号主变 | 15.33 | 10千伏Ⅱ段母线 | 38 | 26685 | 2704.17
毓龙181线 | 10 | 34.46 | 轻载 | 3096.47 | 盐城.东郊变/2号主变 | 15.33 | 10千伏Ⅰ段母线 | 41 | 23870 | 3096.47
园区191线 | 10 | 3.9 | 轻载 | 6869.46 | 盐城.文开变/1号主变 | 38.11 | 10千伏Ⅰ段母线 | 11 | 6240 | 6869.46
月湖194线 | 10 | 32.55 | 轻载 | 3580.91 | 盐城.利民变/2号主变 | 18.98 | 10千伏Ⅱ段母线 | 17 | 20120 | 3580.91
悦滨185线 | 10 | 28.34 | 轻载 | 3983.43 | 盐城.悦达变/1号主变 | 20.98 | 10千伏Ⅰ段母线 | 12 | 13980 | 3983.43
悦博183线 | 10 | 10.25 | 轻载 | 5174 | 盐城.悦达变/1号主变 | 20.98 | 10千伏Ⅰ段母线 | 27 | 9740 | 5174
悦广191线 | 10 | 15.69 | 轻载 | 5643.55 | 盐城.悦达变/2号主变 | 21.05 | 10千伏Ⅱ段母线 | 10 | 9690 | 5643.55
悦庆181线 | 10 | 34.99 | 轻载 | 3031.87 | 盐城.悦达变/1号主变 | 20.98 | 10千伏Ⅰ段母线 | 60 | 24840 | 3031.87
悦师197线 | 10 | 28.14 | 轻载 | 4350.26 | 盐城.悦达变/2号主变 | 21.05 | 10千伏Ⅱ段母线 | 0 |  | 4350.26
悦台194线 | 10 | 18.81 | 轻载 | 5319.84 | 盐城.悦达变/2号主变 | 21.05 | 10千伏Ⅱ段母线 | 43 | 32470 | 5319.84
跃进181线 | 10 | 31.66 | 轻载 | 3339.99 | 盐城.利民变/1号主变 | 19.76 | 10千伏Ⅰ段母线 | 16 | 15055 | 3339.99
跃南186线 | 10 | 72.27 | 重载 | 0 | 盐城.利民变/1号主变 | 19.76 | 10千伏Ⅰ段母线 | 68 | 41835 | 0
越河162线 | 10 | 8.04 | 轻载 | 4131.86 | 盐城.西郊变/1号主变 | 40.96 | 10千伏Ⅰ段母线 | 54 | 20845 | 4131.86
泽夫185线 | 10 | 51.07 | 中载 | 1951.27 | 盐城.秦南变/1号主变 | 17.69 | 10千伏Ⅰ段母线 | 73 | 19940 | 1951.27
泽天156线 | 10 | 12.02 | 轻载 | 6025.45 | 盐城.盛泽变/2号主变 | 43.9 | 10千伏Ⅱ段甲母线 | 8 | 7090 | 6025.45
轧花186线 | 10 | 34.14 | 轻载 | 3111.71 | 盐城.伍佑变/1号主变 | 14.02 | 10千伏Ⅱ段母线 | 13 | 13655 | 3111.71
闸站161线 | 10 | 8.79 | 轻载 | 3731.77 | 盐城.城中变/1号主变 | 36.76 | 10千伏Ⅰ段母线 | 18 | 6915 | 3731.77
站北185线 | 10 | 57.35 | 中载 | 1054.27 | 盐城.北郊变/1号主变 | 16.48 | 10千伏Ⅰ段母线 | 67 | 48055 | 1054.27
站前182线 | 10 | 22.4 | 轻载 | 4551.18 | 盐城.悦达变/1号主变 | 20.98 | 10千伏Ⅰ段母线 | 70 | 39160 | 4551.18
张庄177线 | 10 | 12.88 | 轻载 | 5886.38 | 盐城.西郊变/2号主变 | 40.72 | 10千伏Ⅱ段甲母线 | 46 | 25330 | 5886.38
招商196线 | 10 | 15.1 | 轻载 | 5249 | 盐城.合心变/2号主变 | 30.29 | 10千伏Ⅱ段甲母线 | 0 |  | 5249
智能173线 | 10 | 39.66 | 轻载 | 3153.11 | 盐城.都西变/2号主变 | 30.92 | 10千伏Ⅱ段母线 | 36 | 30140 | 3153.11
中东133线 | 10 | 13.35 | 轻载 | 4935.33 | 盐城.盐东变/1号主变 | 4.2 | 10千伏Ⅰ段母线 | 23 | 5875 | 4200
中联163线 | 10 | 23.37 | 轻载 | 4457.82 | 盐城.城中变/1号主变 | 36.76 | 10千伏Ⅰ段母线 | 64 | 33325 | 4457.82
中梁152线 | 10 | 26.4 | 轻载 | 4530.91 | 盐城.世纪变/2号主变 | 40 | 10千伏Ⅱ段甲母线 | 8 | 9820 | 4530.91
中瓯197线 | 10 | 45.47 | 轻载 | 2136.94 | 盐城.北郊变/1号主变 | 16.48 | 10千伏Ⅱ段母线 | 58 | 49725 | 2136.94
中茵151线 | 10 | 44.39 | 轻载 | 2448.36 | 盐城.盛泽变/2号主变 | 43.9 | 10千伏Ⅱ段甲母线 | 15 | 18950 | 2448.36
中远163线 | 10 | 15.12 | 轻载 | 5703.48 | 盐城.都城变/2号主变 | 29.33 | 10千伏Ⅱ段乙母线 | 19 | 12530 | 5703.48
朱陈183线 | 10 | 19.18 | 轻载 | 4489.17 | 盐城.北蒋变/1号主变 | 6.4 | 10千伏Ⅰ段母线 | 85 | 16910 | 4489.17
朱庄198线 | 10 | 20.17 | 轻载 | 4341.6 | 盐城.利民变/2号主变 | 18.98 | 10千伏Ⅱ段母线 | 20 | 11545 | 4341.6
珠溪163线 | 10 | 28.74 | 轻载 | 4287.74 | 盐城.向阳变/1号主变 | 46.52 | 10千伏Ⅰ段母线 | 23 | 16200 | 4287.74
铸钢191线 | 10 | 0.21 | 轻载 | 6043.81 | 盐城.北龙变/1号主变 | 10.68 | 10千伏Ⅱ段母线 | 0 |  | 6043.81
紫桉132线 | 10 | 26.64 | 轻载 | 4506.32 | 盐城.紫薇变/2号主变 | 31.34 | 10千伏Ⅱ段母线 | 65 | 33570 | 4506.32
紫北133线 | 10 | 28.69 | 轻载 | 4293.11 | 盐城.紫薇变/2号主变 | 31.34 | 10千伏Ⅱ段母线 | 0 |  | 4293.11
紫城166线 | 10 | 33.76 | 轻载 | 3766.23 | 盐城.都城变/2号主变 | 29.33 | 10千伏Ⅲ段母线 | 21 | 25260 | 3766.23
紫帝123线 | 10 | 23.71 | 轻载 | 4810.8 | 盐城.紫薇变/1号主变 | 58.1 | 10千伏I段母线 | 8 | 6260 | 4810.8
紫东128线 | 10 | 2.93 | 轻载 | 6969.91 | 盐城.紫薇变/1号主变 | 58.1 | 10千伏I段母线 | 3 | 6860 | 6969.91
紫府135线 | 10 | 10.32 | 轻载 | 6202.47 | 盐城.紫薇变/2号主变 | 31.34 | 10千伏Ⅱ段母线 | 7 | 3860 | 6202.47
紫高125线 | 10 | 13.89 | 轻载 | 5830.95 | 盐城.紫薇变/1号主变 | 58.1 | 10千伏I段母线 | 1 | 3800 | 5830.95
紫恒121线 | 10 | 20.89 | 轻载 | 5103.16 | 盐城.紫薇变/1号主变 | 58.1 | 10千伏I段母线 | 9 | 17910 | 5103.16
紫景134线 | 10 | 23.74 | 轻载 | 4807.69 | 盐城.紫薇变/2号主变 | 31.34 | 10千伏Ⅱ段母线 | 38 | 25145 | 4807.69
紫南127线 | 10 | 28.22 | 轻载 | 4341.78 | 盐城.紫薇变/1号主变 | 58.1 | 10千伏I段母线 | 12 | 7020 | 4341.78
紫纽137线 | 10 | 18.2 | 轻载 | 5383.23 | 盐城.紫薇变/2号主变 | 31.34 | 10千伏Ⅱ段母线 | 9 | 14331 | 5383.23
紫铁138线 | 10 | 10.99 | 轻载 | 5641.82 | 盐城.紫薇变/2号主变 | 31.34 | 10千伏Ⅱ段母线 | 0 |  | 5641.82
紫薇191线 | 10 | 25.55 | 轻载 | 4250.15 | 盐城.都城变/1号主变 | 18.78 | 10千伏Ⅰ段母线 | 13 | 11760 | 4250.15
紫兴131线 | 10 | 16.44 | 轻载 | 5565.96 | 盐城.紫薇变/2号主变 | 31.34 | 10千伏Ⅱ段母线 | 18 | 8660 | 5565.96
紫宇126线 | 10 | 29.28 | 轻载 | 4232.14 | 盐城.紫薇变/1号主变 | 58.1 | 10千伏I段母线 | 10 | 6495 | 4232.14
紫元122线 | 10 | 18.87 | 轻载 | 5313.26 | 盐城.紫薇变/1号主变 | 58.1 | 10千伏I段母线 | 17 | 12405 | 5313.26
紫中124线 | 10 | 13.39 | 轻载 | 5882.74 | 盐城.紫薇变/1号主变 | 58.1 | 10千伏I段母线 | 7 | 4220 | 5882.74
紫庄136线 | 10 | 15.09 | 轻载 | 5706.07 | 盐城.紫薇变/2号主变 | 31.34 | 10千伏Ⅱ段母线 | 21 | 14820 | 5706.07
自然183线 | 10 | 45.69 | 轻载 | 1684.37 | 盐城.青墩变/1号主变 | 5.94 | 10千伏Ⅰ段母线 | 142 | 33375 | 1684.37
综保171线 | 10 | 0.24 | 轻载 | 7249.98 | 盐城.合心变/1号主变 | 29.05 | 10千伏Ⅰ段母线 | 0 |  | 7249.98
综合152线 | 10 | 42.86 | 轻载 | 2585.53 | 盐城.龙冈变/2号主变 | 34.94 | 10kVII段甲母线 | 85 | 23070 | 2585.53
宝龙264线 | 20 | 44.98 | 轻载 | 5199.46 | 盐城.盐渎变/1号主变 | 33.9 | 20千伏I甲段母线 | 24 | 36740 | 5199.46
潮热I286线 | 20 | 0.96 | 轻载 | 13153.85 | 盐城.潮河变/1号主变 | 15.92 | 20kVI段母线 | 0 |  | 13153.85
潮热II291线 | 20 | 0.1 | 轻载 | 13318.04 | 盐城.潮河变/2号主变 | 33.55 | 20kVII段母线 | 0 |  | 13318.04
陈野281线 | 20 | 21.09 | 轻载 | 9317.47 | 盐城.乔庄变/1号主变 | 52.35 | 20千伏I段母线 | 24 | 11365 | 9317.47
戴庄269线 | 20 | 24.68 | 轻载 | 9010.56 | 盐城.文开变/1号主变 | 38.11 | 20千伏Ⅰ段母线 | 21 | 29655 | 9010.56
凤凰272线 | 20 | 6.41 | 轻载 | 13106.39 | 盐城.乔庄变/1号主变 | 52.35 | 20千伏I段母线 | 10 | 9615 | 13106.39
福汇288线 | 20 | 29.16 | 轻载 | 8120.31 | 盐城.潮河变/1号主变 | 15.92 | 20kVI段母线 | 1 | 22300 | 8120.31
府西265线 | 20 | 17.97 | 轻载 | 10814.61 | 盐城.盐渎变/1号主变 | 33.9 | 20千伏I甲段母线 | 12 | 37815 | 10814.61
光明285线 | 20 | 5.27 | 轻载 | 13452.79 | 盐城.向阳变/2号主变 | 54.48 | 20千伏Ⅱ段母线 | 0 |  | 13452.79
国联263线 | 20 | 43.88 | 轻载 | 5428.09 | 盐城.盐渎变/1号主变 | 33.9 | 20千伏I甲段母线 | 52 | 51250 | 5428.09
国民271线 | 20 | 24.22 | 轻载 | 9515.61 | 盐城.盐渎变/1号主变 | 33.9 | 20千伏I乙段母线 | 51 | 38250 | 9515.61
华晨261线 | 20 | 24.58 | 轻载 | 9030.65 | 盐城.盐渎变/1号主变 | 33.9 | 20千伏I甲段母线 | 25 | 25100 | 9030.65
华润283线 | 20 | 24.29 | 轻载 | 9501.06 | 盐城.向阳变/2号主变 | 54.48 | 20千伏Ⅰ段母线 | 47 | 35355 | 9501.06
环湖267线 | 20 | 18.68 | 轻载 | 10665.66 | 盐城.盐渎变/1号主变 | 33.9 | 20千伏I乙段母线 | 36 | 31450 | 10665.66
黄山287线 | 20 | 30.05 | 轻载 | 7611.45 | 盐城.潮河变/1号主变 | 15.92 | 20kVI段母线 | 20 | 24445 | 7611.45
金湖286线 | 20 | 6.62 | 轻载 | 13172.55 | 盐城.向阳变/2号主变 | 54.48 | 20千伏Ⅱ段母线 | 31 | 24350 | 13172.55
康居282线 | 20 | 1.41 | 轻载 | 14256.44 | 盐城.向阳变/2号主变 | 54.48 | 20千伏Ⅰ段母线 | 5 | 3530 | 14256.44
龙柏273线 | 20 | 14.02 | 轻载 | 11635.58 | 盐城.盐渎变/2号主变 | 44.5 | 20千伏II甲段母线 | 58 | 48830 | 11635.58
龙乘274线 | 20 | 29.4 | 轻载 | 7734.42 | 盐城.乔庄变/1号主变 | 52.35 | 20千伏I段母线 | 31 | 24315 | 7734.42
鹿鸣268线 | 20 | 19.97 | 轻载 | 9567.22 | 盐城.文开变/1号主变 | 38.11 | 20千伏Ⅰ段母线 | 24 | 16910 | 9567.22
启新292线 | 20 | 10.43 | 轻载 | 11845.15 | 盐城.潮河变/2号主变 | 33.55 | 20kVII段母线 | 3 | 5650 | 11845.15
秦川273线 | 20 | 0 | 轻载 | 13336.4 | 盐城.乔庄变/1号主变 | 52.35 | 20千伏I段母线 | 2 | 30 | 13336.4
清风276线 | 20 | 30.85 | 轻载 | 7783.61 | 盐城.盐渎变/2号主变 | 44.5 | 20千伏II甲段母线 | 29 | 35040 | 7783.61
三甲272线 | 20 | 8.68 | 轻载 | 12744.06 | 盐城.盐渎变/2号主变 | 44.5 | 20千伏II甲段母线 | 1 | 8650 | 12744.06
胜利281线 | 20 | 43.18 | 轻载 | 5573.23 | 盐城.向阳变/2号主变 | 54.48 | 20千伏Ⅰ段母线 | 48 | 36220 | 5573.23
孙吴276线 | 20 | 10.34 | 轻载 | 12399.39 | 盐城.乔庄变/1号主变 | 52.35 | 20千伏I段母线 | 24 | 17680 | 12399.39
台玻293线 | 20 | 33.98 | 轻载 | 7486.05 | 盐城.潮河变/2号主变 | 33.55 | 20kVII段母线 | 0 |  | 7486.05
蔚蓝275线 | 20 | 26.78 | 轻载 | 8982.15 | 盐城.盐渎变/2号主变 | 44.5 | 20千伏II甲段母线 | 33 | 30200 | 8982.15
文渎264线 | 20 | 8.64 | 轻载 | 12752.37 | 盐城.文开变/1号主变 | 38.11 | 20千伏Ⅰ段母线 | 23 | 20455 | 12752.37
文凤261线 | 20 | 6.33 | 轻载 | 13233.52 | 盐城.文开变/1号主变 | 38.11 | 20千伏Ⅰ段母线 | 9 | 6690 | 13233.52
文青266线 | 20 | 0.12 | 轻载 | 14524.55 | 盐城.文开变/1号主变 | 38.11 | 20千伏Ⅰ段母线 | 0 |  | 14524.55
文园265线 | 20 | 27.45 | 轻载 | 8843.25 | 盐城.文开变/1号主变 | 38.11 | 20千伏Ⅰ段母线 | 0 |  | 8843.25
文寨267线 | 20 | 10.22 | 轻载 | 12423.64 | 盐城.文开变/1号主变 | 38.11 | 20千伏Ⅰ段母线 | 14 | 31250 | 12423.64
西乔264线 | 20 | 8.09 | 轻载 | 12867.37 | 盐城.都西变/1号主变 | 50.16 | 20千伏Ⅰ段母线 | 14 | 13710 | 12867.37
西政263线 | 20 | 11.9 | 轻载 | 12075.5 | 盐城.都西变/1号主变 | 50.16 | 20千伏Ⅰ段母线 | 18 | 22185 | 12075.5
香鸣263线 | 20 | 30.2 | 轻载 | 8270.99 | 盐城.文开变/1号主变 | 38.11 | 20千伏Ⅰ段母线 | 53 | 41230 | 8270.99
香苑274线 | 20 | 17.02 | 轻载 | 11012.06 | 盐城.盐渎变/2号主变 | 44.5 | 20千伏II甲段母线 | 42 | 35100 | 11012.06
向辉287线 | 20 | 12.72 | 轻载 | 11906.11 | 盐城.向阳变/2号主变 | 54.48 | 20千伏Ⅱ段母线 | 50 | 33925 | 11906.11
向锦288线 | 20 | 14.42 | 轻载 | 11552.79 | 盐城.向阳变/2号主变 | 54.48 | 20千伏Ⅱ段母线 | 33 | 23520 | 11552.79
向龙284线 | 20 | 49.86 | 轻载 | 4185.2 | 盐城.向阳变/2号主变 | 54.48 | 20千伏Ⅰ段母线 | 40 | 55230 | 4185.2
新丰271线 | 20 | 0.18 | 轻载 | 14512.43 | 盐城.文开变/1号主变 | 38.11 | 20千伏Ⅰ段母线 | 0 |  | 14512.43
盐金277线 | 20 | 21.87 | 轻载 | 10004.03 | 盐城.盐渎变/2号主变 | 44.5 | 20千伏II乙段母线 | 40 | 30450 | 10004.03
盐龙278线 | 20 | 25.58 | 轻载 | 9231.56 | 盐城.盐渎变/2号主变 | 44.5 | 20千伏II乙段母线 | 14 | 23070 | 9231.56
盐体291线 | 20 | 2.52 | 轻载 | 14025.74 | 盐城.盐渎变/2号主变 | 44.5 | 20千伏II乙段母线 | 3 | 4480 | 14025.74
盐御279线 | 20 | 28.2 | 轻载 | 8687.71 | 盐城.盐渎变/2号主变 | 44.5 | 20千伏II乙段母线 | 40 | 32590 | 8687.71
阳光262线 | 20 | 21.93 | 轻载 | 9990.18 | 盐城.盐渎变/1号主变 | 33.9 | 20千伏I甲段母线 | 35 | 32750 | 9990.18
中创271线 | 20 | 60.92 | 中载 | 1730.61 | 盐城.乔庄变/1号主变 | 52.35 | 20千伏I段母线 | 53 | 43125 | 1730.61
中南269线 | 20 | 2.53 | 轻载 | 14022.27 | 盐城.盐渎变/1号主变 | 33.9 | 20千伏I乙段母线 | 47 | 34990 | 14022.27
珠江289线 | 20 | 15.07 | 轻载 | 10466.13 | 盐城.潮河变/2号主变 | 33.55 | 20kVII段母线 | 40 | 29375 | 10466.13
紫凤271线 | 20 | 7.15 | 轻载 | 13062.74 | 盐城.紫薇变/2号主变 | 31.34 | 20千伏Ⅱ段母线 | 6 | 4160 | 13062.74
紫观261线 | 20 | 3.25 | 轻载 | 13872.63 | 盐城.紫薇变/1号主变 | 58.1 | 20千伏Ⅰ段母线 | 5 | 3660 | 13872.63
紫慧I262线 | 20 | 11.19 | 轻载 | 12222.38 | 盐城.紫薇变/1号主变 | 58.1 | 20千伏Ⅰ段母线 | 0 |  | 12222.38
紫慧II272线 | 20 | 10.46 | 轻载 | 12374.45 | 盐城.紫薇变/2号主变 | 31.34 | 20千伏Ⅱ段母线 | 0 |  | 12374.45
紫郡268线 | 20 | 32.97 | 轻载 | 7697.01 | 盐城.盐渎变/1号主变 | 33.9 | 20千伏I乙段母线 | 50 | 42475 | 7697.01
紫民263线 | 20 | 16.09 | 轻载 | 11205 | 盐城.紫薇变/1号主变 | 58.1 | 20千伏Ⅰ段母线 | 0 |  | 11205
紫银273线 | 20 | 32.44 | 轻载 | 7806.47 | 盐城.紫薇变/2号主变 | 31.34 | 20千伏Ⅱ段母线 | 0 |  | 7806.47