## 线路信息
线路名称 | 电压等级(kV) | 负载率（%） | 线路性质 | 可开放容量(kVA) | 所属主变 | 所属主变 | 所属母线 | 挂接台区总数量 | 挂接台区总容量(kVA) | 核算可开放容量(kVA)
线路名称 | 电压等级(kV) | 负载率（%） | 线路性质 | 可开放容量(kVA) | 变电站名称/主变名称 | 可开放容量(MVA) | 所属母线 | 挂接台区总数量 | 挂接台区总容量(kVA) | 核算可开放容量(kVA)
安港164线 | 10 | 31.7 | 轻载 | 3336.35 | 盐城.安泰变/1号主变 | 49.83 | 10千伏Ⅰ段母线 | 69 | 15865 | 3336.35
安光162线 | 10 | 59.56 | 中载 | 909.3 | 盐城.安泰变/1号主变 | 49.83 | 10千伏Ⅰ段母线 | 29 | 22515 | 909.3
安海166线 | 10 | 22.39 | 轻载 | 4947.8 | 盐城.安泰变/1号主变 | 49.83 | 10千伏Ⅰ段母线 | 34 | 35445 | 4947.8
安华168线 | 10 | 37.04 | 轻载 | 3425.2 | 盐城.安泰变/1号主变 | 49.83 | 10千伏Ⅰ段母线 | 12 | 31020 | 3425.2
安锦178线 | 10 | 39.82 | 轻载 | 3135.96 | 盐城.安泰变/2号主变 | 24.29 | 10千伏Ⅱ段母线 | 25 | 14730 | 3135.96
安净175线 | 10 | 49.96 | 轻载 | 2082.21 | 盐城.安泰变/2号主变 | 24.29 | 10千伏Ⅱ段母线 | 8 | 7525 | 2082.21
安康176线 | 10 | 46.42 | 轻载 | 2054.33 | 盐城.安泰变/2号主变 | 24.29 | 10千伏Ⅱ段母线 | 14 | 13460 | 2054.33
安缆181线 | 10 | 24.92 | 轻载 | 3927.14 | 盐城.安泰变/2号主变 | 24.29 | 10千伏Ⅱ段母线 | 12 | 31020 | 3927.14
安南172线 | 10 | 52.47 | 中载 | 1527.45 | 盐城.安泰变/2号主变 | 24.29 | 10千伏Ⅱ段母线 | 83 | 40350 | 1527.45
安新167线 | 10 | 10.9 | 轻载 | 6141.5 | 盐城.安泰变/1号主变 | 49.83 | 10千伏Ⅰ段母线 | 22 | 21145 | 6141.5
安洋177线 | 10 | 14.09 | 轻载 | 4871.08 | 盐城.安泰变/2号主变 | 24.29 | 10千伏Ⅱ段母线 | 9 | 7600 | 4871.08
鞍青191线 | 10 | 0.24 | 轻载 | 7189.36 | 盐城.鞍湖变/2号主变 | 33.9 | 10千伏Ⅱ段母线 | 0 |  | 7189.36
鞍综192线 | 10 | 24.67 | 轻载 | 4710.87 | 盐城.鞍湖变/2号主变 | 33.9 | 10千伏Ⅱ段母线 | 114 | 25225 | 4710.87
宝才162线 | 10 | 45.9 | 轻载 | 2504.47 | 盐城.都西变/1号主变 | 49.92 | 10千伏Ⅰ段母线 | 91 | 57260 | 2504.47
宝庆179线 | 10 | 75.35 | 重载 | 0 | 盐城.西郊变/2号主变 | 37.7 | 10千伏Ⅱ段甲母线 | 48 | 27835 | 0
保标162线 | 10 | 6.79 | 轻载 | 6568.61 | 盐城.保税变/2号主变 | 36.14 | 10千伏Ⅱ段甲母线 | 5 | 4195 | 6568.61
保仓132线 | 10 | 7.97 | 轻载 | 6446.5 | 盐城.保税变/1号主变 | 36.42 | 10千伏Ⅰ段母线 | 8 | 11760 | 6446.5
保东164线 | 10 | 29.14 | 轻载 | 4246.34 | 盐城.保税变/2号主变 | 36.14 | 10千伏Ⅱ段甲母线 | 0 |  | 4246.34
保渎153线 | 10 | 6.72 | 轻载 | 6576.58 | 盐城.保税变/2号主变 | 36.14 | 10千伏Ⅱ段甲母线 | 5 | 5510 | 6576.58
保富126线 | 10 | 21.54 | 轻载 | 5035.96 | 盐城.保税变/1号主变 | 36.42 | 10千伏Ⅰ段母线 | 6 | 11930 | 5035.96
保高166线 | 10 | 13.86 | 轻载 | 4716.06 | 盐城.保税变/2号主变 | 36.14 | 10千伏Ⅱ段甲母线 | 0 |  | 4716.06
保国133线 | 10 | 4.39 | 轻载 | 6817.84 | 盐城.保税变/1号主变 | 36.42 | 10千伏Ⅰ段母线 | 1 | 1000 | 6817.84
保纪123线 | 10 | 11.32 | 轻载 | 6097.51 | 盐城.保税变/1号主变 | 36.42 | 10千伏Ⅰ段母线 | 25 | 20070 | 6097.51
保科156线 | 10 | 4.54 | 轻载 | 6803.12 | 盐城.保税变/2号主变 | 36.14 | 10千伏Ⅱ段甲母线 | 0 |  | 6803.12
保来131线 | 10 | 9.85 | 轻载 | 6251.13 | 盐城.保税变/1号主变 | 36.42 | 10千伏Ⅰ段母线 | 20 | 18185 | 6251.13
保乐155线 | 10 | 3.5 | 轻载 | 6910.51 | 盐城.保税变/2号主变 | 36.14 | 10千伏Ⅱ段甲母线 | 3 | 19530 | 6910.51
保廉122线 | 10 | 0.07 | 轻载 | 7266.95 | 盐城.保税变/1号主变 | 36.42 | 10千伏Ⅰ段母线 | 1 | 800 | 7266.95
保绿136线 | 10 | 2.43 | 轻载 | 5675.94 | 盐城.保税变/1号主变 | 36.42 | 10千伏Ⅰ段母线 | 0 |  | 5675.94
保罗154线 | 10 | 11.7 | 轻载 | 6058.88 | 盐城.保税变/2号主变 | 36.14 | 10千伏Ⅱ段甲母线 | 2 | 6260 | 6058.88
保汽165线 | 10 | 3.57 | 轻载 | 6903.41 | 盐城.保税变/2号主变 | 36.14 | 10千伏Ⅱ段甲母线 | 0 |  | 6903.41
保锐125线 | 10 | 0.07 | 轻载 | 7267.13 | 盐城.保税变/1号主变 | 36.42 | 10千伏Ⅰ段母线 | 3 | 6300 | 7267.13
保师134线 | 10 | 25.28 | 轻载 | 4647.82 | 盐城.保税变/1号主变 | 36.42 | 10千伏Ⅰ段母线 | 13 | 8920 | 4647.82
保崴151线 | 10 | 5.61 | 轻载 | 6691.58 | 盐城.保税变/2号主变 | 36.14 | 10千伏Ⅱ段甲母线 | 1 | 500 | 6691.58
保望124线 | 10 | 3.32 | 轻载 | 6929.04 | 盐城.保税变/1号主变 | 36.42 | 10千伏Ⅰ段母线 | 3 | 2950 | 6929.04
保欣161线 | 10 | 3.19 | 轻载 | 6943.07 | 盐城.保税变/2号主变 | 36.14 | 10千伏Ⅱ段甲母线 | 9 | 12395 | 6943.07
保盈152线 | 10 | 27.76 | 轻载 | 4389.41 | 盐城.保税变/2号主变 | 36.14 | 10千伏Ⅱ段甲母线 | 4 | 4930 | 4389.41
保悦135线 | 10 | 0.7 | 轻载 | 7201.31 | 盐城.保税变/1号主变 | 36.42 | 10千伏Ⅰ段母线 | 0 |  | 7201.31
保自163线 | 10 | 1.26 | 轻载 | 7143.29 | 盐城.保税变/2号主变 | 36.14 | 10千伏Ⅱ段甲母线 | 9 | 10445 | 7143.29
北灯187线 | 10 | 2.72 | 轻载 | 6991.22 | 盐城.北郊变/1号主变 | 13.72 | 10千伏Ⅰ段母线 | 0 |  | 6991.22
北工181线 | 10 | 23.39 | 轻载 | 3713.75 | 盐城.北龙变/1号主变 | 14.5 | 10千伏Ⅰ段母线 | 81 | 18655 | 3713.75
北河196线 | 10 | 14.33 | 轻载 | 5785.4 | 盐城.北郊变/1号主变 | 13.72 | 10千伏Ⅱ段母线 | 12 | 9210 | 5785.4
北化191线 | 10 | 26.88 | 轻载 | 3756.88 | 盐城.北郊变/1号主变 | 13.72 | 10千伏Ⅱ段母线 | 47 | 20430 | 3756.88
北龙192线 | 10 | 31.08 | 轻载 | 3370.65 | 盐城.北龙变/1号主变 | 14.5 | 10千伏Ⅱ段母线 | 119 | 25065 | 3370.65
北青188线 | 10 | 9.05 | 轻载 | 5309.79 | 盐城.北郊变/1号主变 | 13.72 | 10千伏Ⅰ段母线 | 61 | 30490 | 5309.79
北灶181线 | 10 | 20.2 | 轻载 | 4139.83 | 盐城.新兴变/2号主变 | 4.65 | 10千伏Ⅰ段母线 | 23 | 6795 | 4139.83
北闸198线 | 10 | 34.89 | 轻载 | 2827.32 | 盐城.北郊变/1号主变 | 13.72 | 10千伏Ⅱ段母线 | 64 | 22385 | 2827.32
宾馆194线 | 10 | 0.62 | 轻载 | 7210.49 | 盐城.合心变/2号主变 | 18.92 | 10千伏Ⅱ段甲母线 | 0 |  | 7210.49
滨河161线 | 10 | 14.68 | 轻载 | 5749.03 | 盐城.向阳变/1号主变 | 51.01 | 10千伏Ⅰ段母线 | 24 | 20770 | 5749.03
滨湖182线 | 10 | 69.96 | 中载 | 2.77 | 盐城.大纵湖变/2号主变 | 2.11 | 10千伏II母线 | 88 | 24815 | 2.77
滨江162线 | 10 | 43.03 | 轻载 | 2349.63 | 盐城.合心变/2号主变 | 18.92 | 10千伏Ⅱ段乙母线 | 50 | 33825 | 2349.63
布厂181线 | 10 | 60.66 | 中载 | 444.78 | 盐城.大冈变/1号主变 | 26.5 | 10千伏Ⅰ段母线 | 0 |  | 444.78
才坝192线 | 10 | 41.63 | 轻载 | 2471.39 | 盐城.青墩变/2号主变 | 4.91 | 10千伏Ⅱ段母线 | 74 | 28110 | 2471.39
仓工186线 | 10 | 60.15 | 中载 | 1015.13 | 盐城.西郊变/2号主变 | 37.7 | 10千伏Ⅱ段乙母线 | 54 | 18390 | 1015.13
仓头161线 | 10 | 47.92 | 轻载 | 2275.5 | 盐城.西郊变/1号主变 | 38.04 | 10千伏Ⅰ段母线 | 87 | 27000 | 2275.5
长坝171线 | 10 | 22.29 | 轻载 | 4131.34 | 盐城.利民变/1号主变 | 18.14 | 10千伏Ⅰ段母线 | 31 | 15800 | 4131.34
长创153线 | 10 | 0 | 轻载 | 7274.4 | 盐城.长新变/2号主变 | 30.05 | Ⅱ段甲母线 | 14 | 5400 | 7274.4
长达166线 | 10 | 7.4 | 轻载 | 6504.87 | 盐城.长新变/2号主变 | 30.05 | Ⅱ段乙母线 | 37 | 24305 | 6504.87
长岛191线 | 10 | 11.76 | 轻载 | 6515.78 | 盐城.长新变/1号主变 | 29.85 | Ⅰ段甲母线 | 35 | 19565 | 6515.78
长凤162线 | 10 | 4.66 | 轻载 | 6789.61 | 盐城.长新变/2号主变 | 30.05 | Ⅱ段乙母线 | 22 | 17610 | 6789.61
长港122线 | 10 | 1.89 | 轻载 | 7077.99 | 盐城.长新变/1号主变 | 29.85 | Ⅰ段甲母线 | 5 | 3360 | 7077.99
长汇121线 | 10 | 30.87 | 轻载 | 4066.56 | 盐城.长新变/1号主变 | 29.85 | Ⅰ段甲母线 | 10 | 14790 | 4066.56
长江I183线 | 10 | 11.18 | 轻载 | 5124.12 | 盐城.合心变/1号主变 | 23.37 | 10千伏Ⅰ段母线 | 22 | 19295 | 5124.12
长江Ⅱ173线 | 10 | 14.33 | 轻载 | 4849.77 | 盐城.合心变/2号主变 | 18.92 | 10千伏Ⅲ段母线 | 26 | 18250 | 4849.77
长进136线 | 10 | 13.09 | 轻载 | 6368.04 | 盐城.长新变/1号主变 | 29.85 | Ⅰ段乙母线 | 5 | 12745 | 6368.04
长开124线 | 10 | 5.21 | 轻载 | 6732.98 | 盐城.长新变/1号主变 | 29.85 | Ⅰ段甲母线 | 11 | 9830 | 6732.98
长联133线 | 10 | 7.36 | 轻载 | 5457.01 | 盐城.长新变/1号主变 | 29.85 | Ⅰ段乙母线 | 24 | 11225 | 5457.01
长明151线 | 10 | 4.88 | 轻载 | 7286.35 | 盐城.长新变/2号主变 | 30.05 | Ⅱ段甲母线 | 23 | 15305 | 7286.35
长潘152线 | 10 | 3.79 | 轻载 | 6880.2 | 盐城.长新变/2号主变 | 30.05 | Ⅱ段甲母线 | 20 | 11715 | 6880.2
长森165线 | 10 | 17.25 | 轻载 | 5481.78 | 盐城.长新变/2号主变 | 30.05 | Ⅱ段乙母线 | 16 | 15275 | 5481.78
长胜183线 | 10 | 18.8 | 轻载 | 4345.07 | 盐城.楼王变/2号主变 | 5.04 | Ⅰ段母线 | 91 | 17815 | 4345.07
长胜183线 | 10 | 1.04 | 轻载 | 5852.25 | 江苏.学富变/1号主变 | 97.9 | 10千伏Ⅱ段甲母线 | 0 |  | 5852.25
长世161线 | 10 | 4.53 | 轻载 | 7325.49 | 盐城.长新变/2号主变 | 30.05 | Ⅱ段乙母线 | 15 | 11260 | 7325.49
长亭196线 | 10 | 29.15 | 轻载 | 4245.13 | 盐城.悦达变/2号主变 | 20.61 | 10千伏Ⅱ段母线 | 66 | 48135 | 4245.13
长香135线 | 10 | 5.36 | 轻载 | 6717.56 | 盐城.长新变/1号主变 | 29.85 | Ⅰ段乙母线 | 23 | 17685 | 6717.56
长洋154线 | 10 | 20.78 | 轻载 | 5115.12 | 盐城.长新变/2号主变 | 30.05 | Ⅱ段甲母线 | 22 | 30125 | 5115.12
长园123线 | 10 | 15.24 | 轻载 | 5691.01 | 盐城.长新变/1号主变 | 29.85 | Ⅰ段甲母线 | 10 | 8385 | 5691.01
长悦164线 | 10 | 27.02 | 轻载 | 4465.96 | 盐城.长新变/2号主变 | 30.05 | Ⅱ段乙母线 | 8 | 12627 | 4465.96
长镇134线 | 10 | 2.43 | 轻载 | 5886.55 | 盐城.长新变/1号主变 | 29.85 | Ⅰ段乙母线 | 58 | 19285 | 5886.55
潮北152线 | 10 | 36.76 | 轻载 | 2895.56 | 盐城.潮河变/2号主变 | 22.97 | 10kVII段乙母线 | 20 | 34685 | 2895.56
潮港154线 | 10 | 18.7 | 轻载 | 4469.6 | 盐城.潮河变/2号主变 | 22.97 | 10kVII段乙母线 | 65 | 22665 | 4469.6
潮韩I121线 | 10 | 42.57 | 轻载 | 2389.29 | 盐城.潮河变/1号主变 | 19.1 | 10kVI段母线 | 14 | 18040 | 2389.29
潮韩II122线 | 10 | 55.54 | 中载 | 1259.51 | 盐城.潮河变/1号主变 | 19.1 | 10kVI段母线 | 9 | 11880 | 1259.51
潮佳153线 | 10 | 68.91 | 中载 | 94.57 | 盐城.潮河变/2号主变 | 22.97 | 10kVII段乙母线 | 4 | 21130 | 94.57
潮开157线 | 10 | 10.69 | 轻载 | 5166.73 | 盐城.潮河变/2号主变 | 22.97 | 10kVII段乙母线 | 3 | 1565 | 5166.73
潮联123线 | 10 | 3.08 | 轻载 | 5830.43 | 盐城.潮河变/1号主变 | 19.1 | 10kVI段母线 | 5 | 19773 | 5830.43
潮摩Ⅰ133线 | 10 | 16.74 | 轻载 | 4639.85 | 盐城.潮河变/2号主变 | 22.97 | 10kVII段甲母线 | 0 |  | 4639.85
潮摩Ⅱ125线 | 10 | 0.52 | 轻载 | 6052.65 | 盐城.潮河变/1号主变 | 19.1 | 10kVI段母线 | 0 |  | 6052.65
潮能124线 | 10 | 32.22 | 轻载 | 3290.97 | 盐城.潮河变/1号主变 | 19.1 | 10kVI段母线 | 0 |  | 3290.97
潮水158线 | 10 | 14.65 | 轻载 | 5752.15 | 盐城.潮河变/2号主变 | 22.97 | 10kVII段乙母线 | 3 | 6040 | 5752.15
潮泰132线 | 10 | 58.12 | 中载 | 1034.7 | 盐城.潮河变/2号主变 | 22.97 | 10kVII段甲母线 | 24 | 14625 | 1034.7
潮阳155线 | 10 | 25.16 | 轻载 | 3906.35 | 盐城.潮河变/2号主变 | 22.97 | 10kVII段乙母线 | 30 | 16005 | 3906.35
潮园131线 | 10 | 36.1 | 轻载 | 2953.06 | 盐城.潮河变/2号主变 | 22.97 | 10kVII段甲母线 | 32 | 18750 | 2953.06
车苑164线 | 10 | 31.8 | 轻载 | 3652.61 | 盐城.都西变/1号主变 | 49.92 | 10千伏Ⅰ段母线 | 41 | 30970 | 3652.61
陈大185线 | 10 | 26.29 | 轻载 | 3406.84 | 盐城.大纵湖变/1号主变 | 16 | 10千伏I母线 | 88 | 24815 | 3406.84
陈台183线 | 10 | 32.24 | 轻载 | 3289.93 | 盐城.永丰变/2号主变 | 1.62 | 10千伏Ⅰ段母线 | 121 | 32795 | 1620
陈元182线 | 10 | 19.82 | 轻载 | 4372.09 | 盐城.冈中变/1号主变 | 4.58 | 10千伏Ⅰ段母线 | 134 | 32505 | 4372.09
城黄I183线 | 10 | 16.3 | 轻载 | 2948.21 | 盐城.城中变/1号主变 | 35.78 | 10千伏Ⅰ段母线 | 0 |  | 2948.21
城黄II194线 | 10 | 27.23 | 轻载 | 2348.42 | 盐城.城中变/2号主变 | 38.61 | 10千伏Ⅱ段母线 | 0 |  | 2348.42
城西134线 | 10 | 29.44 | 轻载 | 3533.63 | 盐城.盛泽变/1号主变 | 42.76 | 10千伏Ⅰ段乙母线 | 31 | 16015 | 3533.63
城盐135线 | 10 | 33.29 | 轻载 | 3198.48 | 盐城.盛泽变/1号主变 | 42.76 | 10千伏Ⅰ段乙母线 | 45 | 19305 | 3198.48
城毓184线 | 10 | 14.3 | 轻载 | 5325.38 | 盐城.城中变/1号主变 | 35.78 | 10千伏Ⅰ段母线 | 25 | 15670 | 5325.38
楚九185线 | 10 | 13.88 | 轻载 | 4889.44 | 盐城.北蒋变/1号主变 | 6.4 | 10千伏Ⅰ段母线 | 70 | 15960 | 4889.44
创南125线 | 10 | 28.27 | 轻载 | 4336.93 | 江苏.佳湖变/1号主变 | 91.51 | 10kVI段甲母线 | 5 | 10050 | 4336.93
创纬165线 | 10 | 20.16 | 轻载 | 5178.85 | 盐城.都西变/1号主变 | 49.92 | 10千伏Ⅰ段母线 | 45 | 36750 | 5178.85
创业188线 | 10 | 62.48 | 中载 | 719.13 | 盐城.合心变/1号主变 | 23.37 | 10千伏Ⅰ段母线 | 27 | 18730 | 719.13
创元171线 | 10 | 20.27 | 轻载 | 5168.11 | 盐城.都西变/2号主变 | 27.55 | 10千伏Ⅱ段母线 | 17 | 12960 | 5168.11
大范187线 | 10 | 9.26 | 轻载 | 5891.22 | 盐城.义丰变/1号主变 | 4.96 | 10千伏Ⅱ段母线 | 31 | 6910 | 4960
大庆122线 | 10 | 25.23 | 轻载 | 4279.95 | 盐城.盛泽变/1号主变 | 42.76 | 10千伏Ⅰ段甲母线 | 39 | 24160 | 4279.95
大星187线 | 10 | 23.2 | 轻载 | 4052.53 | 盐城.悦达变/1号主变 | 21.24 | 10千伏Ⅰ段母线 | 44 | 22990 | 4052.53
灯饰192线 | 10 | 0.02 | 轻载 | 7272.67 | 盐城.新兴变/2号主变 | 4.65 | 10千伏Ⅱ段母线 | 0 |  | 4650
等粉188线 | 10 | 25.35 | 轻载 | 2551.76 | 盐城.东郊变/2号主变 | 14.32 | 10千伏Ⅱ段母线 | 0 |  | 2551.76
电台167线 | 10 | 9.79 | 轻载 | 5245.88 | 盐城.西郊变/1号主变 | 38.04 | 10千伏Ⅰ段母线 | 27 | 11050 | 5245.88
丁晏126线 | 10 | 1.04 | 轻载 | 7715.37 | 盐城.龙冈变/1号主变 | 30.76 | 10kVI段甲母线 | 4 | 3200 | 7715.37
东方135线 | 10 | 28.44 | 轻载 | 3620.92 | 盐城.河东变/1号主变 | 26.25 | 河东变/10kVⅠ段甲母线 | 8 | 6850 | 3620.92
东富136线 | 10 | 45.62 | 轻载 | 2534.09 | 盐城.河东变/1号主变 | 26.25 | 河东变/10kVⅠ段甲母线 | 22 | 14300 | 2534.09
东工132线 | 10 | 60.95 | 中载 | 788.75 | 盐城.盐东变/1号主变 | 3.2 | 10千伏Ⅰ段母线 | 54 | 20635 | 788.75
东河195线 | 10 | 8.08 | 轻载 | 5158.76 | 盐城.城中变/2号主变 | 38.61 | 10千伏Ⅱ段母线 | 50 | 25395 | 5158.76
东环172线 | 10 | 33.94 | 轻载 | 3141.33 | 盐城.合心变/2号主变 | 18.92 | 10千伏Ⅲ段母线 | 39 | 31600 | 3141.33
东健153线 | 10 | 14.35 | 轻载 | 5782.97 | 盐城.河东变/1号主变 | 26.25 | 河东变/10kVⅠ段乙母线 | 11 | 16160 | 5782.97
东进193线 | 10 | 24.24 | 轻载 | 3986.72 | 盐城.悦达变/2号主变 | 20.61 | 10千伏Ⅱ段母线 | 20 | 17440 | 3986.72
东晋188线 | 10 | 0 | 轻载 | 5880.14 | 盐城.大纵湖变/1号主变 | 16 | 10千伏I母线 | 2 | 11400 | 5880.14
东热134线 | 10 | 37.15 | 轻载 | 2861.96 | 盐城.盐东变/1号主变 | 3.2 | 10千伏Ⅰ段母线 | 48 | 12350 | 2861.96
东滩183线 | 10 | 0 | 轻载 | 6098.37 | 盐城.南洋变/1号主变 | 5 | 10千伏Ⅰ段母线 | 0 |  | 5000
东团174线 | 10 | 32.26 | 轻载 | 3287.51 | 盐城.安泰变/2号主变 | 24.29 | 10千伏Ⅱ段母线 | 87 | 35530 | 3287.51
东徐164线 | 10 | 23.4 | 轻载 | 4802.49 | 盐城.西郊变/1号主变 | 38.04 | 10千伏Ⅰ段母线 | 105 | 33240 | 4802.49
东益166线 | 10 | 9.94 | 轻载 | 6241.61 | 盐城.河东变/2号主变 | 31.91 | 河东变/10kVⅡ段甲母线 | 6 | 4900 | 6241.61
东园184线 | 10 | 11.84 | 轻载 | 6044.16 | 盐城.黄海变/1号主变 | 24.66 | 10千伏Ⅰ段母线 | 23 | 20615 | 6044.16
东灶185线 | 10 | 33.8 | 轻载 | 3134.92 | 盐城.南洋变/1号主变 | 5 | 10千伏Ⅰ段母线 | 108 | 64520 | 3134.92
都恒172线 | 10 | 10.5 | 轻载 | 6183.24 | 盐城.都西变/2号主变 | 27.55 | 10千伏Ⅱ段母线 | 21 | 17600 | 6183.24
都宇174线 | 10 | 54.6 | 中载 | 1600.02 | 盐城.都西变/2号主变 | 27.55 | 10千伏Ⅱ段母线 | 56 | 70240 | 1600.02
都政186线 | 10 | 44.73 | 轻载 | 2105.07 | 盐城.都城变/1号主变 | 18.92 | 10千伏Ⅰ段母线 | 37 | 19320 | 2105.07
斗天156线 | 10 | 46.48 | 轻载 | 2049.13 | 盐城.潮河变/2号主变 | 22.97 | 10kVII段乙母线 | 0 |  | 2049.13
峨眉151线 | 10 | 59.65 | 中载 | 901.33 | 盐城.潮河变/2号主变 | 22.97 | 10kVII段乙母线 | 31 | 16910 | 901.33
方明181线 | 10 | 30.91 | 轻载 | 3405.63 | 盐城.永丰变/2号主变 | 1.62 | 10千伏Ⅰ段母线 | 135 | 38195 | 1620
房投169线 | 10 | 16.36 | 轻载 | 4673.46 | 盐城.西郊变/1号主变 | 38.04 | 10千伏Ⅰ段母线 | 41 | 21950 | 4673.46
飞驰182线 | 10 | 10.35 | 轻载 | 5197.04 | 盐城.北郊变/1号主变 | 13.72 | 10千伏Ⅰ段母线 | 26 | 24860 | 5197.04
丰北188线 | 10 | 43.71 | 轻载 | 2231.51 | 盐城.义丰变/1号主变 | 4.96 | 10千伏Ⅱ段母线 | 111 | 25240 | 2231.51
丰南186线 | 10 | 42.4 | 轻载 | 1912.13 | 盐城.义丰变/1号主变 | 4.96 | 10千伏Ⅱ段母线 | 113 | 24335 | 1912.13
凤城124线 | 10 | 40.37 | 轻载 | 3078.98 | 盐城.龙冈变/1号主变 | 30.76 | 10kVI段甲母线 | 36 | 16850 | 3078.98
凤洋171线 | 10 | 48.88 | 轻载 | 2176.95 | 盐城.安泰变/2号主变 | 24.29 | 10千伏Ⅱ段母线 | 41 | 28840 | 2176.95
福利131线 | 10 | 37.59 | 轻载 | 2823.16 | 盐城.长新变/1号主变 | 29.85 | Ⅰ段乙母线 | 74 | 38720 | 2823.16
福裕184线 | 10 | 30.11 | 轻载 | 3323.02 | 盐城.都城变/1号主变 | 18.92 | 10千伏Ⅰ段母线 | 63 | 35850 | 3323.02
富仓184线 | 10 | 40.26 | 轻载 | 2627.1 | 盐城.便仓变/2号主变 | 7.47 | 10千伏Ⅰ段母线 | 117 | 39220 | 2627.1
干校172线 | 10 | 61.57 | 中载 | 868.94 | 盐城.黄尖变/1号主变 | 11.73 | 10千伏Ⅱ段母线 | 63 | 13805 | 868.94
冈北183线 | 10 | 56.62 | 中载 | 1204.95 | 盐城.大冈变/1号主变 | 26.5 | 10千伏Ⅰ段母线 | 68 | 16525 | 1204.95
冈东186线 | 10 | 27.05 | 轻载 | 3726.74 | 盐城.大冈变/1号主变 | 26.5 | 10千伏Ⅰ段母线 | 71 | 22465 | 3726.74
冈华188线 | 10 | 65.47 | 中载 | 394.55 | 盐城.冈中变/2号主变 | 22.97 | 10千伏Ⅱ段母线 | 28 | 15150 | 394.55
冈联169线 | 10 | 30.73 | 轻载 | 3421.57 | 盐城.大冈变/2号主变 | 37.62 | 10千伏Ⅱ段母线 | 0 |  | 3421.57
冈农185线 | 10 | 29.45 | 轻载 | 4003.34 | 盐城.冈中变/2号主变 | 22.97 | 10千伏Ⅱ段母线 | 128 | 55505 | 4003.34
冈胜168线 | 10 | 13.25 | 轻载 | 4944.17 | 盐城.大冈变/2号主变 | 37.62 | 10千伏Ⅱ段母线 | 0 |  | 4944.17
冈西182线 | 10 | 57.21 | 中载 | 948.1 | 盐城.大冈变/1号主变 | 26.5 | 10千伏Ⅰ段母线 | 76 | 20280 | 948.1
冈中183线 | 10 | 32.39 | 轻载 | 3276.6 | 盐城.冈中变/1号主变 | 4.58 | 10千伏Ⅰ段母线 | 106 | 29485 | 3276.6
港北189线 | 10 | 38.93 | 轻载 | 2706.77 | 盐城.利民变/1号主变 | 18.14 | 10千伏Ⅰ段母线 | 66 | 29340 | 2706.77
高教172线 | 10 | 37.51 | 轻载 | 3376.53 | 盐城.亭湖变/1号主变 | 23.71 | 10千伏Ⅰ段母线 | 62 | 44005 | 3376.53
高力189线 | 10 | 40.44 | 轻载 | 2826.28 | 盐城.都城变/1号主变 | 18.92 | 10千伏Ⅰ段母线 | 37 | 14465 | 2826.28
高尚126线 | 10 | 0.56 | 轻载 | 7216.2 | 盐城.高新变/2号主变 | 40 | 10kVⅠ段母线 | 0 |  | 7216.2
高铁174线 | 10 | 0.14 | 轻载 | 6086.25 | 盐城.文开变/2号主变 | 33.23 | 10kVⅡ段乙母线 | 0 |  | 6086.25
高校192线 | 10 | 34.58 | 轻载 | 3386.06 | 盐城.都城变/2号主变 | 29.21 | 10千伏Ⅱ段甲母线 | 26 | 30585 | 3386.06
葛步184线 | 10 | 0.07 | 轻载 | 5874.08 | 盐城.葛武变/2号主变 | 12.8 | 10千伏Ⅱ段母线 | 60 | 62435 | 5874.08
葛大181线 | 10 | 27.81 | 轻载 | 4019.45 | 盐城.葛武变/1号主变 | 5.1 | 10千伏I段母线 | 81 | 18820 | 4019.45
葛工183线 | 10 | 6.56 | 轻载 | 6537.95 | 盐城.葛武变/1号主变 | 5.1 | 10千伏I段母线 | 63 | 15680 | 5100
葛郝182线 | 10 | 0.14 | 轻载 | 5868.02 | 盐城.葛武变/2号主变 | 12.8 | 10千伏Ⅱ段母线 | 44 | 8980 | 5868.02
工业133线 | 10 | 11.66 | 轻载 | 5577.56 | 盐城.盛泽变/1号主变 | 42.76 | 10千伏Ⅰ段乙母线 | 29 | 13535 | 5577.56
工院171线 | 10 | 18.4 | 轻载 | 5362.1 | 盐城.亭湖变/2号主变 | 25.48 | 10千伏Ⅱ段母线 | 27 | 22160 | 5362.1
光荣195线 | 10 | 13.2 | 轻载 | 4918.88 | 盐城.南洋变/1号主变 | 5 | 10千伏Ⅱ段母线 | 1 | 1750 | 4918.88
广电185线 | 10 | 32.18 | 轻载 | 3294.44 | 盐城.利民变/1号主变 | 18.14 | 10千伏Ⅰ段母线 | 18 | 14535 | 3294.44
郭北132线 | 10 | 0 | 轻载 | 5880.14 | 1号主变 | 40 | 10kVⅠ段母线 | 0 |  | 5880.14
郭东122线 | 10 | 0 | 轻载 | 5880.14 | 1号主变 | 40 | 10kVⅠ段母线 | 0 |  | 5880.14
郭猛121线 | 10 | 0 | 轻载 | 5880.14 | 1号主变 | 40 | 10kVⅠ段母线 | 0 |  | 5880.14
郭西133线 | 10 | 0 | 轻载 | 5880.14 | 1号主变 | 40 | 10kVⅠ段母线 | 0 |  | 5880.14
郭兴123线 | 10 | 0 | 轻载 | 5880.14 | 1号主变 | 40 | 10kVⅠ段母线 | 0 |  | 5880.14
郭中131线 | 10 | 0 | 轻载 | 5880.14 | 1号主变 | 40 | 10kVⅠ段母线 | 0 |  | 5880.14
国新163线 | 10 | 36.29 | 轻载 | 3502.8 | 盐城.河东变/2号主变 | 31.91 | 河东变/10kVⅡ段甲母线 | 5 | 11890 | 3502.8
海创193线 | 10 | 18.34 | 轻载 | 4938.8 | 盐城.北郊变/1号主变 | 13.72 | 10千伏Ⅱ段母线 | 36 | 23305 | 4938.8
海纯188线 | 10 | 18.95 | 轻载 | 4880.95 | 盐城.城中变/1号主变 | 35.78 | 10千伏Ⅰ段母线 | 40 | 17535 | 4880.95
海关173线 | 10 | 18.19 | 轻载 | 4953.52 | 盐城.文开变/2号主变 | 33.23 | 10kVⅡ段乙母线 | 42 | 24305 | 4953.52
海龙199线 | 10 | 20.8 | 轻载 | 4704.29 | 盐城.城中变/2号主变 | 38.61 | 10千伏Ⅱ段母线 | 37 | 16645 | 4704.29
海通198线 | 10 | 39.7 | 轻载 | 2639.74 | 盐城.都城变/2号主变 | 29.21 | 10千伏Ⅱ段乙母线 | 77 | 35890 | 2639.74
海悦186线 | 10 | 28 | 轻载 | 3659.02 | 盐城.黄海变/1号主变 | 24.66 | 10千伏Ⅰ段母线 | 40 | 27070 | 3659.02
韩模191线 | 10 | 48.47 | 轻载 | 2237.57 | 盐城.合心变/2号主变 | 18.92 | 10千伏Ⅲ段母线 | 4 | 8300 | 2237.57
韩园134线 | 10 | 27.41 | 轻载 | 3710.81 | 盐城.河东变/1号主变 | 26.25 | 河东变/10kVⅠ段甲母线 | 20 | 11610 | 3710.81
航空177线 | 10 | 18.84 | 轻载 | 5316.37 | 盐城.亭湖变/2号主变 | 25.48 | 10千伏Ⅱ段母线 | 6 | 34950 | 5316.37
合东198线 | 10 | 2.11 | 轻载 | 7055.13 | 盐城.合心变/2号主变 | 18.92 | 10千伏Ⅱ段甲母线 | 0 |  | 7055.13
合海182线 | 10 | 15.64 | 轻载 | 3765.89 | 盐城.合心变/1号主变 | 23.37 | 10千伏Ⅰ段母线 | 0 |  | 3765.89
合考197线 | 10 | 45.48 | 轻载 | 2136.42 | 盐城.合心变/2号主变 | 18.92 | 10千伏Ⅱ段甲母线 | 52 | 32190 | 2136.42
合摩189线 | 10 | 39.55 | 轻载 | 2911.15 | 盐城.合心变/1号主变 | 23.37 | 10千伏Ⅰ段母线 | 0 |  | 2911.15
合南174线 | 10 | 13.57 | 轻载 | 4544.42 | 盐城.合心变/2号主变 | 18.92 | 10千伏Ⅲ段母线 | 54 | 38270 | 4544.42
合斯193线 | 10 | 28.4 | 轻载 | 4323.59 | 盐城.合心变/1号主变 | 23.37 | 10千伏Ⅰ段母线 | 0 |  | 4323.59
合拖166线 | 10 | 40.37 | 轻载 | 2581.03 | 盐城.合心变/2号主变 | 18.92 | 10千伏Ⅱ段乙母线 | 14 | 19390 | 2581.03
合新181线 | 10 | 53.08 | 中载 | 1363.08 | 盐城.合心变/1号主变 | 23.37 | 10千伏Ⅰ段母线 | 73 | 60365 | 1363.08
合苑175线 | 10 | 18.32 | 轻载 | 5371.11 | 盐城.合心变/2号主变 | 18.92 | 10千伏Ⅲ段母线 | 21 | 19640 | 5371.11
何桥184线 | 10 | 4.98 | 轻载 | 6756.88 | 盐城.西郊变/2号主变 | 37.7 | 10千伏Ⅱ段乙母线 | 31 | 11600 | 6756.88
河蔡171线 | 10 | 55.07 | 中载 | 1300.73 | 盐城.河东变/2号主变 | 31.91 | 河东变/10kVⅡ段乙母线 | 22 | 17135 | 1300.73
河海161线 | 10 | 17.81 | 轻载 | 4546.67 | 盐城.河东变/2号主变 | 31.91 | 河东变/10kVⅡ段甲母线 | 29 | 15035 | 4546.67
河夹193线 | 10 | 35.58 | 轻载 | 2980.95 | 盐城.鞍湖变/2号主变 | 33.9 | 10千伏Ⅱ段母线 | 94 | 31190 | 2980.95
河卢162线 | 10 | 50.72 | 中载 | 1679.69 | 盐城.河东变/2号主变 | 31.91 | 河东变/10kVⅡ段甲母线 | 16 | 11610 | 1679.69
河岷155线 | 10 | 27.58 | 轻载 | 4407.77 | 盐城.河东变/1号主变 | 26.25 | 河东变/10kVⅠ段乙母线 | 27 | 32940 | 4407.77
河普133线 | 10 | 7.15 | 轻载 | 6531.03 | 盐城.河东变/1号主变 | 26.25 | 河东变/10kVⅠ段甲母线 | 4 | 10250 | 6531.03
河瑞164线 | 10 | 13.15 | 轻载 | 5907.68 | 盐城.河东变/2号主变 | 31.91 | 河东变/10kVⅡ段甲母线 | 6 | 51605 | 5907.68
河润156线 | 10 | 8.25 | 轻载 | 6416.89 | 盐城.河东变/1号主变 | 26.25 | 河东变/10kVⅠ段乙母线 | 0 |  | 6416.89
河硕165线 | 10 | 9.92 | 轻载 | 5233.93 | 盐城.河东变/2号主变 | 31.91 | 河东变/10kVⅡ段甲母线 | 4 | 14390 | 5233.93
河台176线 | 10 | 0.4 | 轻载 | 6063.39 | 盐城.河东变/2号主变 | 31.91 | 河东变/10kVⅡ段乙母线 | 0 |  | 6063.39
河湘157线 | 10 | 25.12 | 轻载 | 3909.99 | 盐城.河东变/1号主变 | 26.25 | 河东变/10kVⅠ段乙母线 | 1 | 8000 | 3909.99
河阳174线 | 10 | 16.03 | 轻载 | 5608.91 | 盐城.河东变/2号主变 | 31.91 | 河东变/10kVⅡ段乙母线 | 0 |  | 5608.91
河耀154线 | 10 | 30.79 | 轻载 | 3415.85 | 盐城.河东变/1号主变 | 26.25 | 河东变/10kVⅠ段乙母线 | 7 | 19850 | 3415.85
河云175线 | 10 | 29.22 | 轻载 | 4237.34 | 盐城.河东变/2号主变 | 31.91 | 河东变/10kVⅡ段乙母线 | 17 | 25380 | 4237.34
河灶152线 | 10 | 15.72 | 轻载 | 4728.88 | 盐城.河东变/1号主变 | 26.25 | 河东变/10kVⅠ段乙母线 | 62 | 30105 | 4728.88
河珠131线 | 10 | 58.27 | 中载 | 1021.71 | 盐城.河东变/1号主变 | 26.25 | 河东变/10kVⅠ段甲母线 | 24 | 20560 | 1021.71
恒大168线 | 10 | 21.45 | 轻载 | 5045.32 | 盐城.都城变/2号主变 | 29.21 | 10千伏Ⅲ段母线 | 24 | 19300 | 5045.32
红旗186线 | 10 | 24.61 | 轻载 | 3930.77 | 盐城.北龙变/1号主变 | 14.5 | 10千伏Ⅰ段母线 | 89 | 19460 | 3930.77
红升193线 | 10 | 46.35 | 轻载 | 2060.21 | 盐城.青墩变/2号主变 | 4.91 | 10千伏Ⅱ段母线 | 98 | 26645 | 2060.21
红星193线 | 10 | 43.63 | 轻载 | 2521.45 | 盐城.都城变/2号主变 | 29.21 | 10千伏Ⅱ段甲母线 | 31 | 26360 | 2521.45
宏大192线 | 10 | 21.72 | 轻载 | 4615.78 | 盐城.悦达变/2号主变 | 20.61 | 10千伏Ⅱ段母线 | 38 | 32240 | 4615.78
宏都187线 | 10 | 49.04 | 轻载 | 1745.86 | 盐城.都城变/1号主变 | 18.92 | 10千伏Ⅰ段母线 | 39 | 19705 | 1745.86
华都188线 | 10 | 19.95 | 轻载 | 5201.02 | 盐城.利民变/1号主变 | 18.14 | 10千伏Ⅰ段母线 | 67 | 38280 | 5201.02
华府188线 | 10 | 13.89 | 轻载 | 5364.7 | 盐城.黄海变/1号主变 | 24.66 | 10千伏Ⅰ段母线 | 13 | 7660 | 5364.7
华欧195线 | 10 | 26.6 | 轻载 | 4509.61 | 盐城.鞍湖变/2号主变 | 33.9 | 10千伏Ⅱ段母线 | 2 | 880 | 4509.61
华泰194线 | 10 | 0.2 | 轻载 | 6044.68 | 盐城.南洋变/1号主变 | 5 | 10千伏Ⅱ段母线 | 0 |  | 5000
华庭183线 | 10 | 25.97 | 轻载 | 3546.1 | 盐城.西郊变/2号主变 | 37.7 | 10千伏Ⅱ段乙母线 | 41 | 20945 | 3546.1
华崴132线 | 10 | 29.16 | 轻载 | 3558.05 | 盐城.盛泽变/1号主变 | 42.76 | 10千伏Ⅰ段乙母线 | 45 | 22940 | 3558.05
华厦199线 | 10 | 14.78 | 轻载 | 5279.83 | 盐城.都城变/2号主变 | 29.21 | 10千伏Ⅱ段乙母线 | 0 |  | 5279.83
华晓131线 | 10 | 0 | 轻载 | 5880.14 | 盐城.高新变/2号主变 | 40 | 10kVⅠ段母线 | 0 |  | 5880.14
化工181线 | 10 | 10.87 | 轻载 | 3379.82 | 盐城.伍佑变/1号主变 | 11.76 | 10千伏I段母线 | 0 |  | 3379.82
环保161线 | 10 | 50 | 中载 | 2061.25 | 盐城.安泰变/1号主变 | 49.83 | 10千伏Ⅰ段母线 | 64 | 40175 | 2061.25
环城193线 | 10 | 18.53 | 轻载 | 4484.32 | 盐城.黄海变/1号主变 | 24.66 | 10千伏Ⅰ段母线 | 53 | 23705 | 4484.32
环东164线 | 10 | 3.4 | 轻载 | 6921.07 | 盐城.环城变/2号主变 | 40 | 10千伏Ⅱ段甲母线 | 0 |  | 6921.07
环港125线 | 10 | 22.24 | 轻载 | 4963.22 | 盐城.环城变/1号主变 | 36.03 | 10千伏Ⅰ段母线 | 0 |  | 4963.22
环郡162线 | 10 | 1.78 | 轻载 | 7089.42 | 盐城.环城变/2号主变 | 40 | 10千伏Ⅱ段甲母线 | 0 |  | 7089.42
环林121线 | 10 | 21.66 | 轻载 | 5023.49 | 盐城.环城变/1号主变 | 36.03 | 10千伏Ⅰ段母线 | 0 |  | 5023.49
环青165线 | 10 | 6.16 | 轻载 | 6634.25 | 盐城.环城变/2号主变 | 40 | 10千伏Ⅱ段甲母线 | 0 |  | 6634.25
环森161线 | 10 | 3.04 | 轻载 | 6958.48 | 盐城.环城变/2号主变 | 40 | 10千伏Ⅱ段甲母线 | 0 |  | 6958.48
环天Ⅰ126线 | 10 | 1.39 | 轻载 | 5763.75 | 盐城.环城变/1号主变 | 36.03 | 10千伏Ⅰ段母线 | 0 |  | 5763.75
环天Ⅱ166线 | 10 | 2.25 | 轻载 | 5691.01 | 盐城.环城变/2号主变 | 40 | 10千伏Ⅱ段甲母线 | 0 |  | 5691.01
环亭122线 | 10 | 2.16 | 轻载 | 7049.93 | 盐城.环城变/1号主变 | 36.03 | 10千伏Ⅰ段母线 | 0 |  | 7049.93
环西182线 | 10 | 27.29 | 轻载 | 3720.51 | 盐城.城中变/1号主变 | 35.78 | 10千伏Ⅰ段母线 | 27 | 19705 | 3720.51
环杨123线 | 10 | 13.02 | 轻载 | 5921.36 | 盐城.环城变/1号主变 | 36.03 | 10千伏Ⅰ段母线 | 0 |  | 5921.36
环寓124线 | 10 | 10.22 | 轻载 | 6212.34 | 盐城.环城变/1号主变 | 36.03 | 10千伏Ⅰ段母线 | 0 |  | 6212.34
环悦163线 | 10 | 1.78 | 轻载 | 7089.42 | 盐城.环城变/2号主变 | 40 | 10千伏Ⅱ段甲母线 | 0 |  | 7089.42
环中189线 | 10 | 42.63 | 轻载 | 2384.1 | 盐城.城中变/1号主变 | 35.78 | 10千伏Ⅰ段母线 | 32 | 26650 | 2384.1
黄北199线 | 10 | 4.6 | 轻载 | 6796.37 | 盐城.黄海变/2号主变 | 52.38 | 10千伏Ⅱ段母线 | 64 | 32130 | 6796.37
黄东182线 | 10 | 22.84 | 轻载 | 4860.34 | 盐城.黄尖变/1号主变 | 11.73 | 10千伏Ⅰ段母线 | 104 | 25450 | 4860.34
黄富163线 | 10 | 21.77 | 轻载 | 5011.72 | 盐城.黄海变/2号主变 | 52.38 | 10千伏Ⅱ段母线 | 5 | 3660 | 5011.72
黄工183线 | 10 | 15.31 | 轻载 | 4764.91 | 盐城.黄尖变/1号主变 | 11.73 | 10千伏Ⅰ段母线 | 0 |  | 4764.91
黄海189线 | 10 | 32.92 | 轻载 | 3230.35 | 盐城.东郊变/2号主变 | 14.32 | 10千伏Ⅱ段母线 | 72 | 32880 | 3230.35
黄佳162线 | 10 | 10.2 | 轻载 | 6214.59 | 盐城.黄海变/2号主变 | 52.38 | 10千伏Ⅱ段母线 | 23 | 17615 | 6214.59
黄建195线 | 10 | 12.14 | 轻载 | 5532.18 | 盐城.黄海变/2号主变 | 52.38 | 10千伏Ⅱ段母线 | 5 | 6600 | 5532.18
黄泰164线 | 10 | 3.84 | 轻载 | 6875.52 | 盐城.黄海变/2号主变 | 52.38 | 10千伏Ⅱ段母线 | 19 | 12725 | 6875.52
黄西196线 | 10 | 21.47 | 轻载 | 3908.43 | 盐城.城中变/2号主变 | 38.61 | 10千伏Ⅱ段母线 | 55 | 25140 | 3908.43
黄鑫198线 | 10 | 22.27 | 轻载 | 4959.93 | 盐城.黄海变/2号主变 | 52.38 | 10千伏Ⅱ段母线 | 40 | 33810 | 4959.93
黄宇196线 | 10 | 48.18 | 轻载 | 2268.05 | 盐城.黄海变/2号主变 | 52.38 | 10千伏Ⅱ段母线 | 14 | 14070 | 2268.05
黄泽165线 | 10 | 8.64 | 轻载 | 6376.01 | 盐城.黄海变/2号主变 | 52.38 | 10千伏Ⅱ段母线 | 18 | 20145 | 6376.01
黄中185线 | 10 | 15.41 | 轻载 | 5218.86 | 盐城.城中变/1号主变 | 35.78 | 10千伏Ⅰ段母线 | 17 | 7175 | 5218.86
汇金172线 | 10 | 5.29 | 轻载 | 6187.05 | 盐城.城中变/2号主变 | 38.61 | 10千伏Ⅱ段母线 | 8 | 6890 | 6187.05
汇景191线 | 10 | 23.31 | 轻载 | 4463.88 | 盐城.利民变/2号主变 | 18.27 | 10千伏Ⅱ段母线 | 28 | 15975 | 4463.88
汇文131线 | 10 | 24.09 | 轻载 | 4771.14 | 盐城.亭湖变/1号主变 | 23.71 | 10千伏Ⅰ段母线 | 36 | 31310 | 4771.14
会展165线 | 10 | 14.24 | 轻载 | 5794.41 | 盐城.安泰变/1号主变 | 49.83 | 10千伏Ⅰ段母线 | 29 | 27000 | 5794.41
集镇184线 | 10 | 24.35 | 轻载 | 4703.94 | 盐城.新兴变/2号主变 | 4.65 | 10千伏Ⅰ段母线 | 62 | 24590 | 4650
加谷138线 | 10 | 2.98 | 轻载 | 6906.87 | 盐城.李灶变/2号主变 | 36.95 | 10千伏Ⅱ段母线 | 33 | 6765 | 6906.87
佳安162线 | 10 | 13.32 | 轻载 | 5889.67 | 江苏.佳湖变/2号主变 | 192 | 10kVII段乙母线 | 2 | 5700 | 5889.67
佳宝153线 | 10 | 20.36 | 轻载 | 5158.24 | 江苏.佳湖变/2号主变 | 192 | 10kVII段甲母线 | 19 | 16750 | 5158.24
佳北165线 | 10 | 0.72 | 轻载 | 7199.58 | 江苏.佳湖变/2号主变 | 192 | 10kVII段乙母线 | 0 |  | 7199.58
佳创122线 | 10 | 13.29 | 轻载 | 5893.13 | 江苏.佳湖变/1号主变 | 91.51 | 10kVI段甲母线 | 5 | 9950 | 5893.13
佳凤155线 | 10 | 5.02 | 轻载 | 6753.07 | 江苏.佳湖变/2号主变 | 192 | 10kVII段甲母线 | 9 | 6050 | 6753.07
佳江126线 | 10 | 5.03 | 轻载 | 6751.86 | 江苏.佳湖变/1号主变 | 91.51 | 10kVI段甲母线 | 19 | 12870 | 6751.86
佳利133线 | 10 | 5.47 | 轻载 | 6706.13 | 江苏.佳湖变/1号主变 | 91.51 | 10kVI段乙母线 | 2 | 1800 | 6706.13
佳绿136线 | 10 | 4.08 | 轻载 | 6850.06 | 江苏.佳湖变/1号主变 | 91.51 | 10kVI段乙母线 | 10 | 4540 | 6850.06
佳梦166线 | 10 | 14.99 | 轻载 | 5716.64 | 江苏.佳湖变/2号主变 | 192 | 10kVII段乙母线 | 4 | 7130 | 5716.64
佳荣152线 | 10 | 6.5 | 轻载 | 6598.75 | 江苏.佳湖变/2号主变 | 192 | 10kVII段甲母线 | 16 | 22320 | 6598.75
佳盛131线 | 10 | 10.45 | 轻载 | 6188.44 | 江苏.佳湖变/1号主变 | 91.51 | 10kVI段乙母线 | 32 | 23970 | 6188.44
佳通124线 | 10 | 6.83 | 轻载 | 6564.63 | 江苏.佳湖变/1号主变 | 91.51 | 10kVI段甲母线 | 3 | 8360 | 6564.63
佳吾161线 | 10 | 2.87 | 轻载 | 6975.98 | 江苏.佳湖变/2号主变 | 192 | 10kVII段乙母线 | 3 | 3000 | 6975.98
佳香154线 | 10 | 3.95 | 轻载 | 6864.26 | 江苏.佳湖变/2号主变 | 192 | 10kVII段甲母线 | 10 | 6920 | 6864.26
佳怡134线 | 10 | 11.1 | 轻载 | 6120.71 | 江苏.佳湖变/1号主变 | 91.51 | 10kVI段乙母线 | 19 | 14680 | 6120.71
佳悦156线 | 10 | 29.68 | 轻载 | 4189.71 | 江苏.佳湖变/2号主变 | 192 | 10kVII段甲母线 | 1 | 5724 | 4189.71
佳云151线 | 10 | 5.04 | 轻载 | 6751.16 | 江苏.佳湖变/2号主变 | 192 | 10kVII段甲母线 | 4 | 8650 | 6751.16
佳洲132线 | 10 | 3.62 | 轻载 | 6898.56 | 江苏.佳湖变/1号主变 | 91.51 | 10kVI段乙母线 | 18 | 13720 | 6898.56
家苑194线 | 10 | 25.21 | 轻载 | 4282.2 | 盐城.都城变/2号主变 | 29.21 | 10千伏Ⅱ段甲母线 | 41 | 34545 | 4282.2
嘉祥197线 | 10 | 7.85 | 轻载 | 6458.28 | 盐城.黄海变/2号主变 | 52.38 | 10千伏Ⅱ段母线 | 10 | 9880 | 6458.28
嘉园192线 | 10 | 33.99 | 轻载 | 3741.81 | 盐城.合心变/1号主变 | 23.37 | 10千伏Ⅰ段母线 | 48 | 35705 | 3741.81
建东183线 | 10 | 29.68 | 轻载 | 3854.91 | 盐城.东郊变/2号主变 | 14.32 | 10千伏Ⅰ段母线 | 25 | 12805 | 3854.91
建设182线 | 10 | 12.83 | 轻载 | 5940.93 | 盐城.文开变/1号主变 | 36.74 | 10千伏Ⅰ段母线 | 46 | 34850 | 5940.93
建西175线 | 10 | 5.56 | 轻载 | 5614.28 | 盐城.西郊变/2号主变 | 37.7 | 10千伏Ⅱ段甲母线 | 41 | 22770 | 5614.28
建中187线 | 10 | 36.21 | 轻载 | 3230.87 | 盐城.城中变/1号主变 | 35.78 | 10千伏Ⅰ段母线 | 33 | 20085 | 3230.87
蒋工184线 | 10 | 0.02 | 轻载 | 6957.44 | 盐城.北蒋变/2号主变 | 4 | 10千伏Ⅱ段母线 | 90 | 21755 | 4000
接插171线 | 10 | 65.02 | 中载 | 512.85 | 盐城.黄尖变/1号主变 | 11.73 | 10千伏Ⅱ段母线 | 65 | 21330 | 512.85
解北193线 | 10 | 36.84 | 轻载 | 3169.91 | 盐城.城中变/2号主变 | 38.61 | 10千伏Ⅱ段母线 | 47 | 27965 | 3169.91
解放197线 | 10 | 19.59 | 轻载 | 4819.98 | 盐城.城中变/2号主变 | 38.61 | 10千伏Ⅱ段母线 | 19 | 13450 | 4819.98
界沟181线 | 10 | 35.83 | 轻载 | 2781.59 | 盐城.便仓变/2号主变 | 7.47 | 10千伏Ⅰ段母线 | 131 | 29120 | 2781.59
金都178线 | 10 | 26.75 | 轻载 | 4494.71 | 盐城.西郊变/2号主变 | 37.7 | 10千伏Ⅱ段甲母线 | 16 | 33800 | 4494.71
金航163线 | 10 | 7.8 | 轻载 | 6463.48 | 盐城.长新变/2号主变 | 30.05 | Ⅱ段乙母线 | 8 | 11460 | 6463.48
金润194线 | 10 | 3.28 | 轻载 | 6933.37 | 盐城.黄海变/2号主变 | 52.38 | 10千伏Ⅱ段母线 | 6 | 4360 | 6933.37
金水188线 | 10 | 24.78 | 轻载 | 4323.76 | 盐城.悦达变/1号主变 | 21.24 | 10千伏Ⅰ段母线 | 74 | 58335 | 4323.76
金庭164线 | 10 | 8.98 | 轻载 | 5833.9 | 盐城.都城变/2号主变 | 29.21 | 10千伏Ⅱ段乙母线 | 17 | 11195 | 5833.9
金鹰171线 | 10 | 24.05 | 轻载 | 4774.78 | 盐城.城中变/2号主变 | 38.61 | 10千伏Ⅱ段母线 | 1 | 8000 | 4774.78
金中183线 | 10 | 0.25 | 轻载 | 6934.75 | 盐城.文开变/1号主变 | 36.74 | 10千伏Ⅰ段母线 | 11 | 5060 | 6934.75
锦江182线 | 10 | 21.21 | 轻载 | 4664.28 | 盐城.黄海变/1号主变 | 24.66 | 10千伏Ⅰ段母线 | 49 | 37865 | 4664.28
景城162线 | 10 | 41.43 | 轻载 | 2731.54 | 盐城.城中变/1号主变 | 35.78 | 10千伏Ⅰ段母线 | 16 | 15460 | 2731.54
景观123线 | 10 | 0.66 | 轻载 | 7205.29 | 江苏.佳湖变/1号主变 | 91.51 | 10kVI段甲母线 | 0 |  | 7205.29
久有167线 | 10 | 6.36 | 轻载 | 6613.64 | 盐城.向阳变/1号主变 | 51.01 | 10千伏Ⅰ段母线 | 11 | 7510 | 6613.64
聚贤171线 | 10 | 17.64 | 轻载 | 5259.91 | 盐城.向阳变/2号主变 | 54.61 | 10千伏Ⅱ段母线 | 75 | 51005 | 5259.91
开爱123线 | 10 | 2.39 | 轻载 | 5679.57 | 江苏.开源变/1号主变 | 103.28 | 10千伏I段甲母线 | 0 |  | 5679.57
开北136线 | 10 | 0.66 | 轻载 | 5824.37 | 江苏.开源变/1号主变 | 103.28 | 10千伏I段乙母线 | 0 |  | 5824.37
开东175线 | 10 | 9.16 | 轻载 | 5300.61 | 盐城.文开变/2号主变 | 33.23 | 10kVⅡ段乙母线 | 29 | 11325 | 5300.61
开放192线 | 10 | 28.73 | 轻载 | 3595.11 | 盐城.黄海变/1号主变 | 24.66 | 10千伏Ⅰ段母线 | 85 | 32865 | 3595.11
开鹤122线 | 10 | 0.66 | 轻载 | 5824.72 | 江苏.开源变/1号主变 | 103.28 | 10千伏I段甲母线 | 0 |  | 5824.72
开嘉126线 | 10 | 25.25 | 轻载 | 3758.96 | 江苏.开源变/1号主变 | 103.28 | 10千伏I段甲母线 | 0 |  | 3758.96
开江133线 | 10 | 7.99 | 轻载 | 5402.28 | 江苏.开源变/1号主变 | 103.28 | 10千伏I段乙母线 | 0 |  | 5402.28
开景132线 | 10 | 14.14 | 轻载 | 5805.49 | 江苏.开源变/1号主变 | 103.28 | 10千伏I段乙母线 | 0 |  | 5805.49
开静124线 | 10 | 23.12 | 轻载 | 4084.06 | 江苏.开源变/1号主变 | 103.28 | 10千伏I段甲母线 | 20 | 24745 | 4084.06
开龙135线 | 10 | 44.55 | 轻载 | 2137.81 | 江苏.开源变/1号主变 | 103.28 | 10千伏I段乙母线 | 0 |  | 2137.81
开明185线 | 10 | 40.99 | 轻载 | 2527.16 | 盐城.合心变/1号主变 | 23.37 | 10千伏Ⅰ段母线 | 53 | 28335 | 2527.16
开尚131线 | 10 | 12.28 | 轻载 | 5997.74 | 江苏.开源变/1号主变 | 103.28 | 10千伏I段乙母线 | 9 | 7940 | 5997.74
开泰187线 | 10 | 54.38 | 中载 | 1361.01 | 盐城.合心变/1号主变 | 23.37 | 10千伏Ⅰ段母线 | 35 | 24450 | 1361.01
开同134线 | 10 | 15.65 | 轻载 | 4565.55 | 江苏.开源变/1号主变 | 103.28 | 10千伏I段乙母线 | 0 |  | 4565.55
开拓184线 | 10 | 29.15 | 轻载 | 3559.26 | 盐城.合心变/1号主变 | 23.37 | 10千伏Ⅰ段母线 | 105 | 78820 | 3559.26
开文171线 | 10 | 27.72 | 轻载 | 3683.44 | 盐城.文开变/2号主变 | 33.23 | 10kVⅡ段乙母线 | 51 | 29410 | 3683.44
开祥125线 | 10 | 17.26 | 轻载 | 5481.09 | 江苏.开源变/1号主变 | 103.28 | 10千伏I段甲母线 | 50 | 13900 | 5481.09
开鑫185线 | 10 | 8.94 | 轻载 | 6345.87 | 盐城.文开变/1号主变 | 36.74 | 10千伏Ⅰ段母线 | 15 | 10130 | 6345.87
开洋121线 | 10 | 31.17 | 轻载 | 4035.04 | 江苏.开源变/1号主变 | 103.28 | 10千伏I段甲母线 | 21 | 35965 | 4035.04
开园195线 | 10 | 38.68 | 轻载 | 2522.31 | 盐城.合心变/2号主变 | 18.92 | 10千伏Ⅱ段甲母线 | 30 | 18185 | 2522.31
科教174线 | 10 | 17.87 | 轻载 | 5417.18 | 盐城.向阳变/2号主变 | 54.61 | 10千伏Ⅱ段母线 | 60 | 44070 | 5417.18
科南125线 | 10 | 16.3 | 轻载 | 5580.5 | 盐城.世纪变/1号主变 | 35.63 | 10千伏Ⅰ段甲母线 | 27 | 48420 | 5580.5
澜湾165线 | 10 | 32.49 | 轻载 | 3586.28 | 盐城.都城变/2号主变 | 29.21 | 10千伏Ⅲ段母线 | 41 | 33965 | 3586.28
李东139线 | 10 | 19.98 | 轻载 | 5154.95 | 盐城.李灶变/1号主变 | 32.85 | 10千伏Ⅰ段母线 | 13 | 12715 | 5154.95
李纺135线 | 10 | 1.96 | 轻载 | 5126.55 | 盐城.李灶变/2号主变 | 36.95 | 10千伏Ⅱ段母线 | 0 |  | 5126.55
李工132线 | 10 | 14.42 | 轻载 | 4841.81 | 盐城.李灶变/1号主变 | 32.85 | 10千伏Ⅰ段母线 | 25 | 10115 | 4841.81
李科122线 | 10 | 24.08 | 轻载 | 4000.23 | 盐城.李灶变/1号主变 | 32.85 | 10千伏Ⅰ段母线 | 65 | 20785 | 4000.23
李南137线 | 10 | 38.77 | 轻载 | 2704.17 | 盐城.李灶变/2号主变 | 36.95 | 10千伏Ⅱ段母线 | 89 | 28615 | 2704.17
李农123线 | 10 | 39.65 | 轻载 | 2023.84 | 盐城.李灶变/1号主变 | 32.85 | 10千伏Ⅰ段母线 | 0 |  | 2023.84
李塘121线 | 10 | 10.57 | 轻载 | 5177.47 | 盐城.李灶变/1号主变 | 32.85 | 10千伏Ⅰ段母线 | 42 | 10575 | 5177.47
李院I124线 | 10 | 0.05 | 轻载 | 4664.62 | 盐城.李灶变/1号主变 | 32.85 | 10千伏Ⅰ段母线 | 0 |  | 4664.62
李院II161线 | 10 | 0.02 | 轻载 | 4666.35 | 盐城.李灶变/2号主变 | 36.95 | 10千伏Ⅱ段母线 | 0 |  | 4666.35
李轧134线 | 10 | 27.05 | 轻载 | 2997.57 | 盐城.李灶变/1号主变 | 32.85 | 10千伏Ⅰ段母线 | 22 | 9765 | 2997.57
李镇162线 | 10 | 0.04 | 轻载 | 4664.97 | 盐城.李灶变/2号主变 | 36.95 | 10千伏Ⅱ段母线 | 0 |  | 4664.97
力光187线 | 10 | 36.8 | 轻载 | 2892.44 | 盐城.文开变/1号主变 | 36.74 | 10千伏Ⅰ段母线 | 65 | 25500 | 2892.44
利达162线 | 10 | 28.5 | 轻载 | 4312.16 | 盐城.利民变/2号主变 | 18.27 | 10千伏Ⅱ段母线 | 0 |  | 4312.16
利都187线 | 10 | 48.95 | 轻载 | 2012.93 | 盐城.利民变/1号主变 | 18.14 | 10千伏Ⅰ段母线 | 76 | 44885 | 2012.93
利华183线 | 10 | 12.64 | 轻载 | 5483.69 | 盐城.利民变/1号主变 | 18.14 | 10千伏Ⅰ段母线 | 24 | 13290 | 5483.69
利洋182线 | 10 | 9.99 | 轻载 | 5227.7 | 盐城.利民变/1号主变 | 18.14 | 10千伏Ⅰ段母线 | 0 |  | 5227.7
联络187线 | 10 | 22.3 | 轻载 | 3883.32 | 盐城.楼王变/2号主变 | 5.04 | Ⅱ段母线 | 84 | 17555 | 3883.32
联盟185线 | 10 | 61.23 | 中载 | 903.76 | 盐城.永丰变/2号主变 | 1.62 | 10千伏Ⅰ段母线 | 90 | 42275 | 903.76
联水191线 | 10 | 57.52 | 中载 | 1087 | 盐城.便仓变/2号主变 | 7.47 | 10千伏Ⅱ段母线 | 0 |  | 1087
粮食182线 | 10 | 14.86 | 轻载 | 5682 | 盐城.秦南变/1号主变 | 19.68 | 10千伏Ⅰ段母线 | 46 | 12325 | 5682
邻里173线 | 10 | 19.84 | 轻载 | 5212.45 | 盐城.河东变/2号主变 | 31.91 | 河东变/10kVⅡ段乙母线 | 23 | 20735 | 5212.45
林场191线 | 10 | 29.18 | 轻载 | 2545.52 | 盐城.青墩变/1号主变 | 5.25 | 10千伏Ⅰ段母线 | 69 | 14870 | 2545.52
六合186线 | 10 | 42.3 | 轻载 | 2648.75 | 盐城.悦达变/1号主变 | 21.24 | 10千伏Ⅰ段母线 | 51 | 38610 | 2648.75
龙川156线 | 10 | 16.88 | 轻载 | 5520.75 | 盐城.龙冈变/2号主变 | 33.94 | 10kVII段甲母线 | 5 | 3775 | 5520.75
龙达132线 | 10 | 1.58 | 轻载 | 7110.03 | 盐城.龙冈变/1号主变 | 30.76 | 10kVI段乙母线 | 4 | 3200 | 7110.03
龙灯185线 | 10 | 44.43 | 轻载 | 2634.89 | 盐城.大冈变/1号主变 | 26.5 | 10千伏Ⅰ段母线 | 164 | 36845 | 2634.89
龙冈154线 | 10 | 27.29 | 轻载 | 3720.68 | 盐城.龙冈变/2号主变 | 33.94 | 10kVII段甲母线 | 88 | 21145 | 3720.68
龙荷136线 | 10 | 1.99 | 轻载 | 7067.43 | 盐城.龙冈变/1号主变 | 30.76 | 10kVI段乙母线 | 6 | 4800 | 7067.43
龙湖125线 | 10 | 35.68 | 轻载 | 3566.19 | 盐城.龙冈变/1号主变 | 30.76 | 10kVI段甲母线 | 31 | 9925 | 3566.19
龙朗162线 | 10 | 1.99 | 轻载 | 7067.43 | 盐城.龙冈变/2号主变 | 33.94 | 10kVII段乙母线 | 6 | 4800 | 7067.43
龙刘134线 | 10 | 0.59 | 轻载 | 7213.43 | 盐城.龙冈变/1号主变 | 30.76 | 10kVI段乙母线 | 1 |  | 7213.43
龙南153线 | 10 | 11.28 | 轻载 | 6102.18 | 盐城.龙冈变/2号主变 | 33.94 | 10kVII段甲母线 | 23 | 17805 | 6102.18
龙普164线 | 10 | 1.99 | 轻载 | 7067.43 | 盐城.龙冈变/2号主变 | 33.94 | 10kVII段乙母线 | 0 |  | 7067.43
龙桥195线 | 10 | 18.21 | 轻载 | 4512.03 | 盐城.北郊变/1号主变 | 13.72 | 10千伏Ⅱ段母线 | 35 | 44830 | 4512.03
龙水Ⅰ131线 | 10 | 31.07 | 轻载 | 4356.33 | 盐城.龙冈变/1号主变 | 30.76 | 10kVI段乙母线 | 0 |  | 4356.33
龙水Ⅱ155线 | 10 | 0.46 | 轻载 | 7780.32 | 盐城.龙冈变/2号主变 | 33.94 | 10kVII段甲母线 | 0 |  | 7780.32
龙湾161线 | 10 | 14.06 | 轻载 | 6259.1 | 盐城.龙冈变/2号主变 | 33.94 | 10kVII段乙母线 | 1 | 7170 | 6259.1
龙西184线 | 10 | 32.14 | 轻载 | 3901.33 | 盐城.鞍湖变/1号主变 | 15.95 | 10千伏Ⅰ段母线 | 92 | 19960 | 3901.33
龙壹133线 | 10 | 1.17 | 轻载 | 7152.64 | 盐城.龙冈变/1号主变 | 30.76 | 10kVI段乙母线 | 4 | 2800 | 7152.64
龙园Ⅰ135线 | 10 | 0 | 轻载 | 7274.4 | 盐城.龙冈变/1号主变 | 30.76 | 10kVI段乙母线 | 0 |  | 7274.4
龙园Ⅱ165线 | 10 | 0 | 轻载 | 7274.4 | 盐城.龙冈变/2号主变 | 33.94 | 10kVII段乙母线 | 0 |  | 7274.4
龙月163线 | 10 | 1.38 | 轻载 | 7131.34 | 盐城.龙冈变/2号主变 | 33.94 | 10kVII段乙母线 | 8 | 5300 | 7131.34
楼北184线 | 10 | 49.83 | 轻载 | 1012.87 | 盐城.楼王变/2号主变 | 5.04 | Ⅰ段母线 | 120 | 32115 | 1012.87
楼工186线 | 10 | 33.81 | 轻载 | 3730.04 | 盐城.楼王变/2号主变 | 5.04 | Ⅱ段母线 | 121 | 32965 | 3730.04
楼机182线 | 10 | 0 | 轻载 | 6692.45 | 盐城.楼王变/1号主变 | 2.51 | I段母线 | 0 |  | 2510
楼南188线 | 10 | 32.92 | 轻载 | 3821.48 | 盐城.楼王变/2号主变 | 5.04 | Ⅱ段母线 | 68 | 14905 | 3821.48
马北172线 | 10 | 31.35 | 轻载 | 4016.68 | 盐城.西郊变/1号主变 | 38.04 | 10千伏Ⅰ段母线 | 95 | 25395 | 4016.68
马南156线 | 10 | 49.8 | 轻载 | 1760.06 | 盐城.长新变/2号主变 | 30.05 | II段甲母线 | 185 | 75775 | 1760.06
马沈186线 | 10 | 25.23 | 轻载 | 4613.7 | 盐城.大纵湖变/2号主变 | 2.11 | 10千伏II母线 | 30 | 8985 | 2110
民富163线 | 10 | 24.75 | 轻载 | 3941.86 | 盐城.都西变/1号主变 | 49.92 | 10千伏Ⅰ段母线 | 84 | 37970 | 3941.86
民航187线 | 10 | 11.53 | 轻载 | 5093.64 | 盐城.东郊变/2号主变 | 14.32 | 10千伏Ⅰ段母线 | 35 | 44130 | 5093.64
民联173线 | 10 | 21.57 | 轻载 | 4219.5 | 盐城.安泰变/2号主变 | 24.29 | 10千伏Ⅱ段母线 | 19 | 27445 | 4219.5
民权182线 | 10 | 20.17 | 轻载 | 3624.73 | 盐城.便仓变/2号主变 | 7.47 | 10千伏Ⅰ段母线 | 82 | 21525 | 3624.73
民生186线 | 10 | 28.93 | 轻载 | 4267.99 | 盐城.冈中变/2号主变 | 22.97 | 10千伏Ⅱ段母线 | 19 | 14900 | 4267.99
名都192线 | 10 | 20.48 | 轻载 | 4314.07 | 盐城.北郊变/1号主变 | 13.72 | 10千伏Ⅱ段母线 | 26 | 23635 | 4314.07
明城162线 | 10 | 40.95 | 轻载 | 2777.09 | 盐城.都城变/2号主变 | 29.21 | 10千伏Ⅱ段乙母线 | 45 | 34130 | 2777.09
明珠185线 | 10 | 22.46 | 轻载 | 4545.46 | 盐城.黄海变/1号主变 | 24.66 | 10千伏Ⅰ段母线 | 17 | 11850 | 4545.46
木楼191线 | 10 | 0 | 轻载 | 7213.78 | 盐城.南洋变/2号主变 | 4.96 | 10千伏Ⅱ段母线 | 0 |  | 4960
南厂185线 | 10 | 11.67 | 轻载 | 6011.43 | 盐城.义丰变/1号主变 | 4.96 | 10千伏Ⅱ段母线 | 49 | 10270 | 4960
南发195线 | 10 | 22.3 | 轻载 | 4155.93 | 盐城.东郊变/2号主变 | 14.32 | 10千伏Ⅱ段母线 | 73 | 37660 | 4155.93
南港133线 | 10 | 15.91 | 轻载 | 4712.43 | 盐城.李灶变/1号主变 | 32.85 | 10千伏Ⅰ段母线 | 94 | 30180 | 4712.43
南工187线 | 10 | 36.74 | 轻载 | 2897.64 | 盐城.南洋变/1号主变 | 5 | 10千伏Ⅰ段母线 | 87 | 30805 | 2897.64
南环172线 | 10 | 10.64 | 轻载 | 6169.21 | 盐城.向阳变/2号主变 | 54.61 | 10千伏Ⅱ段母线 | 24 | 18170 | 6169.21
南吉187线 | 10 | 22.36 | 轻载 | 4125.28 | 盐城.尚庄变/2号主变 | 9.69 | 10千伏Ⅱ段母线 | 103 | 21400 | 4125.28
南蒋188线 | 10 | 31.12 | 轻载 | 3703.88 | 盐城.尚庄变/2号主变 | 9.69 | 10千伏Ⅱ段母线 | 14 | 2880 | 3703.88
南开192线 | 10 | 20.2 | 轻载 | 4312.68 | 盐城.南洋变/1号主变 | 5 | 10千伏Ⅱ段母线 | 87 | 29270 | 4312.68
南纬181线 | 10 | 9.74 | 轻载 | 5760.81 | 盐城.都城变/1号主变 | 18.92 | 10千伏Ⅰ段母线 | 59 | 40115 | 5760.81
南祥164线 | 10 | 29.18 | 轻载 | 3902.37 | 盐城.盛泽变/2号主变 | 47.25 | 10千伏Ⅱ段乙母线 | 27 | 28720 | 3902.37
南轧184线 | 10 | 0 | 轻载 | 6062 | 盐城.南洋变/1号主变 | 5 | 10千伏Ⅰ段母线 | 0 |  | 5000
南镇186线 | 10 | 32.4 | 轻载 | 2604.93 | 盐城.南洋变/1号主变 | 5 | 10千伏Ⅰ段母线 | 36 | 13995 | 2604.93
排涝184线 | 10 | 19.81 | 轻载 | 4780.67 | 盐城.义丰变/1号主变 | 4.96 | 10千伏Ⅰ段母线 | 106 | 26120 | 4780.67
潘刘182线 | 10 | 69.93 | 中载 | 5.54 | 盐城.北龙变/1号主变 | 14.5 | 10千伏Ⅰ段母线 | 104 | 22825 | 5.54
平安191线 | 10 | 35.79 | 轻载 | 3270.36 | 盐城.东郊变/2号主变 | 14.32 | 10千伏Ⅱ段母线 | 22 | 18670 | 3270.36
汽配161线 | 10 | 28.84 | 轻载 | 4277.87 | 盐城.合心变/2号主变 | 18.92 | 10千伏Ⅱ段乙母线 | 5 | 6415 | 4277.87
钱江193线 | 10 | 30.19 | 轻载 | 3806.24 | 盐城.利民变/2号主变 | 18.27 | 10千伏Ⅱ段母线 | 34 | 29345 | 3806.24
乔达159线 | 10 | 4.94 | 轻载 | 7279.08 | 盐城.乔庄变/2号主变 | 30.22 | 10kVⅡ段母线 | 15 | 11110 | 7279.08
乔科152线 | 10 | 34.95 | 轻载 | 3642.22 | 盐城.乔庄变/2号主变 | 30.22 | 10kVⅡ段母线 | 44 | 37660 | 3642.22
乔李131线 | 10 | 27.51 | 轻载 | 3569.31 | 盐城.乔庄变/1号主变 | 37.64 | 10kVI段母线 | 73 | 19765 | 3569.31
乔龙158线 | 10 | 18.41 | 轻载 | 5771.89 | 盐城.乔庄变/2号主变 | 30.22 | 10kVⅡ段母线 | 4 | 20130 | 5771.89
乔水153线 | 10 | 34.4 | 轻载 | 3700.07 | 盐城.乔庄变/2号主变 | 30.22 | 10kVⅡ段母线 | 0 |  | 3700.07
乔新132线 | 10 | 76.36 | 重载 | 0 | 盐城.乔庄变/1号主变 | 37.64 | 10kVI段母线 | 29 | 20140 | 0
乔逸155线 | 10 | 27.04 | 轻载 | 4464.23 | 盐城.乔庄变/2号主变 | 30.22 | 10kVⅡ段母线 | 47 | 34115 | 4464.23
乔宇133线 | 10 | 95.54 | 重载 | 0 | 盐城.乔庄变/1号主变 | 37.64 | 10kVI段母线 | 38 | 28690 | 0
乔园156线 | 10 | 0 | 轻载 | 7274.4 | 盐城.乔庄变/2号主变 | 30.22 | 10kVⅡ段母线 | 0 |  | 7274.4
乔月134线 | 10 | 2.78 | 轻载 | 6985.16 | 盐城.乔庄变/1号主变 | 37.64 | 10kVI段母线 | 19 | 15400 | 6985.16
乔智157线 | 10 | 33.49 | 轻载 | 3794.47 | 盐城.乔庄变/2号主变 | 30.22 | 10kVⅡ段母线 | 31 | 23125 | 3794.47
乔中154线 | 10 | 13.68 | 轻载 | 5852.6 | 盐城.乔庄变/2号主变 | 30.22 | 10kVⅡ段母线 | 5 | 5500 | 5852.6
桥东172线 | 10 | 17.79 | 轻载 | 5425.84 | 盐城.文开变/2号主变 | 33.23 | 10kVⅡ段乙母线 | 0 |  | 5425.84
秦工184线 | 10 | 40.75 | 轻载 | 2280 | 盐城.秦南变/1号主变 | 19.68 | 10千伏Ⅰ段母线 | 77 | 23555 | 2280
秦杭186线 | 10 | 49.9 | 轻载 | 2071.82 | 盐城.秦南变/1号主变 | 19.68 | 10千伏Ⅱ段母线 | 70 | 16780 | 2071.82
秦农187线 | 10 | 32.3 | 轻载 | 3069.1 | 盐城.秦南变/1号主变 | 19.68 | 10千伏Ⅱ段母线 | 116 | 26640 | 3069.1
秦兴181线 | 10 | 0.23 | 轻载 | 6041.74 | 盐城.秦南变/1号主变 | 19.68 | 10千伏Ⅰ段母线 | 97 | 20810 | 6041.74
青工181线 | 10 | 28.46 | 轻载 | 3619.36 | 盐城.青墩变/1号主变 | 5.25 | 10千伏Ⅰ段母线 | 63 | 22405 | 3619.36
青龙122线 | 10 | 20.74 | 轻载 | 5076.49 | 盐城.龙冈变/1号主变 | 30.76 | 10kVI段甲母线 | 37 | 15595 | 5076.49
青胜195线 | 10 | 36.27 | 轻载 | 2102.99 | 盐城.青墩变/2号主变 | 4.91 | 10千伏Ⅱ段母线 | 98 | 26335 | 2102.99
青阳194线 | 10 | 11.82 | 轻载 | 5069.04 | 盐城.青墩变/2号主变 | 4.91 | 10千伏Ⅱ段母线 | 68 | 20930 | 4910
清溪121线 | 10 | 11.05 | 轻载 | 6126.26 | 盐城.亭湖变/2号主变 | 25.48 | 10千伏Ⅲ段母线 | 28 | 28140 | 6126.26
劝业191线 | 10 | 38.19 | 轻载 | 3041.22 | 盐城.黄海变/1号主变 | 24.66 | 10千伏Ⅰ段母线 | 45 | 22330 | 3041.22
人北198线 | 10 | 19.29 | 轻载 | 4417.81 | 盐城.城中变/2号主变 | 38.61 | 10千伏Ⅱ段母线 | 31 | 17485 | 4417.81
人民181线 | 10 | 24.74 | 轻载 | 3942.9 | 盐城.城中变/1号主变 | 35.78 | 10千伏Ⅰ段母线 | 90 | 36100 | 3942.9
仁和183线 | 10 | 24.08 | 轻载 | 4390.27 | 盐城.黄海变/1号主变 | 24.66 | 10千伏Ⅰ段母线 | 49 | 23345 | 4390.27
日月123线 | 10 | 8.9 | 轻载 | 6349.51 | 盐城.世纪变/1号主变 | 35.63 | 10千伏Ⅰ段甲母线 | 18 | 12400 | 6349.51
瑞达181线 | 10 | 10.26 | 轻载 | 6208.53 | 盐城.楼王变/2号主变 | 5.04 | Ⅰ段母线 | 0 |  | 5040
三英166线 | 10 | 6.29 | 轻载 | 5550.37 | 盐城.西郊变/1号主变 | 38.04 | 10千伏Ⅰ段母线 | 22 | 10615 | 5550.37
三院161线 | 10 | 23.82 | 轻载 | 4415.21 | 盐城.都城变/2号主变 | 29.21 | 10千伏Ⅱ段乙母线 | 19 | 12530 | 4415.21
商城181线 | 10 | 29.46 | 轻载 | 3265.34 | 盐城.黄海变/1号主变 | 24.66 | 10千伏Ⅰ段母线 | 43 | 25760 | 3265.34
商校195线 | 10 | 19.93 | 轻载 | 5203.1 | 盐城.悦达变/2号主变 | 20.61 | 10千伏Ⅱ段母线 | 34 | 22305 | 5203.1
商业152线 | 10 | 25.21 | 轻载 | 4654.75 | 盐城.盛泽变/2号主变 | 47.25 | 10千伏Ⅱ段甲母线 | 1 | 6400 | 4654.75
尚东185线 | 10 | 31.28 | 轻载 | 3152.24 | 盐城.尚庄变/2号主变 | 9.69 | 10千伏Ⅱ段母线 | 87 | 18850 | 3152.24
尚西183线 | 10 | 25.28 | 轻载 | 3640.32 | 盐城.尚庄变/1号主变 | 2.09 | 10千伏Ⅰ段母线 | 109 | 28965 | 2090
绍林163线 | 10 | 28.42 | 轻载 | 3622.65 | 盐城.安泰变/1号主变 | 49.83 | 10千伏Ⅰ段母线 | 52 | 21080 | 3622.65
神河167线 | 10 | 30.78 | 轻载 | 4076.09 | 盐城.都西变/1号主变 | 49.92 | 10千伏Ⅰ段母线 | 51 | 40360 | 4076.09
神州166线 | 10 | 22.69 | 轻载 | 4916.8 | 盐城.都西变/1号主变 | 49.92 | 10千伏Ⅰ段母线 | 37 | 30390 | 4916.8
生建131线 | 10 | 32.64 | 轻载 | 3255.12 | 盐城.李灶变/1号主变 | 32.85 | 10千伏Ⅰ段母线 | 76 | 22695 | 3255.12
盛达165线 | 10 | 25.97 | 轻载 | 4575.6 | 盐城.盛泽变/2号主变 | 47.25 | 10千伏Ⅱ段乙母线 | 0 |  | 4575.6
盛飞136线 | 10 | 6.27 | 轻载 | 6622.48 | 盐城.盛泽变/1号主变 | 42.76 | 10千伏Ⅰ段乙母线 | 8 | 6060 | 6622.48
盛广125线 | 10 | 32.53 | 轻载 | 3893.36 | 盐城.盛泽变/1号主变 | 42.76 | 10千伏Ⅰ段甲母线 | 15 | 15230 | 3893.36
盛环166线 | 10 | 7.39 | 轻载 | 6506.78 | 盐城.盛泽变/2号主变 | 47.25 | 10千伏Ⅱ段乙母线 | 0 |  | 6506.78
盛江123线 | 10 | 13.37 | 轻载 | 5885.34 | 盐城.盛泽变/1号主变 | 42.76 | 10千伏Ⅰ段甲母线 | 12 | 12210 | 5885.34
盛前167线 | 10 | 0 | 轻载 | 7274.4 | 盐城.盛泽变/2号主变 | 47.25 | 10千伏Ⅱ段乙母线 | 0 |  | 7274.4
盛强126线 | 10 | 0.76 | 轻载 | 7195.25 | 盐城.盛泽变/1号主变 | 42.76 | 10千伏Ⅰ段甲母线 | 0 |  | 7195.25
盛权154线 | 10 | 12.84 | 轻载 | 5940.24 | 盐城.盛泽变/2号主变 | 47.25 | 10千伏Ⅱ段甲母线 | 7 | 9760 | 5940.24
盛万155线 | 10 | 24.92 | 轻载 | 4685.23 | 盐城.盛泽变/2号主变 | 47.25 | 10千伏Ⅱ段甲母线 | 10 | 8000 | 4685.23
盛文153线 | 10 | 3.58 | 轻载 | 6902.71 | 盐城.盛泽变/2号主变 | 47.25 | 10千伏Ⅱ段甲母线 | 7 | 5430 | 6902.71
盛樾168线 | 10 | 0 | 轻载 | 7274.4 | 盐城.盛泽变/2号主变 | 47.25 | 10千伏Ⅱ段乙母线 | 0 |  | 7274.4
盛中121线 | 10 | 36.35 | 轻载 | 3497.25 | 盐城.盛泽变/1号主变 | 42.76 | 10千伏Ⅰ段甲母线 | 41 | 30785 | 3497.25
盛洲124线 | 10 | 7.21 | 轻载 | 6525.14 | 盐城.盛泽变/1号主变 | 42.76 | 10千伏Ⅰ段甲母线 | 14 | 9135 | 6525.14
师院186线 | 10 | 41.61 | 轻载 | 2950.29 | 盐城.合心变/1号主变 | 23.37 | 10千伏Ⅰ段母线 | 0 |  | 2950.29
士园188线 | 10 | 13.12 | 轻载 | 5438.48 | 盐城.都城变/1号主变 | 18.92 | 10千伏Ⅰ段母线 | 14 | 11675 | 5438.48
世仓154线 | 10 | 5.7 | 轻载 | 6682.06 | 盐城.世纪变/2号主变 | 40 | 10千伏Ⅱ段甲母线 | 8 | 5750 | 6682.06
世城162线 | 10 | 0 | 轻载 | 7274.4 | 盐城.世纪变/2号主变 | 40 | 10千伏Ⅱ段乙母线 | 3 | 18200 | 7274.4
世达165线 | 10 | 1.8 | 轻载 | 7087.34 | 盐城.世纪变/2号主变 | 40 | 10千伏Ⅱ段乙母线 | 13 | 9080 | 7087.34
世渎187线 | 10 | 0 | 轻载 | 7832.1 | 盐城.世纪变/1号主变 | 35.63 | 10千伏Ⅰ段甲母线 | 0 |  | 7832.1
世范155线 | 10 | 15.8 | 轻载 | 5632.46 | 盐城.世纪变/2号主变 | 40 | 10千伏Ⅱ段甲母线 | 4 | 22385 | 5632.46
世工151线 | 10 | 21.36 | 轻载 | 5441.94 | 盐城.世纪变/2号主变 | 40 | 10千伏Ⅱ段甲母线 | 3 | 12745 | 5441.94
世海132线 | 10 | 6.8 | 轻载 | 6567.74 | 盐城.世纪变/1号主变 | 35.63 | 10千伏Ⅰ段乙母线 | 6 | 20780 | 6567.74
世湖135线 | 10 | 7.4 | 轻载 | 6505.39 | 盐城.世纪变/1号主变 | 35.63 | 10千伏Ⅰ段乙母线 | 8 | 5090 | 6505.39
世华124线 | 10 | 25.7 | 轻载 | 4603.66 | 盐城.世纪变/1号主变 | 35.63 | 10千伏Ⅰ段甲母线 | 26 | 35340 | 4603.66
世纪188线 | 10 | 0.12 | 轻载 | 7262.28 | 盐城.文开变/1号主变 | 36.74 | 10千伏Ⅰ段母线 | 1 | 630 | 7262.28
世江133线 | 10 | 0 | 轻载 | 7274.4 | 盐城.世纪变/1号主变 | 35.63 | 10千伏Ⅰ段乙母线 | 0 |  | 7274.4
世锦122线 | 10 | 5 | 轻载 | 6754.8 | 盐城.世纪变/1号主变 | 35.63 | 10千伏Ⅰ段甲母线 | 23 | 20130 | 6754.8
世康163线 | 10 | 6.5 | 轻载 | 6598.92 | 盐城.世纪变/2号主变 | 40 | 10千伏Ⅱ段乙母线 | 14 | 13460 | 6598.92
世朗166线 | 10 | 1.4 | 轻载 | 7128.91 | 盐城.世纪变/2号主变 | 40 | 10千伏Ⅱ段乙母线 | 4 | 2715 | 7128.91
世贸186线 | 10 | 49.98 | 轻载 | 1744.3 | 盐城.北郊变/1号主变 | 13.72 | 10千伏Ⅰ段母线 | 48 | 61325 | 1744.3
世梦153线 | 10 | 14.4 | 轻载 | 5777.95 | 盐城.世纪变/2号主变 | 40 | 10千伏Ⅱ段甲母线 | 7 | 25700 | 5777.95
世胜121线 | 10 | 5.6 | 轻载 | 6692.45 | 盐城.世纪变/1号主变 | 35.63 | 10千伏Ⅰ段甲母线 | 11 | 6110 | 6692.45
世卫161线 | 10 | 0 | 轻载 | 7832.1 | 盐城.世纪变/2号主变 | 40 | 10千伏Ⅱ段乙母线 | 0 |  | 7832.1
世夏134线 | 10 | 10.9 | 轻载 | 6141.67 | 盐城.世纪变/1号主变 | 35.63 | 10千伏Ⅰ段乙母线 | 47 | 34920 | 6141.67
世新156线 | 10 | 0 | 轻载 | 7274.4 | 盐城.世纪变/2号主变 | 40 | 10千伏Ⅱ段甲母线 | 3 | 3770 | 7274.4
世学131线 | 10 | 7.59 | 轻载 | 6983.42 | 盐城.世纪变/1号主变 | 35.63 | 10千伏Ⅰ段乙母线 | 7 | 13250 | 6983.42
世幼136线 | 10 | 10.3 | 轻载 | 6204.02 | 盐城.世纪变/1号主变 | 35.63 | 10千伏Ⅰ段乙母线 | 5 | 10425 | 6204.02
市龙192线 | 10 | 36.83 | 轻载 | 2889.5 | 盐城.东郊变/2号主变 | 14.32 | 10千伏Ⅱ段母线 | 58 | 27560 | 2889.5
市南182线 | 10 | 22.57 | 轻载 | 4131.69 | 盐城.东郊变/2号主变 | 14.32 | 10千伏Ⅰ段母线 | 86 | 31045 | 4131.69
市政186线 | 10 | 39.73 | 轻载 | 2636.8 | 盐城.城中变/1号主变 | 35.78 | 10千伏Ⅰ段母线 | 34 | 14735 | 2636.8
书楼181线 | 10 | 39.12 | 轻载 | 2567.17 | 盐城.冈中变/1号主变 | 4.58 | 10千伏Ⅰ段母线 | 104 | 29845 | 2567.17
数据164线 | 10 | 0.02 | 轻载 | 5878.41 | 盐城.育才变/2号主变 | 40 | 10kVⅡ甲段母线 | 0 |  | 5878.41
水岸192线 | 10 | 13.98 | 轻载 | 5355.86 | 盐城.利民变/2号主变 | 18.27 | 10千伏Ⅱ段母线 | 22 | 16730 | 5355.86
水厂176线 | 10 | 12.04 | 轻载 | 6023.03 | 盐城.西郊变/2号主变 | 37.7 | 10千伏Ⅱ段甲母线 | 14 | 9780 | 6023.03
水泥174线 | 10 | 6.88 | 轻载 | 5498.58 | 盐城.西郊变/2号主变 | 37.7 | 10千伏Ⅱ段甲母线 | 27 | 13995 | 5498.58
顺岛163线 | 10 | 0 | 轻载 | 5880.14 | 盐城.顺达变/2号主变 | 40 | 10kVⅡ段乙母线 | 0 |  | 5880.14
顺国153线 | 10 | 1.73 | 轻载 | 5734.65 | 盐城.顺达变/2号主变 | 40 | 10kVⅡ段甲母线 | 0 |  | 5734.65
顺亨134线 | 10 | 0.18 | 轻载 | 5864.9 | 盐城.顺达变/1号主变 | 38.02 | 10kVⅠ段乙母线 | 0 |  | 5864.9
顺嘉151线 | 10 | 14.24 | 轻载 | 6238.66 | 盐城.顺达变/2号主变 | 40 | 10kVⅡ段甲母线 | 29 | 14075 | 6238.66
顺杰125线 | 10 | 0 | 轻载 | 5880.14 | 盐城.顺达变/1号主变 | 38.02 | 10kVⅠ段甲母线 | 0 |  | 5880.14
顺康124线 | 10 | 0 | 轻载 | 5880.14 | 盐城.顺达变/1号主变 | 38.02 | 10kVⅠ段甲母线 | 0 |  | 5880.14
顺龙131线 | 10 | 0 | 轻载 | 7832.1 | 盐城.顺达变/1号主变 | 38.02 | 10kVⅠ段乙母线 | 0 |  | 7832.1
顺鸣161线 | 10 | 0 | 轻载 | 5880.14 | 盐城.顺达变/2号主变 | 40 | 10kVⅡ段乙母线 | 0 |  | 5880.14
顺商162线 | 10 | 0 | 轻载 | 5880.14 | 盐城.顺达变/2号主变 | 40 | 10kVⅡ段乙母线 | 0 |  | 5880.14
顺同123线 | 10 | 0.18 | 轻载 | 5864.9 | 盐城.顺达变/1号主变 | 38.02 | 10kVⅠ段甲母线 | 0 |  | 5864.9
顺西121线 | 10 | 21.55 | 轻载 | 5421.33 | 盐城.顺达变/1号主变 | 38.02 | 10kVⅠ段甲母线 | 1 | 2820 | 5421.33
顺先122线 | 10 | 17.14 | 轻载 | 5492.86 | 盐城.顺达变/1号主变 | 38.02 | 10kVⅠ段甲母线 | 12 | 12890 | 5492.86
顺学154线 | 10 | 0 | 轻载 | 5880.14 | 盐城.顺达变/2号主变 | 40 | 10kVⅡ段甲母线 | 0 |  | 5880.14
顺医165线 | 10 | 6.68 | 轻载 | 5318.97 | 盐城.顺达变/2号主变 | 40 | 10kVⅡ段乙母线 | 0 |  | 5318.97
顺御132线 | 10 | 11.58 | 轻载 | 6071.53 | 盐城.顺达变/1号主变 | 38.02 | 10kVⅠ段乙母线 | 19 | 14905 | 6071.53
顺中133线 | 10 | 0 | 轻载 | 5880.14 | 盐城.顺达变/1号主变 | 38.02 | 10kVⅠ段乙母线 | 0 |  | 5880.14
思源183线 | 10 | 20.53 | 轻载 | 4283.93 | 盐城.便仓变/2号主变 | 7.47 | 10千伏Ⅰ段母线 | 62 | 16805 | 4283.93
松江163线 | 10 | 22.89 | 轻载 | 4896.02 | 盐城.合心变/2号主变 | 18.92 | 10千伏Ⅱ段乙母线 | 38 | 38945 | 4896.02
泰山165线 | 10 | 54.39 | 中载 | 1359.97 | 盐城.合心变/2号主变 | 18.92 | 10千伏Ⅱ段乙母线 | 23 | 24475 | 1359.97
滩涂187线 | 10 | 10.19 | 轻载 | 5718.02 | 盐城.黄海变/1号主变 | 24.66 | 10千伏Ⅰ段母线 | 22 | 9195 | 5718.02
潭龙184线 | 10 | 25.66 | 轻载 | 3863.05 | 盐城.青墩变/1号主变 | 5.25 | 10千伏Ⅰ段母线 | 85 | 19265 | 3863.05
潭洋185线 | 10 | 24.94 | 轻载 | 4643.32 | 盐城.新兴变/2号主变 | 4.65 | 10千伏Ⅰ段母线 | 103 | 29975 | 4643.32
腾龙151线 | 10 | 15.61 | 轻载 | 5605.27 | 盐城.龙冈变/2号主变 | 33.94 | 10kVII段甲母线 | 55 | 21645 | 5605.27
亭北175线 | 10 | 35.75 | 轻载 | 3559.26 | 盐城.亭湖变/2号主变 | 25.48 | 10千伏Ⅱ段母线 | 70 | 40430 | 3559.26
亭碧126线 | 10 | 2.05 | 轻载 | 7061.19 | 盐城.亭湖变/2号主变 | 25.48 | 10千伏Ⅲ段母线 | 4 | 3320 | 7061.19
亭宾181线 | 10 | 58.58 | 中载 | 1187.11 | 盐城.亭湖变/2号主变 | 25.48 | 10千伏Ⅱ段母线 | 40 | 16850 | 1187.11
亭玻168线 | 10 | 17.29 | 轻载 | 5477.62 | 盐城.亭湖变/1号主变 | 23.71 | 10千伏Ⅰ段母线 | 42 | 31240 | 5477.62
亭翠127线 | 10 | 36.63 | 轻载 | 3467.81 | 盐城.亭湖变/2号主变 | 25.48 | 10千伏Ⅲ段母线 | 0 |  | 3467.81
亭东124线 | 10 | 58.14 | 中载 | 1232.66 | 盐城.亭湖变/2号主变 | 25.48 | 10千伏Ⅲ段母线 | 0 |  | 1232.66
亭尔128线 | 10 | 0 | 轻载 | 7274.4 | 盐城.亭湖变/2号主变 | 25.48 | 10千伏Ⅲ段母线 | 0 |  | 7274.4
亭发163线 | 10 | 43.2 | 轻载 | 2334.39 | 盐城.亭湖变/1号主变 | 23.71 | 10千伏Ⅰ段母线 | 55 | 22525 | 2334.39
亭府166线 | 10 | 33.22 | 轻载 | 3516.31 | 盐城.亭湖变/1号主变 | 23.71 | 10千伏Ⅰ段母线 | 35 | 31610 | 3516.31
亭光133线 | 10 | 0.24 | 轻载 | 6077.07 | 盐城.亭湖变/1号主变 | 23.71 | 10千伏Ⅰ段母线 | 0 |  | 6077.07
亭昊167线 | 10 | 26.82 | 轻载 | 4128.4 | 盐城.亭湖变/1号主变 | 23.71 | 10千伏Ⅰ段母线 | 32 | 24070 | 4128.4
亭环122线 | 10 | 13.88 | 轻载 | 4889.44 | 盐城.亭湖变/2号主变 | 25.48 | 10千伏Ⅲ段母线 | 9 | 8010 | 4889.44
亭汇169线 | 10 | 48.83 | 轻载 | 1844.06 | 盐城.亭湖变/1号主变 | 23.71 | 10千伏Ⅰ段母线 | 38 | 23930 | 1844.06
亭嘉174线 | 10 | 54.15 | 中载 | 1646.79 | 盐城.亭湖变/1号主变 | 23.71 | 10千伏Ⅰ段母线 | 27 | 22160 | 1646.79
亭锦135线 | 10 | 4.92 | 轻载 | 6762.77 | 盐城.亭湖变/1号主变 | 23.71 | 10千伏Ⅰ段母线 | 13 | 8350 | 6762.77
亭开134线 | 10 | 17.58 | 轻载 | 4566.59 | 盐城.亭湖变/1号主变 | 23.71 | 10千伏Ⅰ段母线 | 9 | 7045 | 4566.59
亭楼178线 | 10 | 32.38 | 轻载 | 3909.47 | 盐城.亭湖变/2号主变 | 25.48 | 10千伏Ⅱ段母线 | 113 | 32785 | 3909.47
亭罗136线 | 10 | 8.94 | 轻载 | 6345.53 | 盐城.亭湖变/1号主变 | 23.71 | 10千伏Ⅰ段母线 | 36 | 27800 | 6345.53
亭南179线 | 10 | 33.61 | 轻载 | 3781.48 | 盐城.亭湖变/2号主变 | 25.48 | 10千伏Ⅱ段母线 | 55 | 48465 | 3781.48
亭清129线 | 10 | 0.62 | 轻载 | 7210.49 | 盐城.亭湖变/2号主变 | 25.48 | 10千伏Ⅲ段母线 | 0 |  | 7210.49
亭荣164线 | 10 | 55.02 | 中载 | 1305.06 | 盐城.亭湖变/1号主变 | 23.71 | 10千伏Ⅰ段母线 | 30 | 16085 | 1305.06
亭锐183线 | 10 | 2.37 | 轻载 | 7027.76 | 盐城.亭湖变/2号主变 | 25.48 | 10千伏Ⅱ段母线 | 48 | 41615 | 7027.76
亭盛123线 | 10 | 4.34 | 轻载 | 6823.73 | 盐城.亭湖变/2号主变 | 25.48 | 10千伏Ⅲ段母线 | 7 | 4860 | 6823.73
亭书182线 | 10 | 7.39 | 轻载 | 5454.24 | 盐城.亭湖变/2号主变 | 25.48 | 10千伏Ⅱ段母线 | 42 | 29485 | 5454.24
亭松176线 | 10 | 19.37 | 轻载 | 5261.47 | 盐城.亭湖变/2号主变 | 25.48 | 10千伏Ⅱ段母线 | 38 | 25985 | 5261.47
亭太173线 | 10 | 36.76 | 轻载 | 3178.22 | 盐城.亭湖变/1号主变 | 23.71 | 10千伏Ⅰ段母线 | 53 | 42060 | 3178.22
亭湾184线 | 10 | 2.2 | 轻载 | 7045.95 | 盐城.亭湖变/2号主变 | 25.48 | 10千伏Ⅱ段母线 | 19 | 18230 | 7045.95
亭文125线 | 10 | 8.2 | 轻载 | 6421.74 | 盐城.亭湖变/2号主变 | 25.48 | 10千伏Ⅲ段母线 | 29 | 27045 | 6421.74
亭榭137线 | 10 | 3.84 | 轻载 | 6875.52 | 盐城.亭湖变/1号主变 | 23.71 | 10千伏Ⅰ段母线 | 66 | 48130 | 6875.52
亭新161线 | 10 | 29.75 | 轻载 | 3506.78 | 盐城.亭湖变/1号主变 | 23.71 | 10千伏Ⅰ段母线 | 95 | 66570 | 3506.78
亭洋162线 | 10 | 4.02 | 轻载 | 5748.16 | 盐城.亭湖变/1号主变 | 23.71 | 10千伏Ⅰ段母线 | 4 | 9400 | 5748.16
亭园165线 | 10 | 39.85 | 轻载 | 2882.74 | 盐城.亭湖变/1号主变 | 23.71 | 10千伏Ⅰ段母线 | 59 | 28355 | 2882.74
亭云138线 | 10 | 27.11 | 轻载 | 4457.48 | 盐城.亭湖变/1号主变 | 23.71 | 10千伏Ⅰ段母线 | 12 | 12220 | 4457.48
庭苑161线 | 10 | 14.65 | 轻载 | 5291.95 | 盐城.利民变/2号主变 | 18.27 | 10千伏Ⅱ段母线 | 23 | 21450 | 5291.95
通北184线 | 10 | 38.83 | 轻载 | 2715.6 | 盐城.北郊变/1号主变 | 13.72 | 10千伏Ⅰ段母线 | 39 | 19390 | 2715.6
通榆183线 | 10 | 37.4 | 轻载 | 2840.31 | 盐城.北郊变/1号主变 | 13.72 | 10千伏Ⅰ段母线 | 75 | 29613 | 2840.31
通原173线 | 10 | 6.42 | 轻载 | 6607.58 | 盐城.西郊变/1号主变 | 38.04 | 10千伏Ⅰ段母线 | 23 | 26575 | 6607.58
同心193线 | 10 | 32.05 | 轻载 | 3943.76 | 盐城.新兴变/2号主变 | 4.65 | 10千伏Ⅱ段母线 | 68 | 25555 | 3943.76
童阳182线 | 10 | 40.18 | 轻载 | 2013.97 | 盐城.北蒋变/1号主变 | 6.4 | 10千伏Ⅰ段母线 | 61 | 15150 | 2013.97
头灶182线 | 10 | 23.67 | 轻载 | 4036.6 | 盐城.青墩变/1号主变 | 5.25 | 10千伏Ⅰ段母线 | 72 | 29140 | 4036.6
万家123线 | 10 | 21.06 | 轻载 | 5043.06 | 盐城.龙冈变/1号主变 | 30.76 | 10kVI段甲母线 | 38 | 18325 | 5043.06
伟厦196线 | 10 | 28.02 | 轻载 | 4013.22 | 盐城.利民变/2号主变 | 18.27 | 10千伏Ⅱ段母线 | 33 | 19635 | 4013.22
文港193线 | 10 | 27.61 | 轻载 | 3693.14 | 盐城.东郊变/2号主变 | 14.32 | 10千伏Ⅱ段母线 | 62 | 33955 | 3693.14
文高181线 | 10 | 2.46 | 轻载 | 7018.58 | 盐城.文开变/1号主变 | 36.74 | 10千伏Ⅰ段母线 | 13 | 16310 | 7018.58
文化121线 | 10 | 7.95 | 轻载 | 6394.72 | 盐城.龙冈变/1号主变 | 30.76 | 10kVI段甲母线 | 10 | 3695 | 6394.72
文南193线 | 10 | 25.76 | 轻载 | 3854.05 | 盐城.文开变/2号主变 | 33.23 | 10kVⅡ段甲母线 | 54 | 32885 | 3854.05
文铁194线 | 10 | 11.28 | 轻载 | 5614.45 | 盐城.文开变/2号主变 | 33.23 | 10kVⅡ段甲母线 | 0 |  | 5614.45
文涌192线 | 10 | 9.88 | 轻载 | 6248.19 | 盐城.文开变/2号主变 | 33.23 | 10kVⅡ段甲母线 | 22 | 22865 | 6248.19
乌江199线 | 10 | 31.27 | 轻载 | 3119.16 | 盐城.合心变/2号主变 | 18.92 | 10千伏Ⅱ段甲母线 | 54 | 29250 | 3119.16
吴杨132线 | 10 | 10.72 | 轻载 | 5164.82 | 盐城.长新变/1号主变 | 29.85 | Ⅰ段乙母线 | 31 | 18655 | 5164.82
五瑞182线 | 10 | 0 | 轻载 | 5880.14 | 盐城.尚庄变/2号主变 | 9.69 | 10千伏Ⅱ段母线 | 64 | 20190 | 5880.14
五台172线 | 10 | 21.34 | 轻载 | 5057.27 | 盐城.河东变/2号主变 | 31.91 | 河东变/10kVⅡ段乙母线 | 6 | 20270 | 5057.27
五星184线 | 10 | 33.96 | 轻载 | 2197.39 | 盐城.悦达变/1号主变 | 21.24 | 10千伏Ⅰ段母线 | 45 | 24895 | 2197.39
五洲161线 | 10 | 6.65 | 轻载 | 6583.16 | 盐城.黄海变/2号主变 | 52.38 | 10千伏Ⅱ段母线 | 8 | 21065 | 6583.16
伍仓184线 | 10 | 28.7 | 轻载 | 2861.61 | 盐城.伍佑变/1号主变 | 11.76 | 10千伏I段母线 | 90 | 30650 | 2861.61
伍工183线 | 10 | 49.88 | 轻载 | 1568.33 | 盐城.伍佑变/1号主变 | 11.76 | 10千伏I段母线 | 111 | 39565 | 1568.33
伍康121线 | 10 | 23.97 | 轻载 | 4009.93 | 江苏.佳湖变/1号主变 | 91.51 | 10kVI段甲母线 | 33 | 6915 | 4009.93
伍雷185线 | 10 | 3.02 | 轻载 | 2494.08 | 盐城.伍佑变/1号主变 | 11.76 | 10千伏Ⅱ段母线 | 0 |  | 2494.08
伍农182线 | 10 | 25.3 | 轻载 | 3894.06 | 盐城.伍佑变/1号主变 | 11.76 | 10千伏I段母线 | 49 | 19740 | 3894.06
伍悦188线 | 10 | 0 | 轻载 | 6062 | 盐城.伍佑变/1号主变 | 11.76 | 10千伏Ⅱ段母线 | 0 |  | 6062
西城125线 | 10 | 39.26 | 轻载 | 3194.85 | 盐城.长新变/1号主变 | 29.85 | Ⅰ段甲母线 | 49 | 27325 | 3194.85
西创178线 | 10 | 9.82 | 轻载 | 6254.25 | 盐城.都西变/2号主变 | 27.55 | 10千伏Ⅱ段母线 | 32 | 26315 | 6254.25
西岛Ⅰ171线 | 10 | 13.86 | 轻载 | 5834.42 | 盐城.西郊变/1号主变 | 38.04 | 10千伏Ⅰ段母线 | 8 | 8760 | 5834.42
西港165线 | 10 | 12.39 | 轻载 | 5986.48 | 盐城.西郊变/1号主变 | 38.04 | 10千伏Ⅰ段母线 | 24 | 19300 | 5986.48
西工182线 | 10 | 23.78 | 轻载 | 4763.35 | 盐城.义丰变/1号主变 | 4.96 | 10千伏Ⅰ段母线 | 49 | 12240 | 4763.35
西桂176线 | 10 | 7.96 | 轻载 | 6447.02 | 盐城.都西变/2号主变 | 27.55 | 10千伏Ⅱ段母线 | 17 | 17440 | 6447.02
西海185线 | 10 | 21.77 | 轻载 | 5012.23 | 盐城.西郊变/2号主变 | 37.7 | 10千伏Ⅱ段乙母线 | 22 | 17725 | 5012.23
西宏168线 | 10 | 26.35 | 轻载 | 3802.78 | 盐城.西郊变/1号主变 | 38.04 | 10千伏Ⅰ段母线 | 0 |  | 3802.78
西黄163线 | 10 | 8.84 | 轻载 | 5328.15 | 盐城.西郊变/1号主变 | 38.04 | 10千伏Ⅰ段母线 | 38 | 19290 | 5328.15
西明181线 | 10 | 13.59 | 轻载 | 5861.78 | 盐城.西郊变/2号主变 | 37.7 | 10千伏Ⅱ段乙母线 | 25 | 23050 | 5861.78
西团192线 | 10 | 55.31 | 中载 | 1017.72 | 盐城.便仓变/2号主变 | 7.47 | 10千伏Ⅱ段母线 | 141 | 33395 | 1017.72
西新177线 | 10 | 23.25 | 轻载 | 4858.43 | 盐城.都西变/2号主变 | 27.55 | 10千伏Ⅱ段母线 | 44 | 56410 | 4858.43
西徐182线 | 10 | 10.52 | 轻载 | 6129.89 | 盐城.西郊变/2号主变 | 37.7 | 10千伏Ⅱ段乙母线 | 45 | 24030 | 6129.89
西园189线 | 10 | 37.22 | 轻载 | 2855.55 | 盐城.北郊变/1号主变 | 13.72 | 10千伏Ⅰ段母线 | 60 | 27950 | 2855.55
先锋II173线 | 10 | 22.68 | 轻载 | 4918.01 | 盐城.城中变/2号主变 | 38.61 | 10千伏Ⅱ段母线 | 5 | 11530 | 4918.01
向槟177线 | 10 | 10.08 | 轻载 | 6227.06 | 盐城.向阳变/2号主变 | 54.61 | 10千伏Ⅱ段母线 | 20 | 16000 | 6227.06
向东166线 | 10 | 12.01 | 轻载 | 6026.15 | 盐城.向阳变/1号主变 | 51.01 | 10千伏Ⅰ段母线 | 41 | 19120 | 6026.15
向光176线 | 10 | 31.1 | 轻载 | 3240.75 | 盐城.向阳变/2号主变 | 54.61 | 10千伏Ⅱ段母线 | 42 | 32195 | 3240.75
向佳165线 | 10 | 38.94 | 轻载 | 3228.1 | 盐城.向阳变/1号主变 | 51.01 | 10千伏Ⅰ段母线 | 46 | 35735 | 3228.1
向茂164线 | 10 | 1.96 | 轻载 | 7612.83 | 盐城.向阳变/1号主变 | 51.01 | 10千伏Ⅰ段母线 | 0 |  | 7612.83
向玫168线 | 10 | 1.67 | 轻载 | 7100.85 | 盐城.向阳变/1号主变 | 51.01 | 10千伏Ⅰ段母线 | 6 | 4230 | 7100.85
向通178线 | 10 | 8.47 | 轻载 | 6394.54 | 盐城.向阳变/2号主变 | 54.61 | 10千伏Ⅱ段母线 | 9 | 16930 | 6394.54
向营173线 | 10 | 6.5 | 轻载 | 6598.57 | 盐城.向阳变/2号主变 | 54.61 | 10千伏Ⅱ段母线 | 0 |  | 6598.57
向悦175线 | 10 | 2.46 | 轻载 | 7018.58 | 盐城.向阳变/2号主变 | 54.61 | 10千伏Ⅱ段母线 | 10 | 7060 | 7018.58
小街183线 | 10 | 21.53 | 轻载 | 4994.91 | 盐城.义丰变/1号主变 | 4.96 | 10千伏Ⅰ段母线 | 53 | 20280 | 4960
晓庄186线 | 10 | 27.04 | 轻载 | 3868.94 | 盐城.鞍湖变/1号主变 | 15.95 | 10千伏Ⅰ段母线 | 112 | 26145 | 3868.94
新材184线 | 10 | 24.62 | 轻载 | 2358.12 | 盐城.尚庄变/1号主变 | 2.09 | 10千伏Ⅰ段母线 | 0 |  | 2090
新长191线 | 10 | 6.27 | 轻载 | 1655.79 | 盐城.新兴变/2号主变 | 4.65 | 10千伏Ⅱ段母线 | 0 |  | 1655.79
新城164线 | 10 | 49.99 | 轻载 | 2079.09 | 盐城.合心变/2号主变 | 18.92 | 10千伏Ⅱ段乙母线 | 42 | 39475 | 2079.09
新墩186线 | 10 | 17.96 | 轻载 | 4533.51 | 盐城.文开变/1号主变 | 36.74 | 10千伏Ⅰ段母线 | 24 | 17100 | 4533.51
新工194线 | 10 | 11.69 | 轻载 | 5574.96 | 盐城.北郊变/1号主变 | 13.72 | 10千伏Ⅱ段母线 | 21 | 13275 | 5574.96
新沟185线 | 10 | 26.47 | 轻载 | 4485.88 | 盐城.鞍湖变/1号主变 | 15.95 | 10千伏Ⅰ段母线 | 79 | 17625 | 4485.88
新河187线 | 10 | 27.41 | 轻载 | 4388.71 | 盐城.伍佑变/1号主变 | 11.76 | 10千伏Ⅱ段母线 | 78 | 34285 | 4388.71
新界192线 | 10 | 28.9 | 轻载 | 3580.56 | 盐城.城中变/2号主变 | 38.61 | 10千伏Ⅱ段母线 | 57 | 24765 | 3580.56
新军184线 | 10 | 36.02 | 轻载 | 2519.02 | 盐城.大冈变/1号主变 | 26.5 | 10千伏Ⅰ段母线 | 45 | 15400 | 2519.02
新利184线 | 10 | 28.49 | 轻载 | 3451.36 | 盐城.冈中变/1号主变 | 4.58 | 10千伏Ⅰ段母线 | 80 | 15220 | 3451.36
新民185线 | 10 | 24.6 | 轻载 | 3955.02 | 盐城.东郊变/2号主变 | 14.32 | 10千伏Ⅰ段母线 | 74 | 65215 | 3955.02
新桥184线 | 10 | 31.83 | 轻载 | 3074.13 | 盐城.东郊变/2号主变 | 14.32 | 10千伏Ⅰ段母线 | 49 | 23680 | 3074.13
新永182线 | 10 | 25.59 | 轻载 | 4576.46 | 盐城.新兴变/2号主变 | 4.65 | 10千伏Ⅰ段母线 | 94 | 37135 | 4576.46
新园184线 | 10 | 28.97 | 轻载 | 3574.5 | 盐城.文开变/1号主变 | 36.74 | 10千伏Ⅰ段母线 | 73 | 66290 | 3574.5
新月195线 | 10 | 21.81 | 轻载 | 4606.95 | 盐城.利民变/2号主变 | 18.27 | 10千伏Ⅱ段母线 | 32 | 18650 | 4606.95
新灶194线 | 10 | 20.3 | 轻载 | 3443.04 | 盐城.新兴变/2号主变 | 4.65 | 10千伏Ⅱ段母线 | 78 | 24620 | 3443.04
新征181线 | 10 | 15.98 | 轻载 | 5566.65 | 盐城.黄尖变/1号主变 | 11.73 | 10千伏Ⅰ段母线 | 74 | 17825 | 5566.65
鑫城187线 | 10 | 0 | 轻载 | 5880.14 | 盐城.大纵湖变/1号主变 | 16 | 10千伏I母线 | 3 | 2060 | 5880.14
兴农182线 | 10 | 39.12 | 轻载 | 2513.65 | 盐城.鞍湖变/1号主变 | 15.95 | 10千伏Ⅰ段母线 | 134 | 33415 | 2513.65
兴业189线 | 10 | 28.38 | 轻载 | 3626.29 | 盐城.文开变/1号主变 | 36.74 | 10千伏Ⅰ段母线 | 36 | 21195 | 3626.29
星科175线 | 10 | 31.11 | 轻载 | 4041.28 | 盐城.都西变/2号主变 | 27.55 | 10千伏Ⅱ段母线 | 0 |  | 4041.28
星宇135线 | 10 | 1.15 | 轻载 | 5998.44 | 江苏.佳湖变/1号主变 | 91.51 | 10kVI段乙母线 | 0 |  | 5998.44
行政I185线 | 10 | 5.54 | 轻载 | 6162.63 | 盐城.都城变/1号主变 | 18.92 | 10千伏Ⅰ段母线 | 39 | 19705 | 6162.63
行政II195线 | 10 | 13.95 | 轻载 | 5358.98 | 盐城.都城变/2号主变 | 29.21 | 10千伏Ⅱ段甲母线 | 77 | 35890 | 5358.98
秀水168线 | 10 | 22.28 | 轻载 | 4959.41 | 盐城.都西变/1号主变 | 49.92 | 10千伏Ⅰ段母线 | 47 | 36420 | 4959.41
徐庄183线 | 10 | 43.25 | 轻载 | 2756.65 | 盐城.鞍湖变/1号主变 | 15.95 | 10千伏Ⅰ段母线 | 0 |  | 2756.65
薛桥161线 | 10 | 42.03 | 轻载 | 2882.39 | 盐城.都西变/1号主变 | 49.92 | 10千伏Ⅰ段母线 | 148 | 58285 | 2882.39
学东121线 | 10 | 5.11 | 轻载 | 5653.25 | 江苏.学富变/1号主变 | 97.9 | 10千伏Ⅰ段甲母线 | 8 | 2365 | 5653.25
学富188线 | 10 | 27.71 | 轻载 | 4358.06 | 盐城.秦南变/1号主变 | 19.68 | 10千伏Ⅱ段母线 | 119 | 26535 | 4358.06
学林196线 | 10 | 36.68 | 轻载 | 3462.09 | 盐城.都城变/2号主变 | 29.21 | 10千伏Ⅱ段甲母线 | 31 | 26360 | 3462.09
学农122线 | 10 | 4.8 | 轻载 | 5194.79 | 江苏.学富变/1号主变 | 97.9 | 10千伏Ⅰ段甲母线 | 27 | 5410 | 5194.79
学西131线 | 10 | 34.86 | 轻载 | 3061.66 | 江苏.学富变/1号主变 | 97.9 | 10千伏Ⅰ段乙母线 | 35 | 12325 | 3061.66
学园132线 | 10 | 4.41 | 轻载 | 5714.56 | 江苏.学富变/1号主变 | 97.9 | 10千伏Ⅰ段乙母线 | 47 | 14005 | 5714.56
亚进132线 | 10 | 15.9 | 轻载 | 5622.07 | 盐城.河东变/1号主变 | 26.25 | 河东变/10kVⅠ段甲母线 | 2 | 5730 | 5622.07
盐仓162线 | 10 | 22.62 | 轻载 | 4923.9 | 盐城.向阳变/1号主变 | 51.01 | 10千伏Ⅰ段母线 | 82 | 40510 | 4923.9
盐渎187线 | 10 | 23.04 | 轻载 | 4090.98 | 盐城.冈中变/2号主变 | 22.97 | 10千伏Ⅱ段母线 | 31 | 20655 | 4090.98
盐李131线 | 10 | 6.29 | 轻载 | 5550.37 | 盐城.盐东变/1号主变 | 3.2 | 10千伏Ⅰ段母线 | 18 | 4135 | 3200
盐马184线 | 10 | 19.01 | 轻载 | 4442.23 | 盐城.利民变/1号主变 | 18.14 | 10千伏Ⅰ段母线 | 17 | 8650 | 4442.23
盐塘182线 | 10 | 32.16 | 轻载 | 3152.41 | 盐城.都城变/1号主变 | 18.92 | 10千伏Ⅰ段母线 | 98 | 59425 | 3152.41
盐湾181线 | 10 | 21.88 | 轻载 | 4192.31 | 盐城.北郊变/1号主变 | 13.72 | 10千伏Ⅰ段母线 | 41 | 22815 | 4192.31
盐兴184线 | 10 | 49.89 | 轻载 | 1393.05 | 盐城.大纵湖变/1号主变 | 16 | 10千伏I母线 | 76 | 20805 | 1393.05
盐灶151线 | 10 | 18.66 | 轻载 | 4472.54 | 盐城.盐东变/1号主变 | 3.2 | 10kVII段母线 | 9 | 5280 | 3200
艳阳136线 | 10 | 26.6 | 轻载 | 3758.44 | 盐城.李灶变/2号主变 | 36.95 | 10千伏Ⅱ段母线 | 44 | 10340 | 3758.44
杨坝197线 | 10 | 19.22 | 轻载 | 4423.87 | 盐城.利民变/2号主变 | 18.27 | 10千伏Ⅱ段母线 | 40 | 23085 | 4423.87
洋东189线 | 10 | 17.17 | 轻载 | 5051.03 | 盐城.黄海变/1号主变 | 24.66 | 10千伏Ⅰ段母线 | 37 | 21040 | 5051.03
驿都167线 | 10 | 12.74 | 轻载 | 5474.33 | 盐城.都城变/2号主变 | 29.21 | 10千伏Ⅲ段母线 | 0 |  | 5474.33
益水155线 | 10 | 69.35 | 中载 | 56.46 | 盐城.长新变/2号主变 | 30.05 | II段甲母线 | 86 | 49040 | 56.46
樱花132线 | 10 | 27.28 | 轻载 | 4439.29 | 盐城.亭湖变/1号主变 | 23.71 | 10千伏Ⅰ段母线 | 10 | 19360 | 4439.29
迎宾191线 | 10 | 4.65 | 轻载 | 5693.43 | 盐城.城中变/2号主变 | 38.61 | 10千伏Ⅱ段母线 | 9 | 4345 | 5693.43
映安125线 | 10 | 30.22 | 轻载 | 3465.73 | 江苏.映照变/1号主变 | -20.17 | 10千伏Ⅰ段甲母线 | 44 | 13485 | 0
映坝132线 | 10 | 22.43 | 轻载 | 4144.68 | 江苏.映照变/1号主变 | -20.17 | 10千伏Ⅰ段乙母线 | 85 | 20971 | 0
映工126线 | 10 | 28.63 | 轻载 | 3604.29 | 江苏.映照变/1号主变 | -20.17 | 10千伏Ⅰ段甲母线 | 45 | 15725 | 0
映光121线 | 10 | 28.79 | 轻载 | 3590.44 | 江苏.映照变/1号主变 | -20.17 | 10千伏Ⅰ段甲母线 | 7 | 14300 | 0
映豪152线 | 10 | 153.07 | 重载 | 0 | 江苏.映照变/2号主变 | 144 | 10千伏Ⅱ段甲母线 | 0 |  | 0
映黄133线 | 10 | 13.62 | 轻载 | 6307.94 | 江苏.映照变/1号主变 | -20.17 | 10千伏Ⅰ段乙母线 | 21 | 13060 | 0
映开134线 | 10 | 23.54 | 轻载 | 4047.68 | 江苏.映照变/1号主变 | -20.17 | 10千伏Ⅰ段乙母线 | 78 | 33827 | 0
映坎131线 | 10 | 28.63 | 轻载 | 3604.29 | 江苏.映照变/1号主变 | -20.17 | 10千伏Ⅰ段乙母线 | 30 | 11260 | 0
映龙151线 | 10 | 28.87 | 轻载 | 3455.34 | 江苏.映照变/2号主变 | 144 | 10千伏Ⅱ段甲母线 | 0 |  | 3455.34
映水122线 | 10 | 4.58 | 轻载 | 7319.43 | 江苏.映照变/1号主变 | -20.17 | 10千伏Ⅰ段甲母线 | 1 | 3750 | 0
映顺124线 | 10 | 29.74 | 轻载 | 3507.3 | 江苏.映照变/1号主变 | -20.17 | 10千伏Ⅰ段甲母线 | 113 | 27265 | 0
映洼135线 | 10 | 19.04 | 轻载 | 4413.14 | 江苏.映照变/1号主变 | -20.17 | 10千伏Ⅰ段乙母线 | 103 | 24260 | 0
映袁123线 | 10 | 34.99 | 轻载 | 3050.05 | 江苏.映照变/1号主变 | -20.17 | 10千伏Ⅰ段甲母线 | 107 | 27140 | 0
映镇136线 | 10 | 38.81 | 轻载 | 2717.51 | 江苏.映照变/1号主变 | -20.17 | 10千伏Ⅰ段乙母线 | 23 | 9195 | 0
永工184线 | 10 | 12.74 | 轻载 | 4988.85 | 盐城.永丰变/2号主变 | 1.62 | 10千伏Ⅰ段母线 | 75 | 20910 | 1620
余江182线 | 10 | 62.84 | 中载 | 738.01 | 盐城.永丰变/2号主变 | 1.62 | 10千伏Ⅰ段母线 | 120 | 35990 | 738.01
雨生186线 | 10 | 0.02 | 轻载 | 6060.27 | 盐城.北蒋变/2号主变 | 4 | 10千伏Ⅱ段母线 | 0 |  | 4000
玉新183线 | 10 | 20.61 | 轻载 | 4114.54 | 盐城.都城变/1号主变 | 18.92 | 10千伏Ⅰ段母线 | 37 | 14465 | 4114.54
育德135线 | 10 | 0.02 | 轻载 | 5878.58 | 盐城.育才变/1号主变 | 40 | 10kVⅠ段母线 | 0 |  | 5878.58
育东166线 | 10 | 0.01 | 轻载 | 5878.93 | 盐城.育才变/2号主变 | 40 | 10kVⅡ甲段母线 | 0 |  | 5878.93
育金122线 | 10 | 0.02 | 轻载 | 5878.41 | 盐城.育才变/1号主变 | 40 | 10kVⅠ段母线 | 0 |  | 5878.41
育康136线 | 10 | 0.01 | 轻载 | 5879.1 | 盐城.育才变/1号主变 | 40 | 10kVⅠ段母线 | 0 |  | 5879.1
育云151线 | 10 | 0.02 | 轻载 | 5878.23 | 盐城.育才变/2号主变 | 40 | 10kVⅡ甲段母线 | 0 |  | 5878.23
裕祥183线 | 10 | 19.94 | 轻载 | 4768.37 | 盐城.新兴变/2号主变 | 4.65 | 10千伏Ⅰ段母线 | 100 | 28600 | 4650
毓东I186线 | 10 | 28.09 | 轻载 | 4007.16 | 盐城.东郊变/2号主变 | 14.32 | 10千伏Ⅰ段母线 | 32 | 16525 | 4007.16
毓东II194线 | 10 | 32.8 | 轻载 | 3556.66 | 盐城.东郊变/2号主变 | 14.32 | 10千伏Ⅱ段母线 | 38 | 26685 | 3556.66
毓龙181线 | 10 | 30.33 | 轻载 | 3455.69 | 盐城.东郊变/2号主变 | 14.32 | 10千伏Ⅰ段母线 | 41 | 23870 | 3455.69
园区191线 | 10 | 4.01 | 轻载 | 6857.33 | 盐城.文开变/1号主变 | 36.74 | 10千伏Ⅰ段母线 | 11 | 6240 | 6857.33
月湖194线 | 10 | 16.21 | 轻载 | 5142.83 | 盐城.利民变/2号主变 | 18.27 | 10千伏Ⅱ段母线 | 17 | 20120 | 5142.83
悦滨185线 | 10 | 22.13 | 轻载 | 4576.29 | 盐城.悦达变/1号主变 | 21.24 | 10千伏Ⅰ段母线 | 12 | 13980 | 4576.29
悦博183线 | 10 | 19.75 | 轻载 | 4352 | 盐城.悦达变/1号主变 | 21.24 | 10千伏Ⅰ段母线 | 27 | 9740 | 4352
悦广191线 | 10 | 2.8 | 轻载 | 6983.77 | 盐城.悦达变/2号主变 | 20.61 | 10千伏Ⅱ段母线 | 10 | 9690 | 6983.77
悦庆181线 | 10 | 35.86 | 轻载 | 2956.52 | 盐城.悦达变/1号主变 | 21.24 | 10千伏Ⅰ段母线 | 60 | 24840 | 2956.52
悦师197线 | 10 | 24.33 | 轻载 | 4746.2 | 盐城.悦达变/2号主变 | 20.61 | 10千伏Ⅱ段母线 | 0 |  | 4746.2
悦台194线 | 10 | 19.98 | 轻载 | 5197.73 | 盐城.悦达变/2号主变 | 20.61 | 10千伏Ⅱ段母线 | 43 | 32470 | 5197.73
跃进181线 | 10 | 23.27 | 轻载 | 4070.72 | 盐城.利民变/1号主变 | 18.14 | 10千伏Ⅰ段母线 | 16 | 15055 | 4070.72
跃南186线 | 10 | 47.49 | 轻载 | 1960.8 | 盐城.利民变/1号主变 | 18.14 | 10千伏Ⅰ段母线 | 68 | 41835 | 1960.8
越河162线 | 10 | 6.66 | 轻载 | 4223.31 | 盐城.西郊变/1号主变 | 38.04 | 10千伏Ⅰ段母线 | 54 | 20845 | 4223.31
泽夫185线 | 10 | 46.1 | 轻载 | 2462.56 | 盐城.秦南变/1号主变 | 19.68 | 10千伏Ⅰ段母线 | 73 | 19940 | 2462.56
泽天156线 | 10 | 1.11 | 轻载 | 7158.7 | 盐城.盛泽变/2号主变 | 47.25 | 10千伏Ⅱ段甲母线 | 8 | 7090 | 7158.7
轧花186线 | 10 | 15.75 | 轻载 | 4707.06 | 盐城.伍佑变/1号主变 | 11.76 | 10千伏Ⅱ段母线 | 13 | 13655 | 4707.06
闸站161线 | 10 | 29.41 | 轻载 | 2474.34 | 盐城.城中变/1号主变 | 35.78 | 10千伏Ⅰ段母线 | 18 | 6915 | 2474.34
站北185线 | 10 | 44 | 轻载 | 2165.69 | 盐城.北郊变/1号主变 | 13.72 | 10千伏Ⅰ段母线 | 67 | 48055 | 2165.69
站前182线 | 10 | 22.42 | 轻载 | 4549.1 | 盐城.悦达变/1号主变 | 21.24 | 10千伏Ⅰ段母线 | 70 | 39160 | 4549.1
张庄177线 | 10 | 8.33 | 轻载 | 6355.23 | 盐城.西郊变/2号主变 | 37.7 | 10千伏Ⅱ段甲母线 | 46 | 25330 | 6355.23
招商196线 | 10 | 14.37 | 轻载 | 5318.97 | 盐城.合心变/2号主变 | 18.92 | 10千伏Ⅱ段甲母线 | 0 |  | 5318.97
智能173线 | 10 | 49.72 | 轻载 | 2107.67 | 盐城.都西变/2号主变 | 27.55 | 10千伏Ⅱ段母线 | 36 | 30140 | 2107.67
中东133线 | 10 | 17.58 | 轻载 | 4566.94 | 盐城.盐东变/1号主变 | 3.2 | 10千伏Ⅰ段母线 | 23 | 5875 | 3200
中联163线 | 10 | 11.05 | 轻载 | 5635.93 | 盐城.城中变/1号主变 | 35.78 | 10千伏Ⅰ段母线 | 64 | 33325 | 5635.93
中梁152线 | 10 | 18.7 | 轻载 | 5331.1 | 盐城.世纪变/2号主变 | 40 | 10千伏Ⅱ段甲母线 | 8 | 9820 | 5331.1
中瓯197线 | 10 | 33.48 | 轻载 | 3181.34 | 盐城.北郊变/1号主变 | 13.72 | 10千伏Ⅱ段母线 | 58 | 49725 | 3181.34
中茵151线 | 10 | 43.44 | 轻载 | 2539.63 | 盐城.盛泽变/2号主变 | 47.25 | 10千伏Ⅱ段甲母线 | 15 | 18950 | 2539.63
中远163线 | 10 | 8.38 | 轻载 | 6403.72 | 盐城.都城变/2号主变 | 29.21 | 10千伏Ⅱ段乙母线 | 19 | 12530 | 6403.72
朱陈183线 | 10 | 19.03 | 轻载 | 4502.16 | 盐城.北蒋变/1号主变 | 6.4 | 10千伏Ⅰ段母线 | 85 | 16910 | 4502.16
朱庄198线 | 10 | 10.69 | 轻载 | 5166.73 | 盐城.利民变/2号主变 | 18.27 | 10千伏Ⅱ段母线 | 20 | 11545 | 5166.73
珠溪163线 | 10 | 14.09 | 轻载 | 5809.99 | 盐城.向阳变/1号主变 | 51.01 | 10千伏Ⅰ段母线 | 23 | 16200 | 5809.99
铸钢191线 | 10 | 0.21 | 轻载 | 6043.81 | 盐城.北龙变/1号主变 | 14.5 | 10千伏Ⅱ段母线 | 0 |  | 6043.81
紫桉132线 | 10 | 26.93 | 轻载 | 4475.83 | 盐城.紫薇变/2号主变 | 32.7 | 10千伏Ⅱ段母线 | 65 | 33570 | 4475.83
紫北133线 | 10 | 2.35 | 轻载 | 7030.71 | 盐城.紫薇变/2号主变 | 32.7 | 10千伏Ⅱ段母线 | 0 |  | 7030.71
紫城166线 | 10 | 25.5 | 轻载 | 4624.96 | 盐城.都城变/2号主变 | 29.21 | 10千伏Ⅲ段母线 | 21 | 25260 | 4624.96
紫帝123线 | 10 | 5.51 | 轻载 | 6701.97 | 盐城.紫薇变/1号主变 | 59.7 | 10千伏I段母线 | 8 | 6260 | 6701.97
紫东128线 | 10 | 2.72 | 轻载 | 6991.22 | 盐城.紫薇变/1号主变 | 59.7 | 10千伏I段母线 | 3 | 6860 | 6991.22
紫府135线 | 10 | 2.08 | 轻载 | 7058.25 | 盐城.紫薇变/2号主变 | 32.7 | 10千伏Ⅱ段母线 | 7 | 3860 | 7058.25
紫高125线 | 10 | 2.64 | 轻载 | 7000.4 | 盐城.紫薇变/1号主变 | 59.7 | 10千伏I段母线 | 1 | 3800 | 7000.4
紫恒121线 | 10 | 5.28 | 轻载 | 6726.22 | 盐城.紫薇变/1号主变 | 59.7 | 10千伏I段母线 | 9 | 17910 | 6726.22
紫景134线 | 10 | 16.44 | 轻载 | 5565.96 | 盐城.紫薇变/2号主变 | 32.7 | 10千伏Ⅱ段母线 | 38 | 25145 | 5565.96
紫南127线 | 10 | 6.12 | 轻载 | 6637.89 | 盐城.紫薇变/1号主变 | 59.7 | 10千伏I段母线 | 12 | 7020 | 6637.89
紫纽137线 | 10 | 18.2 | 轻载 | 5383.23 | 盐城.紫薇变/2号主变 | 32.7 | 10千伏Ⅱ段母线 | 9 | 14331 | 5383.23
紫铁138线 | 10 | 10.8 | 轻载 | 5660.18 | 盐城.紫薇变/2号主变 | 32.7 | 10千伏Ⅱ段母线 | 0 |  | 5660.18
紫薇191线 | 10 | 17.45 | 轻载 | 5023.67 | 盐城.都城变/1号主变 | 18.92 | 10千伏Ⅰ段母线 | 13 | 11760 | 5023.67
紫兴131线 | 10 | 11.75 | 轻载 | 6053.17 | 盐城.紫薇变/2号主变 | 32.7 | 10千伏Ⅱ段母线 | 18 | 8660 | 6053.17
紫宇126线 | 10 | 12.54 | 轻载 | 5971.07 | 盐城.紫薇变/1号主变 | 59.7 | 10千伏I段母线 | 10 | 6495 | 5971.07
紫元122线 | 10 | 22.12 | 轻载 | 4975.17 | 盐城.紫薇变/1号主变 | 59.7 | 10千伏I段母线 | 17 | 12405 | 4975.17
紫中124线 | 10 | 4.46 | 轻载 | 6811.44 | 盐城.紫薇变/1号主变 | 59.7 | 10千伏I段母线 | 7 | 4220 | 6811.44
紫庄136线 | 10 | 7.85 | 轻载 | 6458.28 | 盐城.紫薇变/2号主变 | 32.7 | 10千伏Ⅱ段母线 | 21 | 14820 | 6458.28
自然183线 | 10 | 40.7 | 轻载 | 2029.56 | 盐城.青墩变/1号主变 | 5.25 | 10千伏Ⅰ段母线 | 142 | 33375 | 2029.56
综保171线 | 10 | 0.24 | 轻载 | 7249.98 | 盐城.合心变/1号主变 | 23.37 | 10千伏Ⅰ段母线 | 0 |  | 7249.98
综合152线 | 10 | 33.91 | 轻载 | 3438.02 | 盐城.龙冈变/2号主变 | 33.94 | 10kVII段甲母线 | 85 | 23070 | 3438.02
宝龙264线 | 20 | 44.87 | 轻载 | 5223.71 | 盐城.盐渎变/1号主变 | 39.7 | 20千伏I甲段母线 | 24 | 36740 | 5223.71
潮热I286线 | 20 | 0.57 | 轻载 | 13226.94 | 盐城.潮河变/1号主变 | 19.1 | 20kVI段母线 | 0 |  | 13226.94
潮热II291线 | 20 | 22 | 轻载 | 9144.61 | 盐城.潮河变/2号主变 | 22.97 | 20kVII段母线 | 0 |  | 9144.61
陈野281线 | 20 | 25.47 | 轻载 | 8483.34 | 盐城.乔庄变/1号主变 | 37.64 | 20千伏I段母线 | 24 | 11365 | 8483.34
戴庄269线 | 20 | 14.79 | 轻载 | 10977.42 | 盐城.文开变/1号主变 | 36.74 | 20千伏Ⅰ段母线 | 21 | 29655 | 10977.42
凤凰272线 | 20 | 7.24 | 轻载 | 12935.62 | 盐城.乔庄变/1号主变 | 37.64 | 20千伏I段母线 | 10 | 9615 | 12935.62
福汇288线 | 20 | 32.59 | 轻载 | 7437.9 | 盐城.潮河变/1号主变 | 19.1 | 20kVI段母线 | 1 | 22300 | 7437.9
府西265线 | 20 | 17.42 | 轻载 | 10928.92 | 盐城.盐渎变/1号主变 | 39.7 | 20千伏I甲段母线 | 12 | 37815 | 10928.92
光明285线 | 20 | 4.31 | 轻载 | 13653.7 | 盐城.向阳变/2号主变 | 54.61 | 20千伏Ⅱ段母线 | 0 |  | 13653.7
国联263线 | 20 | 41.97 | 轻载 | 5826.45 | 盐城.盐渎变/1号主变 | 39.7 | 20千伏I甲段母线 | 52 | 51250 | 5826.45
国民271线 | 20 | 22.82 | 轻载 | 9806.58 | 盐城.盐渎变/1号主变 | 39.7 | 20千伏I乙段母线 | 51 | 38250 | 9806.58
华晨261线 | 20 | 13.76 | 轻载 | 11181.79 | 盐城.盐渎变/1号主变 | 39.7 | 20千伏I甲段母线 | 25 | 25100 | 11181.79
华润283线 | 20 | 13.45 | 轻载 | 11754.04 | 盐城.向阳变/2号主变 | 54.61 | 20千伏Ⅰ段母线 | 47 | 35355 | 11754.04
环湖267线 | 20 | 14 | 轻载 | 11639.04 | 盐城.盐渎变/1号主变 | 39.7 | 20千伏I乙段母线 | 36 | 31450 | 11639.04
黄山287线 | 20 | 25.09 | 轻载 | 8555.39 | 盐城.潮河变/1号主变 | 19.1 | 20kVI段母线 | 20 | 24445 | 8555.39
金湖286线 | 20 | 21.12 | 轻载 | 10158.53 | 盐城.向阳变/2号主变 | 54.61 | 20千伏Ⅱ段母线 | 31 | 24350 | 10158.53
康居282线 | 20 | 0.79 | 轻载 | 14384.26 | 盐城.向阳变/2号主变 | 54.61 | 20千伏Ⅰ段母线 | 5 | 3530 | 14384.26
龙柏273线 | 20 | 11.72 | 轻载 | 12113.61 | 盐城.盐渎变/2号主变 | 44.3 | 20千伏II甲段母线 | 58 | 48830 | 12113.61
龙乘274线 | 20 | 22.98 | 轻载 | 8958.25 | 盐城.乔庄变/1号主变 | 37.64 | 20千伏I段母线 | 31 | 24315 | 8958.25
鹿鸣268线 | 20 | 13.25 | 轻载 | 10852.02 | 盐城.文开变/1号主变 | 36.74 | 20千伏Ⅰ段母线 | 24 | 16910 | 10852.02
启新292线 | 20 | 11.15 | 轻载 | 11701.39 | 盐城.潮河变/2号主变 | 22.97 | 20kVII段母线 | 3 | 5650 | 11701.39
秦川273线 | 20 | 0.32 | 轻载 | 13275.43 | 盐城.乔庄变/1号主变 | 37.64 | 20千伏I段母线 | 2 | 30 | 13275.43
清风276线 | 20 | 20.63 | 轻载 | 9816.98 | 盐城.盐渎变/2号主变 | 44.3 | 20千伏II甲段母线 | 29 | 35040 | 9816.98
三甲272线 | 20 | 10.72 | 轻载 | 12321.45 | 盐城.盐渎变/2号主变 | 44.3 | 20千伏II甲段母线 | 1 | 8650 | 12321.45
胜利281线 | 20 | 10.08 | 轻载 | 12454.12 | 盐城.向阳变/2号主变 | 54.61 | 20千伏Ⅰ段母线 | 48 | 36220 | 12454.12
孙吴276线 | 20 | 8.7 | 轻载 | 12740.25 | 盐城.乔庄变/1号主变 | 37.64 | 20千伏I段母线 | 24 | 17680 | 12740.25
台玻293线 | 20 | 26.89 | 轻载 | 8960.68 | 盐城.潮河变/2号主变 | 22.97 | 20kVII段母线 | 0 |  | 8960.68
蔚蓝275线 | 20 | 25.5 | 轻载 | 9248.88 | 盐城.盐渎变/2号主变 | 44.3 | 20千伏II甲段母线 | 33 | 30200 | 9248.88
文渎264线 | 20 | 4.57 | 轻载 | 13598.97 | 盐城.文开变/1号主变 | 36.74 | 20千伏Ⅰ段母线 | 23 | 20455 | 13598.97
文凤261线 | 20 | 1.23 | 轻载 | 14293.16 | 盐城.文开变/1号主变 | 36.74 | 20千伏Ⅰ段母线 | 9 | 6690 | 14293.16
文青266线 | 20 | 0.12 | 轻载 | 14524.55 | 盐城.文开变/1号主变 | 36.74 | 20千伏Ⅰ段母线 | 0 |  | 14524.55
文园265线 | 20 | 4.25 | 轻载 | 13665.83 | 盐城.文开变/1号主变 | 36.74 | 20千伏Ⅰ段母线 | 0 |  | 13665.83
文寨267线 | 20 | 6.53 | 轻载 | 13190.91 | 盐城.文开变/1号主变 | 36.74 | 20千伏Ⅰ段母线 | 14 | 31250 | 13190.91
西乔264线 | 20 | 28.66 | 轻载 | 8591.07 | 盐城.都西变/1号主变 | 49.92 | 20千伏Ⅰ段母线 | 14 | 13710 | 8591.07
西政263线 | 20 | 5.22 | 轻载 | 13464.57 | 盐城.都西变/1号主变 | 49.92 | 20千伏Ⅰ段母线 | 18 | 22185 | 13464.57
香鸣263线 | 20 | 13.71 | 轻载 | 11698.97 | 盐城.文开变/1号主变 | 36.74 | 20千伏Ⅰ段母线 | 53 | 41230 | 11698.97
香苑274线 | 20 | 9.68 | 轻载 | 12536.22 | 盐城.盐渎变/2号主变 | 44.3 | 20千伏II甲段母线 | 42 | 35100 | 12536.22
向辉287线 | 20 | 5.42 | 轻载 | 13422.31 | 盐城.向阳变/2号主变 | 54.61 | 20千伏Ⅱ段母线 | 50 | 33925 | 13422.31
向锦288线 | 20 | 7.24 | 轻载 | 13044.73 | 盐城.向阳变/2号主变 | 54.61 | 20千伏Ⅱ段母线 | 33 | 23520 | 13044.73
向龙284线 | 20 | 40.46 | 轻载 | 6139.59 | 盐城.向阳变/2号主变 | 54.61 | 20千伏Ⅰ段母线 | 40 | 55230 | 6139.59
新丰271线 | 20 | 0.18 | 轻载 | 14512.43 | 盐城.文开变/1号主变 | 36.74 | 20千伏Ⅰ段母线 | 0 |  | 14512.43
盐金277线 | 20 | 11.13 | 轻载 | 12234.85 | 盐城.盐渎变/2号主变 | 44.3 | 20千伏II乙段母线 | 40 | 30450 | 12234.85
盐龙278线 | 20 | 29.28 | 轻载 | 8462.55 | 盐城.盐渎变/2号主变 | 44.3 | 20千伏II乙段母线 | 14 | 23070 | 8462.55
盐体291线 | 20 | 3.37 | 轻载 | 13849.07 | 盐城.盐渎变/2号主变 | 44.3 | 20千伏II乙段母线 | 3 | 4480 | 13849.07
盐御279线 | 20 | 28.12 | 轻载 | 8705.03 | 盐城.盐渎变/2号主变 | 44.3 | 20千伏II乙段母线 | 40 | 32590 | 8705.03
阳光262线 | 20 | 17.38 | 轻载 | 10935.85 | 盐城.盐渎变/1号主变 | 39.7 | 20千伏I甲段母线 | 35 | 32750 | 10935.85
中创271线 | 20 | 57.91 | 中载 | 2302.87 | 盐城.乔庄变/1号主变 | 37.64 | 20千伏I段母线 | 53 | 43125 | 2302.87
中南269线 | 20 | 10.72 | 轻载 | 12321.45 | 盐城.盐渎变/1号主变 | 39.7 | 20千伏I乙段母线 | 47 | 34990 | 12321.45
珠江289线 | 20 | 15.66 | 轻载 | 10353.2 | 盐城.潮河变/2号主变 | 22.97 | 20kVII段母线 | 40 | 29375 | 10353.2
紫凤271线 | 20 | 1.23 | 轻载 | 14293.16 | 盐城.紫薇变/2号主变 | 32.7 | 20千伏Ⅱ段母线 | 6 | 4160 | 14293.16
紫观261线 | 20 | 0.5 | 轻载 | 14445.23 | 盐城.紫薇变/1号主变 | 59.7 | 20千伏Ⅰ段母线 | 5 | 3660 | 14445.23
紫慧I262线 | 20 | 5.66 | 轻载 | 13373.46 | 盐城.紫薇变/1号主变 | 59.7 | 20千伏Ⅰ段母线 | 0 |  | 13373.46
紫慧II272线 | 20 | 15.27 | 轻载 | 11375.78 | 盐城.紫薇变/2号主变 | 32.7 | 20千伏Ⅱ段母线 | 0 |  | 11375.78
紫郡268线 | 20 | 20.92 | 轻载 | 10201.48 | 盐城.盐渎变/1号主变 | 39.7 | 20千伏I乙段母线 | 50 | 42475 | 10201.48
紫民263线 | 20 | 10.99 | 轻载 | 12264.98 | 盐城.紫薇变/1号主变 | 59.7 | 20千伏Ⅰ段母线 | 0 |  | 12264.98
紫银273线 | 20 | 23.97 | 轻载 | 9566.88 | 盐城.紫薇变/2号主变 | 32.7 | 20千伏Ⅱ段母线 | 0 |  | 9566.88