## Sheet1
宿迁配网线路2022年四季度可开放容量明细
区域 | 线路名称 | 电压等级(kV) | 额定电流（A） | 最大历史电流（A） | 最大历史电流日期 | 负载率（%） | 线路性质 | 可开放容量(kVA) | 所属主变 |  | 所属母线 | 核算可开放容量(kVA)
[9 empty] | 变电站名称/主变名称 | 可开放容量(MVA)
宿迁市区 | 金塘931线 | 10 | 485 | 513.35 | 2022-12-17 | 105.85 | 重载 | 0 | 宿迁.金沙变/2号主变 | 38.02 | 10kVⅡ段母线 | 0
宿迁市区 | 陆晶9M2线 | 10 | 530 | 529.84 | 2022-11-19 | 99.97 | 重载 | 0 | 江苏.陆集变/#1主变 | 60.15 | 10千伏Ⅱ段母线 | 0
宿迁市区 | 三金2#191线 | 10 | 530 | 529.65 | 2022-12-30 | 99.93 | 重载 | 0 | 宿迁.三义变/2号主变 | 20.54 | 10千伏Ⅳ段母线 | 0
宿迁市区 | 郑电2#188线 | 10 | 530 | 522.22 | 2022-10-09 | 98.53 | 重载 | 0 | 宿迁.郑楼变/2号主变 | 9.07 | Ⅱ段母线 | 0
宿迁市区 | 豫顺3#992线 | 10 | 530 | 519.62 | 2022-12-17 | 98.04 | 重载 | 0 | 宿迁.豫东变/3号主变 | 26.18 | 10千伏Ⅵ段母线 | 0
宿迁市区 | 南电931线 | 10 | 600 | 579.84 | 2022-10-09 | 96.64 | 重载 | 0 | 江苏.南蔡变/2号主变 | 124.9 | 10千伏Ⅲ段母线 | 0
宿迁市区 | 启新1#911线 | 10 | 530 | 498.53 | 2022-10-08 | 94.06 | 重载 | 0 | 江苏.启伦变/1号主变 | 109.35 | 10千伏Ⅰ段母线 | 0
宿迁市区 | 钱港1#934线 | 10 | 530 | 487.44 | 2022-12-14 | 91.97 | 重载 | 0 | 宿迁.钱塘变/2号主变 | 16.05 | 10千伏Ⅲ段母线 | 0
宿迁市区 | 关电2#925线 | 10 | 600 | 545.42 | 2022-10-21 | 90.9 | 重载 | 0 | 宿迁.关庙变/1号主变 | 20.17 | 10千伏Ⅱ段母线 | 0
宿迁市区 | 五电1#235线 | 20 | 440 | 391.86 | 2022-11-14 | 89.06 | 重载 | 0 | 宿迁.五星变/2号主变 | 64.27 | 20千伏Ⅲ段母线 | 0
宿迁市区 | 关街911线 | 10 | 530 | 470.61 | 2022-10-31 | 88.79 | 重载 | 0 | 宿迁.关庙变/1号主变 | 20.17 | 10千伏Ⅰ段母线 | 0
宿迁市区 | 郑电1#178线 | 10 | 530 | 467.09 | 2022-10-09 | 88.13 | 重载 | 0 | 宿迁.郑楼变/1号主变 | 11.71 | Ⅰ段母线 | 0
宿迁市区 | 陆盛1#133线 | 10 | 530 | 459.3 | 2022-10-07 | 86.66 | 重载 | 0 | 江苏.陆集变/#2主变 | 10.95 | 10千伏Ⅲ段母线 | 0
宿迁市区 | 港幸935线 | 10 | 530 | 448.7 | 2022-12-17 | 84.66 | 重载 | 0 | 宿迁.港口变/2号主变 | 20.36 | 10千伏Ⅲ段母线 | 0
宿迁市区 | 关电1#915线 | 10 | 600 | 506.97 | 2022-10-15 | 84.5 | 重载 | 0 | 宿迁.关庙变/1号主变 | 20.17 | 10千伏Ⅰ段母线 | 0
宿迁市区 | 通州2＃963线 | 10 | 530 | 443.44 | 2022-12-17 | 83.67 | 重载 | 0 | 宿迁.通湖变/2号主变 | 29.55 | 10千伏Ⅲ段母线 | 0
宿迁市区 | 开源134线 | 10 | 515 | 427.14 | 2022-12-17 | 82.94 | 重载 | 0 | 宿迁.开发区变/1号主变 | 23.93 | 10千伏Ⅰ段母线 | 0
宿迁市区 | 宿人159线 | 10 | 485 | 392.8 | 2022-12-14 | 80.99 | 重载 | 0 | 江苏.宿迁变/2号主变 | 143.98 | 10千伏Ⅳ段母线 | 0
宿迁市区 | 府黄171线 | 10 | 415 | 335.12 | 2022-12-17 | 80.75 | 重载 | 0 | 宿迁.府苑变/1号主变 | 20.16 | 10kVⅠ段母线 | 0
宿迁市区 | 耿金1#151线 | 10 | 485 | 390.38 | 2022-10-26 | 80.49 | 重载 | 0 | 江苏.耿车变/3号主变 | 67.31 | 10千伏Ⅴ段母线 | 0
宿迁市区 | 城希Ⅱ981线 | 10 | 530 | 422.41 | 2022-12-17 | 79.7 | 重载 | 0 | 宿迁.城中变/1号主变 | 23.88 | 10千伏Ⅱ段母线 | 0
宿迁市区 | 通子Ⅰ945线 | 10 | 480 | 379.49 | 2022-12-14 | 79.06 | 重载 | 0 | 宿迁.通湖变/1号主变 | 51.14 | 10千伏Ⅰ段母线 | 0
宿迁市区 | 陆翔2#152线 | 10 | 530 | 418.73 | 2022-12-17 | 79.01 | 重载 | 0 | 江苏.陆集变/#3主变 | 143.83 | 10千伏Ⅴ段母线 | 0
宿迁市区 | 洋东916线 | 10 | 530 | 417.76 | 2022-12-17 | 78.82 | 重载 | 0 | 宿迁.洋河变/1号主变 | 35.15 | 10千伏Ⅰ段母线 | 0
宿迁市区 | 洋工924线 | 10 | 530 | 413.02 | 2022-12-16 | 77.93 | 重载 | 0 | 宿迁.洋河变/2号主变 | 11.91 | 10千伏Ⅱ段母线 | 0
宿迁市区 | 同心124线 | 10 | 290 | 225.4 | 2022-11-01 | 77.72 | 重载 | 0 | 宿迁.大兴变/1号主变 | 17.91 | 10千伏Ⅰ段母线 | 0
宿迁市区 | 耿金2#161线 | 10 | 485 | 373.93 | 2022-12-17 | 77.1 | 重载 | 0 | 江苏.耿车变/3号主变 | 67.31 | 10千伏Ⅵ段母线 | 0
宿迁市区 | 红振2#146线 | 10 | 484 | 372.98 | 2022-12-16 | 77.06 | 重载 | 0 | 宿迁.红海变/1号主变 | 31.86 | 10千伏Ⅱ段母线 | 0
宿迁市区 | 光纬143线 | 10 | 530 | 405.84 | 2022-10-10 | 76.57 | 重载 | 0 | 宿迁.光前变/1号主变 | 24.52 | 10千伏Ⅰ段母线 | 0
宿迁市区 | 丁长129线 | 10 | 445 | 338.71 | 2022-12-12 | 76.11 | 重载 | 0 | 宿迁.大兴变/2号主变 | 20.14 | 10千伏Ⅱ段母线 | 0
宿迁市区 | 果淮161线 | 10 | 530 | 402.89 | 2022-10-06 | 76.02 | 重载 | 0 | 宿迁.果园变/1号主变 | 41.23 | 10千伏Ⅱ段母线 | 0
宿迁市区 | 通成Ⅱ954线 | 10 | 530 | 401.63 | 2022-12-14 | 75.78 | 重载 | 0 | 宿迁.通湖变/1号主变 | 51.14 | 10千伏Ⅱ段母线 | 0
宿迁市区 | 三金1#181线 | 10 | 530 | 397.16 | 2022-11-05 | 74.94 | 重载 | 0 | 宿迁.三义变/2号主变 | 20.54 | 10千伏Ⅲ段母线 | 0
宿迁市区 | 光青Ⅱ153线 | 10 | 510 | 380.29 | 2022-10-28 | 74.57 | 重载 | 0 | 宿迁.光前变/1号主变 | 24.52 | 10千伏Ⅱ段母线 | 0
宿迁市区 | 黄埔2#171线 | 10 | 600 | 446.19 | 2022-12-17 | 74.36 | 重载 | 0 | 宿迁.顺河变/2号主变 | 10.09 | 10千伏Ⅱ段母线 | 0
宿迁市区 | 城运143线 | 10 | 530 | 393.82 | 2022-12-17 | 74.31 | 重载 | 0 | 宿迁.城中变/2号主变 | 12.33 | 10千伏Ⅳ段母线 | 0
宿迁市区 | 富圳961线 | 10 | 530 | 390.58 | 2022-12-17 | 73.69 | 重载 | 0 | 宿迁.富康变/1号主变 | 30.22 | 10千伏Ⅱ段母线 | 0
宿迁市区 | 光齐1#173线 | 10 | 530 | 389.04 | 2022-10-03 | 73.4 | 重载 | 0 | 宿迁.光前变/2号主变 | 43.86 | 10千伏Ⅳ段母线 | 0
宿迁市区 | 金六911线 | 10 | 485 | 353.22 | 2022-12-17 | 72.83 | 重载 | 0 | 宿迁.金沙变/1号主变 | 40.23 | 10kVⅠ段母线 | 0
宿迁市区 | 皂闫139线 | 10 | 460 | 334.82 | 2022-10-03 | 72.79 | 重载 | 0 | 宿迁.皂河变/2号主变 | 37.13 | 10千伏Ⅱ段母线 | 0
宿迁市区 | 通子Ⅱ955线 | 10 | 530 | 385.46 | 2022-12-14 | 72.73 | 重载 | 0 | 宿迁.通湖变/1号主变 | 51.14 | 10千伏Ⅱ段母线 | 0
宿迁市区 | 仰晶1#956线 | 10 | 530 | 381.45 | 2022-10-27 | 71.97 | 重载 | 0 | 宿迁.仰化变/1号主变 | 15.56 | 10千伏Ⅰ段母线 | 0
宿迁市区 | 港秀932Ⅰ线 | 10 | 530 | 380.77 | 2022-12-17 | 71.84 | 重载 | 0 | 宿迁.港口变/2号主变 | 20.36 | 10千伏Ⅲ段母线 | 0
宿迁市区 | 洋圩914线 | 10 | 530 | 377.88 | 2022-12-17 | 71.3 | 重载 | 0 | 宿迁.洋河变/1号主变 | 35.15 | 10千伏Ⅰ段母线 | 0
宿迁市区 | 通绿1＃956线 | 10 | 530 | 377.03 | 2022-12-17 | 71.14 | 重载 | 0 | 宿迁.通湖变/1号主变 | 51.14 | 10千伏Ⅱ段母线 | 0
宿迁市区 | 西淮922线 | 10 | 530 | 373.42 | 2022-12-16 | 70.46 | 重载 | 0 | 宿迁.西南区变/2号主变 | 31.11 | 10千伏Ⅱ段母线 | 0
宿迁市区 | 罗华193线 | 10 | 510 | 358.85 | 2022-12-18 | 70.36 | 重载 | 0 | 宿迁.罗桥变/2号主变 | 24.31 | 10千伏Ⅱ段母线 | 0
宿迁市区 | 叶电1#951线 | 10 | 530 | 370.98 | 2022-10-15 | 70 | 中载 | 0.35 | 江苏.叶苌变/#2主变 | 60.17 | 10千伏V段母线 | 0.35
宿迁市区 | 仰街Ⅱ963线 | 10 | 460 | 320.54 | 2022-10-20 | 69.68 | 中载 | 25.29 | 宿迁.仰化变/1号主变 | 15.56 | 10千伏Ⅱ段母线 | 25.29
宿迁市区 | 宿杭166线 | 10 | 485 | 337.68 | 2022-12-12 | 69.62 | 中载 | 31.52 | 江苏.宿迁变/3号主变 | 135.25 | 10千伏Ⅵ段母线 | 31.52
宿迁市区 | 路皇126线 | 10 | 280 | 194.64 | 2022-10-08 | 69.51 | 中载 | 23.56 | 宿迁.路北变/2号主变 | 7.47 | 10千伏Ⅱ段母线 | 23.56
宿迁市区 | 大兴127线 | 10 | 530 | 365.62 | 2022-12-17 | 68.98 | 中载 | 93.18 | 宿迁.大兴变/2号主变 | 20.14 | 10千伏Ⅱ段母线 | 93.18
宿迁市区 | 豫张1Y0线 | 10 | 530 | 363.52 | 2022-12-17 | 68.59 | 中载 | 129.55 | 宿迁.豫东变/1号主变 | 44.47 | 10千伏Ⅱ段母线 | 129.55
宿迁市区 | 叶所926线 | 10 | 530 | 363 | 2022-12-29 | 68.49 | 中载 | 138.56 | 江苏.叶苌变/1号主变 | 3.4 | 10千伏Ⅱ段母线 | 138.56
宿迁市区 | 光铜Ⅰ147线 | 10 | 510 | 349.14 | 2022-10-08 | 68.46 | 中载 | 136.14 | 宿迁.光前变/1号主变 | 24.52 | 10千伏Ⅰ段母线 | 136.14
宿迁市区 | 关新1#951线 | 10 | 530 | 362.47 | 2022-12-16 | 68.39 | 中载 | 147.74 | 宿迁.关庙变/3号主变 | 35.16 | 10千伏Ⅴ段母线 | 147.74
宿迁市区 | 西娃2#926线 | 10 | 530 | 360.28 | 2022-11-29 | 67.98 | 中载 | 185.67 | 宿迁.西南区变/2号主变 | 31.11 | 10千伏Ⅱ段母线 | 185.67
宿迁市区 | 钱联1#926线 | 10 | 530 | 360 | 2022-10-11 | 67.92 | 中载 | 190.52 | 宿迁.钱塘变/1号主变 | 28.25 | 10千伏Ⅱ段母线 | 190.52
宿迁市区 | 北街Ⅰ9Y1线 | 10 | 465 | 314.65 | 2022-10-31 | 67.67 | 中载 | 187.92 | 宿迁.洋北变/2号主变 | 36.28 | 10千伏Ⅰ段母线 | 187.92
宿迁市区 | 黄河Ⅰ132线 | 10 | 530 | 358.6 | 2022-12-17 | 67.66 | 中载 | 214.77 | 宿迁.城中变/2号主变 | 12.33 | 10千伏Ⅲ段母线 | 214.77
宿迁市区 | 宿西2#162线 | 10 | 485 | 326.96 | 2022-12-17 | 67.41 | 中载 | 217.19 | 江苏.宿迁变/3号主变 | 135.25 | 10千伏Ⅴ段母线 | 217.19
宿迁市区 | 西娃1#916线 | 10 | 465 | 313.44 | 2022-11-29 | 67.41 | 中载 | 208.88 | 宿迁.西南区变/1号主变 | 16.05 | 10千伏Ⅰ段母线 | 208.88
宿迁市区 | 府城933线 | 10 | 530 | 353.23 | 2022-12-17 | 66.65 | 中载 | 307.78 | 宿迁.府苑变/1号主变 | 20.16 | 10kVⅠ段母线 | 307.78
宿迁市区 | 通吉2＃962线 | 10 | 530 | 353.14 | 2022-12-17 | 66.63 | 中载 | 309.34 | 宿迁.通湖变/2号主变 | 29.55 | 10千伏Ⅲ段母线 | 309.34
宿迁市区 | 金田Ⅱ#927线 | 10 | 530 | 352.76 | 2022-10-25 | 66.56 | 中载 | 315.92 | 宿迁.西南区变/2号主变 | 31.11 | 10千伏Ⅱ段母线 | 315.92
宿迁市区 | 新庄114线 | 10 | 380 | 249.32 | 2022-12-16 | 65.61 | 中载 | 288.9 | 宿迁.路北变/1号主变 | 11.91 | 10千伏Ⅰ段母线 | 288.9
宿迁市区 | 埠街175线 | 10 | 510 | 333.19 | 2022-12-28 | 65.33 | 中载 | 412.39 | 宿迁.埠子变/2号主变 | 14.2 | 10千伏Ⅱ段母线 | 412.39
宿迁市区 | 洋光923线 | 10 | 440 | 286.94 | 2022-10-09 | 65.21 | 中载 | 364.76 | 宿迁.洋河变/2号主变 | 11.91 | 10千伏Ⅱ段母线 | 364.76
宿迁市区 | 罗雁185线 | 10 | 484 | 314.3 | 2022-12-17 | 64.94 | 中载 | 424.34 | 宿迁.罗桥变/1号主变 | 40.17 | 10千伏Ⅰ段母线 | 424.34
宿迁市区 | 陈尧962线 | 10 | 530 | 342.03 | 2022-12-13 | 64.53 | 中载 | 501.76 | 宿迁.陈集变/1号主变 | 12.53 | 10千伏Ⅰ段母线 | 501.76
宿迁市区 | 西富941线 | 10 | 530 | 338.63 | 2022-12-17 | 63.89 | 中载 | 560.65 | 宿迁.西南区变/2号主变 | 31.11 | 10千伏Ⅱ段母线 | 560.65
宿迁市区 | 仰晶2#966线 | 10 | 530 | 337.51 | 2022-10-10 | 63.68 | 中载 | 580.05 | 宿迁.仰化变/1号主变 | 15.56 | 10千伏Ⅱ段母线 | 580.05
宿迁市区 | 西梨911线 | 10 | 530 | 336.24 | 2022-11-30 | 63.44 | 中载 | 602.04 | 宿迁.西南区变/1号主变 | 16.05 | 10千伏Ⅰ段母线 | 602.04
宿迁市区 | 府建Ⅰ917线 | 10 | 530 | 336.18 | 2022-12-17 | 63.43 | 中载 | 603.08 | 宿迁.府苑变/1号主变 | 20.16 | 10kVⅠ段母线 | 603.08
宿迁市区 | 豫顺2#972线 | 10 | 530 | 334.07 | 2022-12-17 | 63.03 | 中载 | 639.63 | 宿迁.豫东变/1号主变 | 44.47 | 10千伏Ⅳ段母线 | 639.63
宿迁市区 | 西玻917线 | 10 | 465 | 293.06 | 2022-10-20 | 63.02 | 中载 | 561.86 | 宿迁.西南区变/1号主变 | 16.05 | 10千伏Ⅰ段母线 | 561.86
宿迁市区 | 通古Ⅱ951线 | 10 | 480 | 301.48 | 2022-10-02 | 62.81 | 中载 | 597.89 | 宿迁.通湖变/1号主变 | 51.14 | 10千伏Ⅱ段母线 | 597.89
宿迁市区 | 关保913线 | 10 | 320 | 199.78 | 2022-10-24 | 62.43 | 中载 | 419.49 | 宿迁.关庙变/1号主变 | 20.17 | 10千伏Ⅰ段母线 | 419.49
宿迁市区 | 惠泰159线 | 10 | 485 | 301.93 | 2022-10-09 | 62.25 | 中载 | 650.71 | 宿迁.惠泽变/2号主变 | 35.37 | 10kVⅡ段母线 | 650.71
宿迁市区 | 来庙2#178线 | 10 | 485 | 301.28 | 2022-12-16 | 62.12 | 中载 | 661.97 | 宿迁.来龙变/2号主变 | 14.67 | 10千伏Ⅱ段母线 | 661.97
宿迁市区 | 惠民2#151线 | 10 | 500 | 309.73 | 2022-10-02 | 61.95 | 中载 | 697.48 | 宿迁.惠泽变/2号主变 | 35.37 | 10kVⅡ段母线 | 697.48
宿迁市区 | 光铜Ⅱ155线 | 10 | 510 | 314.92 | 2022-12-15 | 61.75 | 中载 | 728.83 | 宿迁.光前变/1号主变 | 24.52 | 10千伏Ⅱ段母线 | 728.83
宿迁市区 | 仓集193线 | 10 | 520 | 320.33 | 2022-12-17 | 61.6 | 中载 | 756.36 | 宿迁.洋河变/1号主变 | 35.15 | 10千伏Ⅰ段母线 | 756.36
宿迁市区 | 港海162线 | 10 | 465 | 285.61 | 2022-12-17 | 61.42 | 中载 | 690.89 | 宿迁.港口变/2号主变 | 20.36 | 10千伏Ⅱ段母线 | 690.89
宿迁市区 | 富振2#981线 | 10 | 530 | 324 | 2022-10-14 | 61.13 | 中载 | 814.04 | 宿迁.富康变/3号主变 | 33.6 | 10千伏Ⅵ段母线 | 814.04
宿迁市区 | 古街1＃933线 | 10 | 530 | 317.71 | 2022-12-17 | 59.95 | 中载 | 922.98 | 宿迁.古山变/1号主变 | 34.4 | 10千伏Ⅰ段母线 | 922.98
宿迁市区 | 豫顺4#993线 | 10 | 530 | 317.11 | 2022-12-17 | 59.83 | 中载 | 933.37 | 宿迁.豫东变/3号主变 | 26.18 | 10千伏Ⅵ段母线 | 933.37
宿迁市区 | 府豪946线 | 10 | 530 | 314.55 | 2022-12-17 | 59.35 | 中载 | 977.71 | 宿迁.府苑变/2号主变 | 23.68 | 10kVⅡ段母线 | 977.71
宿迁市区 | 惠民1#131线 | 10 | 500 | 295.31 | 2022-10-03 | 59.06 | 中载 | 947.23 | 宿迁.惠泽变/1号主变 | 32.89 | 10kVⅠ段母线 | 947.23
宿迁市区 | 叶重1#915线 | 10 | 530 | 312.84 | 2022-11-29 | 59.03 | 中载 | 1007.33 | 江苏.叶苌变/1号主变 | 3.4 | 10千伏Ⅰ段母线 | 1007.33
宿迁市区 | 郑街1#176线 | 10 | 420 | 247.04 | 2022-12-17 | 58.82 | 中载 | 813.35 | 宿迁.郑楼变/1号主变 | 11.71 | Ⅰ段母线 | 813.35
宿迁市区 | 豫基975线 | 10 | 530 | 311.5 | 2022-12-16 | 58.77 | 中载 | 1030.54 | 宿迁.豫东变/3号主变 | 20.99 | 10千伏Ⅳ段母线 | 1030.54
宿迁市区 | 路来116线 | 10 | 270 | 158.24 | 2022-12-16 | 58.61 | 中载 | 532.76 | 宿迁.路北变/1号主变 | 11.91 | 10千伏Ⅰ段母线 | 532.76
宿迁市区 | 珠江2#172线 | 10 | 575 | 334.86 | 2022-12-17 | 58.24 | 中载 | 1171.52 | 宿迁.顺河变/2号主变 | 10.09 | 10千伏Ⅱ段母线 | 1171.52
宿迁市区 | 城域124线 | 10 | 530 | 308 | 2022-12-12 | 58.11 | 中载 | 1091.16 | 宿迁.城中变/1号主变 | 23.88 | 10千伏Ⅱ段母线 | 1091.16
宿迁市区 | 三常172线 | 10 | 380 | 220.22 | 2022-12-13 | 57.95 | 中载 | 792.91 | 宿迁.三义变/1号主变 | 28 | 10千伏Ⅱ段母线 | 792.91
宿迁市区 | 埠苗914线 | 10 | 530 | 306.64 | 2022-12-17 | 57.86 | 中载 | 1114.72 | 宿迁.埠子变/1号主变 | 19.87 | 10千伏Ⅰ段母线 | 1114.72
宿迁市区 | 工业园Ⅰ号145线 | 10 | 480 | 277.39 | 2022-11-27 | 57.79 | 中载 | 1015.13 | 宿迁.龙河变/1号主变 | 32.37 | 10千伏Ⅰ段母线 | 1015.13
宿迁市区 | 果潮2#181线 | 10 | 530 | 303.05 | 2022-11-25 | 57.18 | 中载 | 1176.89 | 宿迁.果园变/2号主变 | 36.92 | 10千伏Ⅳ段母线 | 1176.89
宿迁市区 | 幸骆2#972线 | 10 | 530 | 300.6 | 2022-12-14 | 56.72 | 中载 | 1219.33 | 宿迁.幸福变/2号主变 | 43.27 | 10千伏Ⅳ段母线 | 1219.33
宿迁市区 | 西双912线 | 10 | 530 | 299.92 | 2022-12-13 | 56.59 | 中载 | 1231.11 | 宿迁.西南区变/1号主变 | 16.05 | 10千伏Ⅰ段母线 | 1231.11
宿迁市区 | 埠罗Ⅱ922线 | 10 | 520 | 293.98 | 2022-12-14 | 56.53 | 中载 | 1212.75 | 宿迁.埠子变/2号主变 | 14.2 | 10千伏Ⅱ段母线 | 1212.75
宿迁市区 | 排涝128线 | 10 | 415 | 234.3 | 2022-11-11 | 56.46 | 中载 | 973.38 | 宿迁.大兴变/2号主变 | 20.14 | 10千伏Ⅱ段母线 | 973.38
宿迁市区 | 振通160线 | 10 | 485 | 272.81 | 2022-10-04 | 56.25 | 中载 | 1155.07 | 宿迁.振兴变/1号主变 | 36.74 | 10千伏Ⅰ段母线 | 1155.07
宿迁市区 | 新坝1#936线 | 10 | 530 | 297.07 | 2022-12-16 | 56.05 | 中载 | 1280.47 | 宿迁.新城变/2号主变 | 24.87 | 10千伏Ⅲ段母线 | 1280.47
宿迁市区 | 付开127线 | 10 | 465 | 260.24 | 2022-12-15 | 55.97 | 中载 | 1130.3 | 宿迁.付庄变/2号主变 | 25.56 | 10千伏Ⅱ段母线 | 1130.3
宿迁市区 | 曹集124线 | 10 | 320 | 178.64 | 2022-12-17 | 55.82 | 中载 | 785.64 | 宿迁.路北变/2号主变 | 7.47 | 10千伏Ⅱ段母线 | 785.64
宿迁市区 | 宿防1#191线 | 10 | 485 | 270.32 | 2022-12-14 | 55.74 | 中载 | 1198.2 | 江苏.宿迁变/2号主变 | 143.98 | 10千伏Ⅲ段母线 | 1198.2
宿迁市区 | 红山1#152线 | 10 | 530 | 295.04 | 2022-12-17 | 55.67 | 中载 | 1315.63 | 宿迁.红海变/2号主变 | 34.71 | 10千伏Ⅲ段母线 | 1315.63
宿迁市区 | 北仰1#142线 | 10 | 530 | 294.61 | 2022-10-02 | 55.59 | 中载 | 1323.07 | 宿迁.北区变/2号主变 | 33.5 | 10千伏Ⅳ段母线 | 1323.07
宿迁市区 | 宿洞155线 | 10 | 485 | 268 | 2022-12-14 | 55.26 | 中载 | 1238.38 | 江苏.宿迁变/2号主变 | 143.98 | 10千伏Ⅳ段母线 | 1238.38
宿迁市区 | 洋纺194线 | 10 | 200 | 110.44 | 2022-10-05 | 55.22 | 中载 | 511.98 | 宿迁.洋河变/1号主变 | 35.15 | 10千伏Ⅰ段母线 | 511.98
宿迁市区 | 叶铂2#927线 | 10 | 530 | 291.9 | 2022-10-08 | 55.08 | 中载 | 1370.01 | 江苏.叶苌变/1号主变 | 3.4 | 10千伏Ⅱ段母线 | 1370.01
宿迁市区 | 朱岭139线 | 10 | 310 | 170.16 | 2022-12-17 | 54.89 | 中载 | 811.27 | 宿迁.侍岭变/2号主变 | 5.16 | 10千伏Ⅱ段母线 | 811.27
宿迁市区 | 豫山1Y3线 | 10 | 530 | 288.64 | 2022-12-17 | 54.46 | 中载 | 1426.48 | 宿迁.豫东变/1号主变 | 44.47 | 10千伏Ⅰ段母线 | 1426.48
宿迁市区 | 龙工2#191线 | 10 | 485 | 263.67 | 2022-12-17 | 54.36 | 中载 | 1313.38 | 宿迁.龙河变/3号主变 | 37.11 | 10千伏Ⅵ段母线 | 1313.38
宿迁市区 | 城连121线 | 10 | 530 | 287.65 | 2022-12-17 | 54.27 | 中载 | 1443.62 | 宿迁.城中变/1号主变 | 23.88 | 10千伏Ⅱ段母线 | 1443.62
宿迁市区 | 钱港2#944线 | 10 | 530 | 281.6 | 2022-12-22 | 53.13 | 中载 | 1548.41 | 宿迁.钱塘变/2号主变 | 16.05 | 10千伏Ⅳ段母线 | 1548.41
宿迁市区 | 幸鹰974线 | 10 | 530 | 280 | 2022-10-02 | 52.83 | 中载 | 1576.12 | 宿迁.幸福变/2号主变 | 43.27 | 10千伏Ⅳ段母线 | 1576.12
宿迁市区 | 叶上2#923线 | 10 | 530 | 279.72 | 2022-10-08 | 52.78 | 中载 | 1580.97 | 江苏.叶苌变/1号主变 | 3.4 | 10千伏Ⅱ段母线 | 1580.97
宿迁市区 | 西渠923线 | 10 | 530 | 279.52 | 2022-12-08 | 52.74 | 中载 | 1584.43 | 宿迁.西南区变/2号主变 | 31.11 | 10千伏Ⅱ段母线 | 1584.43
宿迁市区 | 叶重2#920线 | 10 | 530 | 278.1 | 2022-11-28 | 52.47 | 中载 | 1609.03 | 江苏.叶苌变/1号主变 | 3.4 | 10千伏Ⅱ段母线 | 1609.03
宿迁市区 | 罗陆184线 | 10 | 415 | 217.28 | 2022-10-14 | 52.36 | 中载 | 1268.17 | 宿迁.罗桥变/1号主变 | 40.17 | 10千伏Ⅰ段母线 | 1268.17
宿迁市区 | 开雅133线 | 10 | 530 | 275.93 | 2022-12-17 | 52.06 | 中载 | 1646.61 | 宿迁.开发区变/1号主变 | 23.93 | 10千伏Ⅰ段母线 | 1646.61
宿迁市区 | 黄刘911线 | 10 | 310 | 160.25 | 2022-10-08 | 51.69 | 中载 | 982.91 | 宿迁.黄墩变/2号主变 | 11.42 | 10千伏Ⅱ段母线 | 982.91
宿迁市区 | 钱舍2#942线 | 10 | 530 | 272.81 | 2022-12-20 | 51.47 | 中载 | 1700.65 | 宿迁.钱塘变/2号主变 | 16.05 | 10千伏Ⅳ段母线 | 1700.65
宿迁市区 | 开发区2#175线 | 10 | 510 | 262.21 | 2022-12-17 | 51.41 | 中载 | 1641.76 | 宿迁.顺河变/2号主变 | 10.09 | 10千伏Ⅱ段母线 | 1641.76
宿迁市区 | 钱联2#946线 | 10 | 530 | 272.46 | 2022-12-16 | 51.41 | 中载 | 1706.71 | 宿迁.钱塘变/2号主变 | 16.05 | 10千伏Ⅳ段母线 | 1706.71
宿迁市区 | 罗峨192线 | 10 | 530 | 269.95 | 2022-11-29 | 50.93 | 中载 | 1750.19 | 宿迁.罗桥变/2号主变 | 24.31 | 10千伏Ⅱ段母线 | 1750.19
宿迁市区 | 港余164Ⅱ线 | 10 | 415 | 211.07 | 2022-12-17 | 50.86 | 中载 | 1375.73 | 宿迁.港口变/2号主变 | 20.36 | 10千伏Ⅱ段母线 | 1375.73
宿迁市区 | 通宿Ⅱ953线 | 10 | 530 | 269.16 | 2022-12-03 | 50.78 | 中载 | 1763.87 | 宿迁.通湖变/1号主变 | 51.14 | 10千伏Ⅱ段母线 | 1763.87
宿迁市区 | 豫港1N3线 | 10 | 530 | 268.95 | 2022-12-17 | 50.75 | 中载 | 1767.51 | 宿迁.豫东变/1号主变 | 44.47 | 10千伏Ⅲ段母线 | 1767.51
宿迁市区 | 豫顺1#971线 | 10 | 530 | 268.72 | 2022-12-17 | 50.7 | 中载 | 1771.49 | 宿迁.豫东变/3号主变 | 20.99 | 10千伏Ⅳ段母线 | 1771.49
宿迁市区 | 丁嘴126线 | 10 | 400 | 202.34 | 2022-12-17 | 50.58 | 中载 | 1345.07 | 宿迁.大兴变/1号主变 | 17.91 | 10千伏Ⅰ段母线 | 1345.07
宿迁市区 | 三建165线 | 10 | 530 | 267.87 | 2022-12-17 | 50.54 | 中载 | 1786.21 | 宿迁.三义变/1号主变 | 28 | 10千伏Ⅰ段母线 | 1786.21
宿迁市区 | 北晓2#151线 | 10 | 530 | 267.77 | 2022-10-28 | 50.52 | 中载 | 1787.94 | 宿迁.北区变/3号主变 | 33.57 | 10千伏V段母线 | 1787.94
宿迁市区 | 宿民197线 | 10 | 485 | 244.96 | 2022-10-13 | 50.51 | 中载 | 1637.43 | 江苏.宿迁变/3号主变 | 135.25 | 10千伏Ⅵ段母线 | 1637.43
宿迁市区 | 街道Ⅳ号152线 | 10 | 460 | 232.03 | 2022-12-17 | 50.44 | 中载 | 1558.28 | 宿迁.龙河变/1号主变 | 32.37 | 10千伏Ⅱ段母线 | 1558.28
宿迁市区 | 叶宾2#983线 | 10 | 485 | 244.34 | 2022-12-17 | 50.38 | 中载 | 1648.17 | 宿迁.叶庄变/2号主变 | 37.11 | 10千伏Ⅱ段母线 | 1648.17
宿迁市区 | 开民147线 | 10 | 465 | 232.95 | 2022-12-17 | 50.1 | 中载 | 1602.97 | 宿迁.开发区变/2号主变 | 23.85 | 10千伏Ⅱ段母线 | 1602.97
宿迁市区 | 同邳2#974线 | 10 | 530 | 265.32 | 2022-12-17 | 50.06 | 中载 | 1830.38 | 宿迁.同济变/2号主变 | 28.59 | 10千伏Ⅳ段母线 | 1830.38
宿迁市区 | 钱博1#915线 | 10 | 530 | 264.37 | 2022-11-13 | 49.88 | 轻载 | 1846.83 | 宿迁.钱塘变/1号主变 | 28.25 | 10千伏Ⅰ段母线 | 1846.83
宿迁市区 | 通黄Ⅱ952线 | 10 | 480 | 238.24 | 2022-12-12 | 49.63 | 轻载 | 1693.2 | 宿迁.通湖变/1号主变 | 51.14 | 10千伏Ⅱ段母线 | 1693.2
宿迁市区 | 西环921线 | 10 | 530 | 262.69 | 2022-12-13 | 49.56 | 轻载 | 1875.93 | 宿迁.西南区变/2号主变 | 31.11 | 10千伏Ⅱ段母线 | 1875.93
宿迁市区 | 叶铂1#917线 | 10 | 530 | 262.62 | 2022-10-08 | 49.55 | 轻载 | 1877.14 | 江苏.叶苌变/1号主变 | 3.4 | 10千伏Ⅰ段母线 | 1877.14
宿迁市区 | 港福945线 | 10 | 530 | 262.2 | 2022-12-17 | 49.47 | 轻载 | 1884.42 | 宿迁.港口变/1号主变 | 25.68 | 10千伏Ⅳ段母线 | 1884.42
宿迁市区 | 同龙2#972线 | 10 | 530 | 261.12 | 2022-12-17 | 49.27 | 轻载 | 1903.12 | 宿迁.同济变/2号主变 | 28.59 | 10千伏Ⅳ段母线 | 1903.12
宿迁市区 | 街道137线 | 10 | 310 | 152.4 | 2022-12-18 | 49.16 | 轻载 | 1118.87 | 宿迁.侍岭变/2号主变 | 5.16 | 10千伏Ⅱ段母线 | 1118.87
宿迁市区 | 惠付2#152线 | 10 | 530 | 260.51 | 2022-12-17 | 49.15 | 轻载 | 1913.69 | 宿迁.惠泽变/2号主变 | 35.37 | 10kVⅡ段母线 | 1913.69
宿迁市区 | 三材175线 | 10 | 530 | 260.48 | 2022-12-16 | 49.15 | 轻载 | 1914.21 | 宿迁.三义变/1号主变 | 28 | 10千伏Ⅱ段母线 | 1914.21
宿迁市区 | 付黄1#111线 | 10 | 465 | 228.19 | 2022-12-17 | 49.07 | 轻载 | 1685.41 | 宿迁.付庄变/1号主变 | 25.62 | 10千伏Ⅰ段母线 | 1685.41
宿迁市区 | 运湖118线 | 10 | 530 | 259.28 | 2022-10-20 | 48.92 | 轻载 | 1934.99 | 宿迁.运东变/1号主变 | 30.28 | 10千伏Ⅰ段母线 | 1934.99
宿迁市区 | 府恒Ⅱ188线 | 10 | 530 | 259.16 | 2022-12-02 | 48.9 | 轻载 | 1937.07 | 宿迁.府苑变/2号主变 | 23.68 | 10kVⅡ段母线 | 1937.07
宿迁市区 | 洋河196线 | 10 | 380 | 185.33 | 2022-12-17 | 48.77 | 轻载 | 1397.2 | 宿迁.洋河变/1号主变 | 35.15 | 10千伏Ⅰ段母线 | 1397.2
宿迁市区 | 开古136线 | 10 | 515 | 249.65 | 2022-12-17 | 48.48 | 轻载 | 1919.92 | 宿迁.开发区变/1号主变 | 23.93 | 10千伏Ⅰ段母线 | 1919.92
宿迁市区 | 付职118线 | 10 | 465 | 224.42 | 2022-12-28 | 48.26 | 轻载 | 1750.71 | 宿迁.付庄变/1号主变 | 25.62 | 10千伏Ⅰ段母线 | 1750.71
宿迁市区 | 宿庭165线 | 10 | 485 | 233.36 | 2022-12-14 | 48.12 | 轻载 | 1838.34 | 江苏.宿迁变/3号主变 | 135.25 | 10千伏Ⅵ段母线 | 1838.34
宿迁市区 | 三科1#183线 | 10 | 530 | 253.83 | 2022-12-16 | 47.89 | 轻载 | 2029.38 | 宿迁.三义变/2号主变 | 20.54 | 10千伏Ⅲ段母线 | 2029.38
宿迁市区 | 豫发1N5线 | 10 | 530 | 251.72 | 2022-12-09 | 47.49 | 轻载 | 2065.93 | 宿迁.豫东变/1号主变 | 44.47 | 10千伏Ⅲ段母线 | 2065.93
宿迁市区 | 隆古2#171线 | 10 | 485 | 229.92 | 2022-10-15 | 47.41 | 轻载 | 1897.93 | 宿迁.隆锦变/2号主变 | 37.62 | 10kVⅡ段母线 | 1897.93
宿迁市区 | 光尔171线 | 10 | 530 | 249.19 | 2022-11-05 | 47.02 | 轻载 | 2109.75 | 宿迁.光前变/2号主变 | 43.86 | 10千伏Ⅳ段母线 | 2109.75
宿迁市区 | 来王162线 | 10 | 530 | 249.17 | 2022-12-13 | 47.01 | 轻载 | 2110.1 | 宿迁.来龙变/1号主变 | 35.83 | 10千伏Ⅰ段母线 | 2110.1
宿迁市区 | 三城195线 | 10 | 530 | 246.21 | 2022-12-16 | 46.45 | 轻载 | 2161.36 | 宿迁.三义变/2号主变 | 20.54 | 10千伏Ⅳ段母线 | 2161.36
宿迁市区 | 运电233线 | 20 | 465 | 216 | 2022-10-15 | 46.45 | 轻载 | 3793.08 | 宿迁.运东变/1号主变 | 30.28 | 20千伏Ⅰ段母线 | 3793.08
宿迁市区 | 纲要122线 | 10 | 415 | 192.1 | 2022-12-17 | 46.29 | 轻载 | 1704.29 | 宿迁.大兴变/1号主变 | 17.91 | 10千伏Ⅰ段母线 | 1704.29
宿迁市区 | 三兴2#194线 | 10 | 530 | 245.04 | 2022-12-18 | 46.23 | 轻载 | 2181.63 | 宿迁.三义变/2号主变 | 20.54 | 10千伏Ⅳ段母线 | 2181.63
宿迁市区 | 罗嵩194线 | 10 | 530 | 244.48 | 2022-10-02 | 46.13 | 轻载 | 2191.33 | 宿迁.罗桥变/2号主变 | 24.31 | 10千伏Ⅱ段母线 | 2191.33
宿迁市区 | 长江2#173线 | 10 | 575 | 264.84 | 2022-12-17 | 46.06 | 轻载 | 2384.27 | 宿迁.顺河变/2号主变 | 10.09 | 10千伏Ⅱ段母线 | 2384.27
宿迁市区 | 新坝2#946线 | 10 | 530 | 242.87 | 2022-12-16 | 45.82 | 轻载 | 2219.21 | 宿迁.新城变/2号主变 | 24.87 | 10千伏Ⅳ段母线 | 2219.21
宿迁市区 | 叶庆1#916线 | 10 | 530 | 241.74 | 2022-12-14 | 45.61 | 轻载 | 2238.78 | 江苏.叶苌变/1号主变 | 3.4 | 10千伏Ⅰ段母线 | 2238.78
宿迁市区 | 惠熊134线 | 10 | 530 | 240.82 | 2022-12-08 | 45.44 | 轻载 | 2254.72 | 宿迁.惠泽变/1号主变 | 32.89 | 10kVⅠ段母线 | 2254.72
宿迁市区 | 豫红1Y8线 | 10 | 530 | 240.12 | 2022-12-17 | 45.31 | 轻载 | 2266.84 | 宿迁.豫东变/1号主变 | 44.47 | 10千伏Ⅱ段母线 | 2266.84
宿迁市区 | 开青132线 | 10 | 515 | 231.94 | 2022-12-17 | 45.04 | 轻载 | 2226.66 | 宿迁.开发区变/1号主变 | 23.93 | 10千伏Ⅰ段母线 | 2226.66
宿迁市区 | 支滨2#142线 | 10 | 530 | 237.89 | 2022-12-06 | 44.88 | 轻载 | 2305.47 | 宿迁.支口变/2号主变 | 33.57 | 10千伏Ⅳ段母线 | 2305.47
宿迁市区 | 叶湖1号936线 | 10 | 530 | 237.6 | 2022-11-23 | 44.83 | 轻载 | 2310.49 | 江苏.叶苌变/#2主变 | 60.17 | 10千伏Ⅲ段母线 | 2310.49
宿迁市区 | 红中143线 | 10 | 530 | 237.12 | 2022-12-17 | 44.74 | 轻载 | 2318.8 | 宿迁.红海变/1号主变 | 31.86 | 10千伏Ⅱ段母线 | 2318.8
宿迁市区 | 陆山1#111线 | 10 | 530 | 236.26 | 2022-12-09 | 44.58 | 轻载 | 2333.7 | 江苏.陆集变/#1主变 | 60.15 | 10千伏Ⅰ段母线 | 2333.7
宿迁市区 | 三车173线 | 10 | 484 | 215.42 | 2022-12-13 | 44.51 | 轻载 | 2136.94 | 宿迁.三义变/1号主变 | 28 | 10千伏Ⅱ段母线 | 2136.94
宿迁市区 | 三淮174线 | 10 | 515 | 229.15 | 2022-11-11 | 44.5 | 轻载 | 2274.98 | 宿迁.三义变/1号主变 | 28 | 10千伏Ⅱ段母线 | 2274.98
宿迁市区 | 宿财156线 | 10 | 485 | 215.04 | 2022-12-12 | 44.34 | 轻载 | 2155.65 | 江苏.宿迁变/2号主变 | 143.98 | 10千伏Ⅳ段母线 | 2155.65
宿迁市区 | 幸金954线 | 10 | 530 | 234.48 | 2022-12-17 | 44.24 | 轻载 | 2364.53 | 宿迁.幸福变/1号主变 | 36.9 | 10千伏Ⅱ段母线 | 2364.53
宿迁市区 | 开厦Ⅱ145线 | 10 | 465 | 205.6 | 2022-12-17 | 44.22 | 轻载 | 2076.67 | 宿迁.开发区变/2号主变 | 23.85 | 10千伏Ⅱ段母线 | 2076.67
宿迁市区 | 陆河9L3线 | 10 | 530 | 234.16 | 2022-10-07 | 44.18 | 轻载 | 2370.07 | 江苏.陆集变/#1主变 | 60.15 | 10千伏Ⅰ段母线 | 2370.07
宿迁市区 | 关安923线 | 10 | 310 | 136.82 | 2022-12-04 | 44.14 | 轻载 | 1388.72 | 宿迁.关庙变/1号主变 | 20.17 | 10千伏Ⅱ段母线 | 1388.72
宿迁市区 | 开中146线 | 10 | 515 | 224.32 | 2022-12-17 | 43.56 | 轻载 | 2358.64 | 宿迁.开发区变/2号主变 | 23.85 | 10千伏Ⅱ段母线 | 2358.64
宿迁市区 | 湖杉2#922线 | 10 | 530 | 230.4 | 2022-12-17 | 43.47 | 轻载 | 2435.19 | 江苏.湖滨变/1号主变 | 130.31 | 10千伏Ⅱ段母线 | 2435.19
宿迁市区 | 顺山170线 | 10 | 530 | 229.69 | 2022-12-17 | 43.34 | 轻载 | 2447.49 | 宿迁.顺河变/2号主变 | 10.09 | 10千伏Ⅱ段母线 | 2447.49
宿迁市区 | 付流116线 | 10 | 466 | 201.79 | 2022-11-30 | 43.3 | 轻载 | 2154.78 | 宿迁.付庄变/1号主变 | 25.62 | 10千伏Ⅰ段母线 | 2154.78
宿迁市区 | 富金955线 | 10 | 530 | 228.51 | 2022-12-17 | 43.12 | 轻载 | 2467.93 | 宿迁.富康变/1号主变 | 30.22 | 10千伏Ⅰ段母线 | 2467.93
宿迁市区 | 黄埔1#164线 | 10 | 560 | 241.11 | 2022-12-17 | 43.06 | 轻载 | 2613.41 | 宿迁.顺河变/1号主变 | 35.1 | 10千伏Ⅰ段母线 | 2613.41
宿迁市区 | 王街116线 | 10 | 530 | 228.04 | 2022-12-17 | 43.03 | 轻载 | 2476.07 | 宿迁.王官集变/1号主变 | 8.8 | 10千伏Ⅰ段母线 | 2476.07
宿迁市区 | 北船Ⅱ9B2线 | 10 | 440 | 188.44 | 2022-12-17 | 42.83 | 轻载 | 2070.78 | 宿迁.洋北变/2号主变 | 36.28 | 10千伏Ⅳ段母线 | 2070.78
宿迁市区 | 洋都921线 | 10 | 515 | 219.47 | 2022-12-17 | 42.62 | 轻载 | 2442.64 | 宿迁.洋河变/2号主变 | 11.91 | 10千伏Ⅱ段母线 | 2442.64
宿迁市区 | 许电259线 | 20 | 530 | 225.42 | 2022-10-03 | 42.53 | 轻载 | 5042.89 | 宿迁.许庄变/1号主变 | 71 | 20千伏Ⅰ段母线 | 5042.89
宿迁市区 | 晓嶂2#188线 | 10 | 600 | 254.88 | 2022-12-11 | 42.48 | 轻载 | 2859.88 | 宿迁.晓店变/2号主变 | 26.98 | 10千伏Ⅱ段母线 | 2859.88
宿迁市区 | 南道946线 | 10 | 530 | 225 | 2022-12-17 | 42.45 | 轻载 | 2528.72 | 江苏.南蔡变/2号主变 | 124.9 | 10千伏Ⅳ段母线 | 2528.72
宿迁市区 | 府康934线 | 10 | 530 | 224.53 | 2022-12-17 | 42.36 | 轻载 | 2536.86 | 宿迁.府苑变/1号主变 | 20.16 | 10kVⅠ段母线 | 2536.86
宿迁市区 | 通绿2＃线966线 | 10 | 530 | 224.53 | 2022-12-17 | 42.36 | 轻载 | 2536.86 | 宿迁.通湖变/2号主变 | 29.55 | 10千伏Ⅲ段母线 | 2536.86
宿迁市区 | 振州171线 | 10 | 485 | 205.31 | 2022-12-12 | 42.33 | 轻载 | 2324.17 | 宿迁.振兴变/2号主变 | 38.56 | 10千伏Ⅱ段母线 | 2324.17
宿迁市区 | 许功2#271线 | 20 | 530 | 224.02 | 2022-11-11 | 42.27 | 轻载 | 5091.39 | 宿迁.许庄变/2号主变 | 74 | 20千伏Ⅱ段母线 | 5091.39
宿迁市区 | 城大116线 | 10 | 530 | 223.7 | 2022-12-17 | 42.21 | 轻载 | 2551.24 | 宿迁.城中变/1号主变 | 23.88 | 10千伏Ⅰ段母线 | 2551.24
宿迁市区 | 钱裕2#936线 | 10 | 530 | 223.07 | 2022-12-12 | 42.09 | 轻载 | 2562.15 | 宿迁.钱塘变/2号主变 | 16.05 | 10千伏Ⅲ段母线 | 2562.15
宿迁市区 | 三耿163线 | 10 | 415 | 174.59 | 2022-10-02 | 42.07 | 轻载 | 2007.56 | 宿迁.三义变/1号主变 | 28 | 10千伏Ⅰ段母线 | 2007.56
宿迁市区 | 罗薇1#922线 | 10 | 530 | 222.91 | 2022-11-30 | 42.06 | 轻载 | 2564.92 | 宿迁.罗曼变/1号主变 | 29.89 | 10千伏Ⅱ段母线 | 2564.92
宿迁市区 | 叶区925线 | 10 | 530 | 222.66 | 2022-10-01 | 42.01 | 轻载 | 2569.25 | 江苏.叶苌变/1号主变 | 3.4 | 10千伏Ⅱ段母线 | 2569.25
宿迁市区 | 新洋2#921线 | 10 | 530 | 222.42 | 2022-12-09 | 41.97 | 轻载 | 2573.41 | 宿迁.新城变/1号主变 | 36.72 | 10千伏Ⅱ段母线 | 2573.41
宿迁市区 | 通成Ⅰ944线 | 10 | 530 | 221.37 | 2022-12-14 | 41.77 | 轻载 | 2591.59 | 宿迁.通湖变/1号主变 | 51.14 | 10千伏Ⅰ段母线 | 2591.59
宿迁市区 | 西鼎1#914线 | 10 | 465 | 193.46 | 2022-12-03 | 41.6 | 轻载 | 2286.93 | 宿迁.西南区变/1号主变 | 16.05 | 10千伏Ⅰ段母线 | 2286.93
宿迁市区 | 工业园Ⅲ号155线 | 10 | 460 | 191.25 | 2022-12-17 | 41.58 | 轻载 | 2264.59 | 宿迁.龙河变/1号主变 | 32.37 | 10千伏Ⅱ段母线 | 2264.59
宿迁市区 | 通宿Ⅰ943线 | 10 | 530 | 219.96 | 2022-12-17 | 41.5 | 轻载 | 2616.01 | 宿迁.通湖变/1号主变 | 51.14 | 10千伏Ⅰ段母线 | 2616.01
宿迁市区 | 三鸡1#182线 | 10 | 530 | 219.83 | 2022-12-08 | 41.48 | 轻载 | 2618.26 | 宿迁.三义变/2号主变 | 20.54 | 10千伏Ⅲ段母线 | 2618.26
宿迁市区 | 富民951线 | 10 | 530 | 219.02 | 2022-12-17 | 41.32 | 轻载 | 2632.29 | 宿迁.富康变/1号主变 | 30.22 | 10千伏Ⅰ段母线 | 2632.29
宿迁市区 | 港建167线 | 10 | 530 | 218.71 | 2022-12-17 | 41.27 | 轻载 | 2637.66 | 宿迁.港口变/2号主变 | 20.36 | 10千伏Ⅱ段母线 | 2637.66
宿迁市区 | 同湾1#963线 | 10 | 530 | 218.64 | 2022-12-17 | 41.25 | 轻载 | 2638.88 | 宿迁.同济变/2号主变 | 28.59 | 10千伏Ⅲ段母线 | 2638.88
宿迁市区 | 叶上1#913线 | 10 | 530 | 218.52 | 2022-10-09 | 41.23 | 轻载 | 2640.95 | 江苏.叶苌变/1号主变 | 3.4 | 10千伏Ⅰ段母线 | 2640.95
宿迁市区 | 开通135线 | 10 | 515 | 211.68 | 2022-12-17 | 41.1 | 轻载 | 2577.56 | 宿迁.开发区变/1号主变 | 23.93 | 10千伏Ⅰ段母线 | 2577.56
宿迁市区 | 新安2#942线 | 10 | 530 | 217.62 | 2022-12-17 | 41.06 | 轻载 | 2656.54 | 宿迁.新城变/2号主变 | 24.87 | 10千伏Ⅳ段母线 | 2656.54
宿迁市区 | 汇洋915线 | 10 | 530 | 217.57 | 2022-12-17 | 41.05 | 轻载 | 2657.41 | 宿迁.洋河变/1号主变 | 35.15 | 10千伏Ⅰ段母线 | 2657.41
宿迁市区 | 三科2#193线 | 10 | 530 | 217.49 | 2022-12-15 | 41.04 | 轻载 | 2658.79 | 宿迁.三义变/2号主变 | 20.54 | 10千伏Ⅳ段母线 | 2658.79
宿迁市区 | 仰园Ⅰ952线 | 10 | 510 | 208.98 | 2022-11-14 | 40.98 | 轻载 | 2563.71 | 宿迁.仰化变/1号主变 | 15.56 | 10千伏Ⅰ段母线 | 2563.71
宿迁市区 | 城宝Ⅰ112线 | 10 | 530 | 215.61 | 2022-12-17 | 40.68 | 轻载 | 2691.35 | 宿迁.城中变/1号主变 | 23.88 | 10千伏Ⅰ段母线 | 2691.35
宿迁市区 | 西张913线 | 10 | 530 | 215.44 | 2022-12-17 | 40.65 | 轻载 | 2694.3 | 宿迁.西南区变/1号主变 | 16.05 | 10千伏Ⅰ段母线 | 2694.3
宿迁市区 | 府太916线 | 10 | 530 | 215.03 | 2022-10-13 | 40.57 | 轻载 | 2701.4 | 宿迁.府苑变/1号主变 | 20.16 | 10kVⅠ段母线 | 2701.4
宿迁市区 | 陆翔1#132线 | 10 | 530 | 214.45 | 2022-10-15 | 40.46 | 轻载 | 2711.45 | 江苏.陆集变/#2主变 | 10.95 | 10千伏Ⅲ段母线 | 2711.45
宿迁市区 | 陆街134线 | 10 | 530 | 214.18 | 2022-12-17 | 40.41 | 轻载 | 2716.12 | 江苏.陆集变/#2主变 | 10.95 | 10千伏Ⅲ段母线 | 2716.12
宿迁市区 | 府财176线 | 10 | 515 | 208 | 2022-12-16 | 40.39 | 轻载 | 2641.3 | 宿迁.府苑变/1号主变 | 20.16 | 10kVⅠ段母线 | 2641.3
宿迁市区 | 府项185线 | 10 | 415 | 167.38 | 2022-10-13 | 40.33 | 轻载 | 2132.44 | 宿迁.府苑变/2号主变 | 23.68 | 10kVⅡ段母线 | 2132.44
宿迁市区 | 豫燕1Y1线 | 10 | 460 | 184.92 | 2022-11-14 | 40.2 | 轻载 | 2374.23 | 宿迁.豫东变/1号主变 | 44.47 | 10千伏Ⅰ段母线 | 2374.23
宿迁市区 | 黄英912线 | 10 | 370 | 148.54 | 2022-10-01 | 40.15 | 轻载 | 1913.17 | 宿迁.黄墩变/2号主变 | 11.42 | 10千伏Ⅱ段母线 | 1913.17
宿迁市区 | 豫台1Y9线 | 10 | 530 | 212.7 | 2022-12-17 | 40.13 | 轻载 | 2741.76 | 宿迁.豫东变/1号主变 | 44.47 | 10千伏Ⅰ段母线 | 2741.76
宿迁市区 | 洋闸911线 | 10 | 515 | 206.35 | 2022-12-17 | 40.07 | 轻载 | 2669.88 | 宿迁.洋河变/1号主变 | 35.15 | 10千伏Ⅰ段母线 | 2669.88
宿迁市区 | 幸福Ⅰ131线 | 10 | 530 | 212.29 | 2022-12-16 | 40.05 | 轻载 | 2748.86 | 宿迁.城中变/2号主变 | 12.33 | 10千伏Ⅲ段母线 | 2748.86
宿迁市区 | 启宇123线 | 10 | 415 | 164.94 | 2022-12-20 | 39.74 | 轻载 | 2174.7 | 宿迁.大兴变/1号主变 | 17.91 | 10千伏Ⅰ段母线 | 2174.7
宿迁市区 | 城希Ⅰ971线 | 10 | 530 | 210.58 | 2022-12-04 | 39.73 | 轻载 | 2778.47 | 宿迁.城中变/1号主变 | 23.88 | 10千伏Ⅰ段母线 | 2778.47
宿迁市区 | 豫沙1Y4线 | 10 | 530 | 209.53 | 2022-12-17 | 39.53 | 轻载 | 2796.66 | 宿迁.豫东变/1号主变 | 44.47 | 10千伏Ⅱ段母线 | 2796.66
宿迁市区 | 叶庆2#921线 | 10 | 530 | 208.38 | 2022-10-02 | 39.32 | 轻载 | 2816.58 | 江苏.叶苌变/1号主变 | 3.4 | 10千伏Ⅱ段母线 | 2816.58
宿迁市区 | 可成Ⅰ212线 | 20 | 530 | 205.86 | 2022-10-20 | 38.84 | 轻载 | 5720.45 | 宿迁.五星变/1号主变 | 58.11 | 20千伏Ⅰ段母线 | 5720.45
宿迁市区 | 果财166线 | 10 | 530 | 205.31 | 2022-12-16 | 38.74 | 轻载 | 2869.75 | 宿迁.果园变/1号主变 | 41.23 | 10千伏Ⅱ段母线 | 2869.75
宿迁市区 | 宿霸2#198线 | 10 | 485 | 187.04 | 2022-12-01 | 38.56 | 轻载 | 2640.61 | 江苏.宿迁变/3号主变 | 135.25 | 10千伏Ⅴ段母线 | 2640.61
宿迁市区 | 罗钱183线 | 10 | 530 | 204.26 | 2022-12-15 | 38.54 | 轻载 | 2887.94 | 宿迁.罗桥变/1号主变 | 40.17 | 10千伏Ⅰ段母线 | 2887.94
宿迁市区 | 开张142线 | 10 | 415 | 159.34 | 2022-12-16 | 38.4 | 轻载 | 2271.69 | 宿迁.开发区变/2号主变 | 23.85 | 10千伏Ⅱ段母线 | 2271.69
宿迁市区 | 许功1#251线 | 20 | 530 | 203.5 | 2022-10-05 | 38.4 | 轻载 | 5802.2 | 宿迁.许庄变/1号主变 | 71 | 20千伏Ⅰ段母线 | 5802.2
宿迁市区 | 叶电2#952线 | 10 | 530 | 202.62 | 2022-10-08 | 38.23 | 轻载 | 2916.34 | 江苏.叶苌变/#2主变 | 60.17 | 10千伏V段母线 | 2916.34
宿迁市区 | 运楼114线 | 10 | 366 | 139.92 | 2022-12-17 | 38.23 | 轻载 | 2013.97 | 宿迁.运东变/1号主变 | 30.28 | 10千伏Ⅰ段母线 | 2013.97
宿迁市区 | 通州1＃972线 | 10 | 530 | 202.15 | 2022-12-17 | 38.14 | 轻载 | 2924.48 | 宿迁.通湖变/2号主变 | 29.55 | 10千伏Ⅳ段母线 | 2924.48
宿迁市区 | 湖紫2#923线 | 10 | 530 | 201.96 | 2022-12-17 | 38.11 | 轻载 | 2927.77 | 江苏.湖滨变/1号主变 | 130.31 | 10千伏Ⅱ段母线 | 2927.77
宿迁市区 | 光青Ⅰ146线 | 10 | 510 | 193.85 | 2022-10-03 | 38.01 | 轻载 | 2825.76 | 宿迁.光前变/1号主变 | 24.52 | 10千伏Ⅰ段母线 | 2825.76
宿迁市区 | 三兴1#184线 | 10 | 530 | 200.78 | 2022-12-16 | 37.88 | 轻载 | 2948.21 | 宿迁.三义变/2号主变 | 20.54 | 10千伏Ⅲ段母线 | 2948.21
宿迁市区 | 通古Ⅰ941线 | 10 | 530 | 199.23 | 2022-12-17 | 37.59 | 轻载 | 2975.06 | 宿迁.通湖变/1号主变 | 51.14 | 10千伏Ⅰ段母线 | 2975.06
宿迁市区 | 同蔡2#971线 | 10 | 530 | 199.08 | 2022-12-12 | 37.56 | 轻载 | 2977.65 | 宿迁.同济变/2号主变 | 28.59 | 10千伏Ⅳ段母线 | 2977.65
宿迁市区 | 罗胎196线 | 10 | 530 | 198.98 | 2022-10-03 | 37.54 | 轻载 | 2979.39 | 宿迁.罗桥变/2号主变 | 24.31 | 10千伏Ⅱ段母线 | 2979.39
宿迁市区 | 城龙Ⅰ113线 | 10 | 530 | 198.05 | 2022-10-02 | 37.37 | 轻载 | 2995.49 | 宿迁.城中变/1号主变 | 23.88 | 10千伏Ⅰ段母线 | 2995.49
宿迁市区 | 北涧Ⅱ9B3线 | 10 | 440 | 163.83 | 2022-10-06 | 37.23 | 轻载 | 2497.02 | 宿迁.洋北变/2号主变 | 36.28 | 10千伏Ⅳ段母线 | 2497.02
宿迁市区 | 付物125线 | 10 | 466 | 173.36 | 2022-12-17 | 37.2 | 轻载 | 2647.19 | 宿迁.付庄变/2号主变 | 25.56 | 10千伏Ⅱ段母线 | 2647.19
宿迁市区 | 港铁159线 | 10 | 530 | 197.15 | 2022-12-17 | 37.2 | 轻载 | 3011.08 | 宿迁.港口变/1号主变 | 25.68 | 10千伏Ⅰ段母线 | 3011.08
宿迁市区 | 府电174线 | 10 | 530 | 195.87 | 2022-12-28 | 36.96 | 轻载 | 3033.25 | 宿迁.府苑变/1号主变 | 20.16 | 10kVⅠ段母线 | 3033.25
宿迁市区 | 汇源1#918线 | 10 | 530 | 195.47 | 2022-10-18 | 36.88 | 轻载 | 3040.18 | 宿迁.西南区变/1号主变 | 16.05 | 10千伏Ⅰ段母线 | 3040.18
宿迁市区 | 金山961线 | 10 | 485 | 178.89 | 2022-12-13 | 36.88 | 轻载 | 2781.77 | 宿迁.金沙变/1号主变 | 40.23 | 10kVⅠ段母线 | 2781.77
宿迁市区 | 埠龙Ⅱ923线 | 10 | 530 | 194.64 | 2022-10-19 | 36.72 | 轻载 | 3054.56 | 宿迁.埠子变/2号主变 | 14.2 | 10千伏Ⅱ段母线 | 3054.56
宿迁市区 | 豫美1N7线 | 10 | 480 | 176.14 | 2022-12-16 | 36.7 | 轻载 | 2768.78 | 宿迁.豫东变/1号主变 | 44.47 | 10千伏Ⅲ段母线 | 2768.78
宿迁市区 | 同蔡1#961线 | 10 | 530 | 192.4 | 2022-12-17 | 36.3 | 轻载 | 3093.35 | 宿迁.同济变/2号主变 | 28.59 | 10千伏Ⅲ段母线 | 3093.35
宿迁市区 | 付园113线 | 10 | 465 | 168.67 | 2022-11-30 | 36.27 | 轻载 | 2716.3 | 宿迁.付庄变/1号主变 | 25.62 | 10千伏Ⅰ段母线 | 2716.3
宿迁市区 | 城宝Ⅱ125线 | 10 | 530 | 191.34 | 2022-10-02 | 36.1 | 轻载 | 3111.71 | 宿迁.城中变/1号主变 | 23.88 | 10千伏Ⅱ段母线 | 3111.71
宿迁市区 | 长江1#166线 | 10 | 575 | 206.25 | 2022-12-17 | 35.87 | 轻载 | 3399.05 | 宿迁.顺河变/1号主变 | 35.1 | 10千伏Ⅰ段母线 | 3399.05
宿迁市区 | 罗嘉2#198线 | 10 | 600 | 214.77 | 2022-12-17 | 35.8 | 轻载 | 3554.58 | 宿迁.罗桥变/2号主变 | 24.31 | 10千伏Ⅱ段母线 | 3554.58
宿迁市区 | 古庄177线 | 10 | 530 | 189.01 | 2022-12-18 | 35.66 | 轻载 | 3152.07 | 宿迁.埠子变/2号主变 | 14.2 | 10千伏Ⅱ段母线 | 3152.07
宿迁市区 | 叶通2号945线 | 10 | 530 | 189 | 2022-12-12 | 35.66 | 轻载 | 3152.24 | 江苏.叶苌变/#2主变 | 60.17 | 10千伏Ⅳ段母线 | 3152.24
宿迁市区 | 光科172线 | 10 | 530 | 188.42 | 2022-10-22 | 35.55 | 轻载 | 3162.29 | 宿迁.光前变/2号主变 | 43.86 | 10千伏Ⅳ段母线 | 3162.29
宿迁市区 | 振湖161线 | 10 | 485 | 171.91 | 2022-10-15 | 35.45 | 轻载 | 2902.66 | 宿迁.振兴变/1号主变 | 36.74 | 10千伏Ⅰ段母线 | 2902.66
宿迁市区 | 陆苏1#146线 | 10 | 485 | 171.88 | 2022-10-01 | 35.44 | 轻载 | 2903.18 | 江苏.陆集变/#2主变 | 10.95 | 10千伏Ⅳ段母线 | 2903.18
宿迁市区 | 钱博2#925线 | 10 | 530 | 187.21 | 2022-11-09 | 35.32 | 轻载 | 3183.24 | 宿迁.钱塘变/1号主变 | 28.25 | 10千伏Ⅱ段母线 | 3183.24
宿迁市区 | 陆苏2#166线 | 10 | 485 | 170.9 | 2022-11-11 | 35.24 | 轻载 | 2920.15 | 江苏.陆集变/#3主变 | 143.83 | 10千伏Ⅵ段母线 | 2920.15
宿迁市区 | 宿吾168线 | 10 | 485 | 170.8 | 2022-10-01 | 35.22 | 轻载 | 2921.88 | 江苏.宿迁变/2号主变 | 143.98 | 10千伏Ⅳ段母线 | 2921.88
宿迁市区 | 果潮1#171线 | 10 | 530 | 185.74 | 2022-11-21 | 35.05 | 轻载 | 3208.7 | 宿迁.果园变/2号主变 | 36.92 | 10千伏Ⅲ段母线 | 3208.7
宿迁市区 | 钱万1#913线 | 10 | 530 | 185.62 | 2022-10-02 | 35.02 | 轻载 | 3210.78 | 宿迁.钱塘变/1号主变 | 28.25 | 10千伏Ⅰ段母线 | 3210.78
宿迁市区 | 洋玻913线 | 10 | 530 | 185.23 | 2022-12-16 | 34.95 | 轻载 | 3217.54 | 宿迁.洋河变/1号主变 | 35.15 | 10千伏Ⅰ段母线 | 3217.54
宿迁市区 | 汇源Ⅱ#928线 | 10 | 530 | 184.24 | 2022-10-11 | 34.76 | 轻载 | 3234.68 | 宿迁.西南区变/2号主变 | 31.11 | 10千伏Ⅱ段母线 | 3234.68
宿迁市区 | 南苑1＃933线 | 10 | 530 | 183 | 2022-12-17 | 34.53 | 轻载 | 3256.16 | 江苏.南蔡变/2号主变 | 124.9 | 10千伏Ⅲ段母线 | 3256.16
宿迁市区 | 叶州2号944线 | 10 | 530 | 183 | 2022-12-17 | 34.53 | 轻载 | 3256.16 | 江苏.叶苌变/#2主变 | 60.17 | 10千伏Ⅳ段母线 | 3256.16
宿迁市区 | 光电164线 | 10 | 530 | 180.89 | 2022-12-14 | 34.13 | 轻载 | 3292.71 | 宿迁.光前变/1号主变 | 24.52 | 10千伏Ⅲ段母线 | 3292.71
宿迁市区 | 三西185线 | 10 | 530 | 180.56 | 2022-12-16 | 34.07 | 轻载 | 3298.42 | 宿迁.三义变/2号主变 | 20.54 | 10千伏Ⅲ段母线 | 3298.42
宿迁市区 | 运贝115线 | 10 | 530 | 179.83 | 2022-10-06 | 33.93 | 轻载 | 3311.06 | 宿迁.运东变/1号主变 | 30.28 | 10千伏Ⅰ段母线 | 3311.06
宿迁市区 | 龙工1#181线 | 10 | 485 | 164.36 | 2022-10-19 | 33.89 | 轻载 | 3033.42 | 宿迁.龙河变/3号主变 | 37.11 | 10千伏Ⅴ段母线 | 3033.42
宿迁市区 | 果便164线 | 10 | 530 | 179.3 | 2022-10-18 | 33.83 | 轻载 | 3320.24 | 宿迁.果园变/1号主变 | 41.23 | 10千伏Ⅱ段母线 | 3320.24
宿迁市区 | 井街124线 | 10 | 465 | 157.09 | 2022-12-17 | 33.78 | 轻载 | 2916.86 | 宿迁.井头变/1号主变 | 4.96 | 10千伏Ⅰ段母线 | 2916.86
宿迁市区 | 光董145线 | 10 | 530 | 178.87 | 2022-11-29 | 33.75 | 轻载 | 3327.69 | 宿迁.光前变/1号主变 | 24.52 | 10千伏Ⅰ段母线 | 3327.69
宿迁市区 | 叶贝942线 | 10 | 530 | 178.8 | 2022-12-06 | 33.74 | 轻载 | 3328.9 | 江苏.叶苌变/#2主变 | 60.17 | 10千伏Ⅳ段母线 | 3328.9
宿迁市区 | 西民925线 | 10 | 530 | 178.15 | 2022-12-30 | 33.61 | 轻载 | 3340.16 | 宿迁.西南区变/2号主变 | 31.11 | 10千伏Ⅱ段母线 | 3340.16
宿迁市区 | 五复218线 | 20 | 465 | 155.76 | 2022-11-30 | 33.5 | 轻载 | 5879.79 | 宿迁.五星变/1号主变 | 58.11 | 20千伏Ⅰ段母线 | 5879.79
宿迁市区 | 东圩199线 | 10 | 335 | 112.07 | 2022-12-12 | 33.45 | 轻载 | 2120.49 | 宿迁.洋河变/2号主变 | 11.91 | 10千伏Ⅱ段母线 | 2120.49
宿迁市区 | 园区122线 | 10 | 290 | 96.7 | 2022-12-17 | 33.34 | 轻载 | 1841.12 | 宿迁.路北变/2号主变 | 7.47 | 10千伏Ⅱ段母线 | 1841.12
宿迁市区 | 湖杉1#912线 | 10 | 530 | 174.9 | 2022-12-04 | 33 | 轻载 | 3396.45 | 江苏.湖滨变/1号主变 | 130.31 | 10千伏Ⅰ段母线 | 3396.45
宿迁市区 | 闸圩192线 | 10 | 465 | 153.46 | 2022-12-17 | 33 | 轻载 | 2979.73 | 宿迁.洋河变/1号主变 | 35.15 | 10千伏Ⅰ段母线 | 2979.73
宿迁市区 | 光新176线 | 10 | 530 | 174.26 | 2022-10-12 | 32.88 | 轻载 | 3407.54 | 宿迁.光前变/2号主变 | 43.86 | 10千伏Ⅳ段母线 | 3407.54
宿迁市区 | 湖台2#943线 | 10 | 530 | 173.04 | 2022-11-21 | 32.65 | 轻载 | 3428.67 | 江苏.湖滨变/2号主变 | 111.97 | 10千伏Ⅳ段母线 | 3428.67
宿迁市区 | 郑新172线 | 10 | 385 | 125.5 | 2022-10-03 | 32.6 | 轻载 | 2494.08 | 宿迁.郑楼变/1号主变 | 11.71 | Ⅰ段母线 | 2494.08
宿迁市区 | 果民154线 | 10 | 530 | 171.91 | 2022-11-25 | 32.44 | 轻载 | 3448.24 | 宿迁.果园变/1号主变 | 41.23 | 10千伏Ⅰ段母线 | 3448.24
宿迁市区 | 豫水1Y5线 | 10 | 530 | 171.57 | 2022-12-17 | 32.37 | 轻载 | 3454.13 | 宿迁.豫东变/1号主变 | 44.47 | 10千伏Ⅰ段母线 | 3454.13
宿迁市区 | 富便965线 | 10 | 530 | 170.86 | 2022-12-16 | 32.24 | 轻载 | 3466.42 | 宿迁.富康变/1号主变 | 30.22 | 10千伏Ⅱ段母线 | 3466.42
宿迁市区 | 许霞279线 | 20 | 530 | 170.62 | 2022-11-18 | 32.19 | 轻载 | 6941.16 | 宿迁.许庄变/2号主变 | 74 | 20千伏Ⅱ段母线 | 6941.16
宿迁市区 | 豫金981线 | 10 | 530 | 169.67 | 2022-12-17 | 32.01 | 轻载 | 3487.04 | 宿迁.豫东变/3号主变 | 26.18 | 10千伏V段母线 | 3487.04
宿迁市区 | 北前161线 | 10 | 370 | 118.13 | 2022-12-29 | 31.93 | 轻载 | 2439.87 | 宿迁.北区变/3号主变 | 33.57 | 10千伏Ⅵ段母线 | 2439.87
宿迁市区 | 付黄2#121线 | 10 | 465 | 148.2 | 2022-12-17 | 31.87 | 轻载 | 3070.84 | 宿迁.付庄变/2号主变 | 25.56 | 10千伏Ⅱ段母线 | 3070.84
宿迁市区 | 红武141线 | 10 | 530 | 168.44 | 2022-12-17 | 31.78 | 轻载 | 3508.34 | 宿迁.红海变/1号主变 | 31.86 | 10千伏Ⅱ段母线 | 3508.34
宿迁市区 | 王邳1＃112线 | 10 | 530 | 167.91 | 2022-12-17 | 31.68 | 轻载 | 3517.52 | 宿迁.王官集变/1号主变 | 8.8 | 10千伏Ⅰ段母线 | 3517.52
宿迁市区 | 港果155线 | 10 | 530 | 167.42 | 2022-12-17 | 31.59 | 轻载 | 3526.01 | 宿迁.港口变/1号主变 | 25.68 | 10千伏Ⅰ段母线 | 3526.01
宿迁市区 | 叶铜1#962线 | 10 | 485 | 152.58 | 2022-12-16 | 31.46 | 轻载 | 3237.45 | 宿迁.叶庄变/1号主变 | 13.67 | 10千伏Ⅰ段母线 | 3237.45
宿迁市区 | 黄山1#168线 | 10 | 575 | 180.76 | 2022-12-17 | 31.44 | 轻载 | 3840.54 | 宿迁.顺河变/1号主变 | 35.1 | 10千伏Ⅰ段母线 | 3840.54
宿迁市区 | 王邳2＃113线 | 10 | 530 | 165.45 | 2022-12-14 | 31.22 | 轻载 | 3560.13 | 宿迁.王官集变/1号主变 | 8.8 | 10千伏Ⅰ段母线 | 3560.13
宿迁市区 | 付明123线 | 10 | 465 | 144.38 | 2022-12-17 | 31.05 | 轻载 | 3137 | 宿迁.付庄变/2号主变 | 25.56 | 10千伏Ⅱ段母线 | 3137
宿迁市区 | 叶青1#961线 | 10 | 485 | 150.47 | 2022-12-17 | 31.02 | 轻载 | 3274 | 宿迁.叶庄变/1号主变 | 13.67 | 10千伏Ⅰ段母线 | 3274
宿迁市区 | 五进Ⅱ984线 | 10 | 530 | 164.36 | 2022-12-13 | 31.01 | 轻载 | 3579 | 宿迁.五星变/2号主变 | 64.27 | 10千伏Ⅱ段母线 | 3579
宿迁市区 | 宿玺1#164线 | 10 | 485 | 150.24 | 2022-12-17 | 30.98 | 轻载 | 3277.98 | 江苏.宿迁变/2号主变 | 143.98 | 10千伏Ⅲ段母线 | 3277.98
宿迁市区 | 城项141线 | 10 | 530 | 163.89 | 2022-12-04 | 30.92 | 轻载 | 3587.15 | 宿迁.城中变/2号主变 | 12.33 | 10千伏Ⅳ段母线 | 3587.15
宿迁市区 | 曹岭2#164线 | 10 | 530 | 163.65 | 2022-12-09 | 30.88 | 轻载 | 3591.3 | 宿迁.曹集变/2号主变 | 37.29 | 10千伏Ⅲ段母线 | 3591.3
宿迁市区 | 叶通1号935线 | 10 | 530 | 163.2 | 2022-10-08 | 30.79 | 轻载 | 3599.1 | 江苏.叶苌变/#2主变 | 60.17 | 10千伏Ⅲ段母线 | 3599.1
宿迁市区 | 叶州1号934线 | 10 | 530 | 162.6 | 2022-12-16 | 30.68 | 轻载 | 3609.49 | 江苏.叶苌变/#2主变 | 60.17 | 10千伏Ⅲ段母线 | 3609.49
宿迁市区 | 幸闻2#961线 | 10 | 530 | 162.4 | 2022-12-17 | 30.64 | 轻载 | 3612.95 | 宿迁.幸福变/2号主变 | 43.27 | 10千伏Ⅲ段母线 | 3612.95
宿迁市区 | 埠罗Ⅰ912线 | 10 | 450 | 137.49 | 2022-12-17 | 30.55 | 轻载 | 3074.47 | 宿迁.埠子变/1号主变 | 19.87 | 10千伏Ⅰ段母线 | 3074.47
宿迁市区 | 豫五1N1线 | 10 | 530 | 161.72 | 2022-12-17 | 30.51 | 轻载 | 3624.73 | 宿迁.豫东变/1号主变 | 44.47 | 10千伏Ⅲ段母线 | 3624.73
宿迁市区 | 同湾2#973线 | 10 | 530 | 161.64 | 2022-12-17 | 30.5 | 轻载 | 3626.12 | 宿迁.同济变/2号主变 | 28.59 | 10千伏Ⅳ段母线 | 3626.12
宿迁市区 | 城金115线 | 10 | 530 | 160.71 | 2022-10-02 | 30.32 | 轻载 | 3642.22 | 宿迁.城中变/1号主变 | 23.88 | 10千伏Ⅰ段母线 | 3642.22
宿迁市区 | 府政181线 | 10 | 530 | 160.53 | 2022-12-02 | 30.29 | 轻载 | 3645.34 | 宿迁.府苑变/2号主变 | 23.68 | 10kVⅡ段母线 | 3645.34
宿迁市区 | 振大180线 | 10 | 485 | 146.48 | 2022-12-09 | 30.2 | 轻载 | 3343.11 | 宿迁.振兴变/2号主变 | 38.56 | 10千伏Ⅱ段母线 | 3343.11
宿迁市区 | 宿环1#153线 | 10 | 485 | 146 | 2022-10-28 | 30.1 | 轻载 | 3351.42 | 江苏.宿迁变/2号主变 | 143.98 | 10千伏Ⅲ段母线 | 3351.42
宿迁市区 | 三叶162线 | 10 | 360 | 108.34 | 2022-10-27 | 30.09 | 轻载 | 2488.19 | 宿迁.三义变/1号主变 | 28 | 10千伏Ⅰ段母线 | 2488.19
宿迁市区 | 曹港2#162线 | 10 | 530 | 159.39 | 2022-12-17 | 30.07 | 轻载 | 3665.09 | 宿迁.曹集变/2号主变 | 37.29 | 10千伏Ⅲ段母线 | 3665.09
宿迁市区 | 康北1#975线 | 10 | 530 | 159.26 | 2022-12-17 | 30.05 | 轻载 | 3667.34 | 宿迁.富康变/3号主变 | 33.6 | 10千伏Ⅴ段母线 | 3667.34
宿迁市区 | 开汕148线 | 10 | 465 | 139.54 | 2022-12-17 | 30.01 | 轻载 | 3220.83 | 宿迁.开发区变/2号主变 | 23.85 | 10千伏Ⅱ段母线 | 3220.83
宿迁市区 | 通黄Ⅰ942线 | 10 | 480 | 144.07 | 2022-12-13 | 30.01 | 轻载 | 3324.23 | 宿迁.通湖变/1号主变 | 51.14 | 10千伏Ⅰ段母线 | 3324.23
宿迁市区 | 豫开1Y2线 | 10 | 530 | 158.91 | 2022-12-17 | 29.98 | 轻载 | 3673.4 | 宿迁.豫东变/1号主变 | 44.47 | 10千伏Ⅱ段母线 | 3673.4
宿迁市区 | 星成2#251线 | 20 | 465 | 139.22 | 2022-10-31 | 29.94 | 轻载 | 6452.74 | 宿迁.五星变/2号主变 | 64.27 | 20千伏Ⅲ段母线 | 6452.74
宿迁市区 | 工业园176线 | 10 | 530 | 158.07 | 2022-11-20 | 29.82 | 轻载 | 3687.95 | 宿迁.埠子变/2号主变 | 14.2 | 10千伏Ⅱ段母线 | 3687.95
宿迁市区 | 开发区1#161线 | 10 | 560 | 166.99 | 2022-11-22 | 29.82 | 轻载 | 3897.17 | 宿迁.顺河变/1号主变 | 35.1 | 10千伏Ⅰ段母线 | 3897.17
宿迁市区 | 隆兴2#172线 | 10 | 485 | 144.49 | 2022-11-22 | 29.79 | 轻载 | 3377.57 | 宿迁.隆锦变/2号主变 | 37.62 | 10kVⅡ段母线 | 3377.57
宿迁市区 | 古陈1＃932线 | 10 | 530 | 157.69 | 2022-10-27 | 29.75 | 轻载 | 3694.53 | 宿迁.古山变/1号主变 | 34.4 | 10千伏Ⅰ段母线 | 3694.53
宿迁市区 | 光亚2#175线 | 10 | 530 | 156.24 | 2022-10-03 | 29.48 | 轻载 | 3719.64 | 宿迁.光前变/2号主变 | 43.86 | 10千伏Ⅳ段母线 | 3719.64
宿迁市区 | 光燕1#161线 | 10 | 530 | 156.05 | 2022-10-01 | 29.44 | 轻载 | 3722.93 | 宿迁.光前变/1号主变 | 24.52 | 10千伏Ⅲ段母线 | 3722.93
宿迁市区 | 南新1#932线 | 10 | 530 | 155.4 | 2022-10-03 | 29.32 | 轻载 | 3734.19 | 江苏.南蔡变/2号主变 | 124.9 | 10千伏Ⅲ段母线 | 3734.19
宿迁市区 | 五勇Ⅰ981线 | 10 | 450 | 131.84 | 2022-11-19 | 29.3 | 轻载 | 3172.33 | 宿迁.五星变/2号主变 | 64.27 | 10千伏Ⅱ段母线 | 3172.33
宿迁市区 | 港精154线 | 10 | 415 | 120.98 | 2022-12-17 | 29.15 | 轻载 | 2936.09 | 宿迁.港口变/1号主变 | 25.68 | 10千伏Ⅰ段母线 | 2936.09
宿迁市区 | 中兴Ⅰ号143线 | 10 | 530 | 154.34 | 2022-12-26 | 29.12 | 轻载 | 3752.55 | 宿迁.龙河变/1号主变 | 32.37 | 10千伏Ⅰ段母线 | 3752.55
宿迁市区 | 果徐151线 | 10 | 530 | 153.63 | 2022-11-13 | 28.99 | 轻载 | 3764.85 | 宿迁.果园变/1号主变 | 41.23 | 10千伏Ⅰ段母线 | 3764.85
宿迁市区 | 罗薇2#964线 | 10 | 530 | 153.46 | 2022-10-02 | 28.95 | 轻载 | 3767.79 | 宿迁.罗曼变/1号主变 | 29.89 | 10千伏Ⅵ段母线 | 3767.79
宿迁市区 | 宿人1#159线 | 10 | 530 | 153.28 | 2022-10-07 | 28.92 | 轻载 | 3770.91 | 江苏.宿迁变/2号主变 | 132.16 | 10千伏Ⅰ段母线 | 3770.91
宿迁市区 | 南新2#942线 | 10 | 530 | 153 | 2022-12-17 | 28.87 | 轻载 | 3775.76 | 江苏.南蔡变/2号主变 | 124.9 | 10千伏Ⅳ段母线 | 3775.76
宿迁市区 | 黄山2#174线 | 10 | 575 | 165.23 | 2022-12-17 | 28.74 | 轻载 | 4109.52 | 宿迁.顺河变/2号主变 | 10.09 | 10千伏Ⅱ段母线 | 4109.52
宿迁市区 | 罗紫1#921线 | 10 | 530 | 152.24 | 2022-10-03 | 28.72 | 轻载 | 3788.92 | 宿迁.罗曼变/1号主变 | 29.89 | 10千伏Ⅱ段母线 | 3788.92
宿迁市区 | 通环1＃965线 | 10 | 530 | 152.15 | 2022-12-02 | 28.71 | 轻载 | 3790.48 | 宿迁.通湖变/2号主变 | 29.55 | 10千伏Ⅲ段母线 | 3790.48
宿迁市区 | 支滨1#132线 | 10 | 530 | 151.76 | 2022-12-17 | 28.63 | 轻载 | 3797.24 | 宿迁.支口变/2号主变 | 33.57 | 10千伏Ⅲ段母线 | 3797.24
宿迁市区 | 钱万2#923线 | 10 | 530 | 151.7 | 2022-10-03 | 28.62 | 轻载 | 3798.28 | 宿迁.钱塘变/1号主变 | 28.25 | 10千伏Ⅱ段母线 | 3798.28
宿迁市区 | 运道112线 | 10 | 530 | 151.53 | 2022-11-22 | 28.59 | 轻载 | 3801.22 | 宿迁.运东变/1号主变 | 30.28 | 10千伏Ⅰ段母线 | 3801.22
宿迁市区 | 罗春2#166线 | 10 | 530 | 151.35 | 2022-10-09 | 28.56 | 轻载 | 3804.34 | 宿迁.罗曼变/1号主变 | 29.89 | 10千伏Ⅵ段母线 | 3804.34
宿迁市区 | 港东933Ⅰ线 | 10 | 530 | 150.73 | 2022-12-17 | 28.44 | 轻载 | 3815.08 | 宿迁.港口变/2号主变 | 20.36 | 10千伏Ⅲ段母线 | 3815.08
宿迁市区 | 府王Ⅰ922线 | 10 | 465 | 132.04 | 2022-10-03 | 28.4 | 轻载 | 3350.73 | 宿迁.府苑变/2号主变 | 23.68 | 10kVⅡ段母线 | 3350.73
宿迁市区 | 运德215线 | 20 | 465 | 131.15 | 2022-12-04 | 28.2 | 轻载 | 6732.28 | 宿迁.运东变/1号主变 | 30.28 | 20千伏Ⅰ段母线 | 6732.28
宿迁市区 | 府税189线 | 10 | 465 | 130.64 | 2022-10-08 | 28.09 | 轻载 | 3374.98 | 宿迁.府苑变/2号主变 | 23.68 | 10kVⅡ段母线 | 3374.98
宿迁市区 | 五可216线 | 20 | 465 | 130.62 | 2022-11-30 | 28.09 | 轻载 | 6750.64 | 宿迁.五星变/1号主变 | 58.11 | 20千伏Ⅰ段母线 | 6750.64
宿迁市区 | 城鹰123线 | 10 | 530 | 148.78 | 2022-10-02 | 28.07 | 轻载 | 3848.85 | 宿迁.城中变/1号主变 | 23.88 | 10千伏Ⅱ段母线 | 3848.85
宿迁市区 | 光嶂144线 | 10 | 530 | 147.97 | 2022-11-08 | 27.92 | 轻载 | 3862.88 | 宿迁.光前变/1号主变 | 24.52 | 10千伏Ⅰ段母线 | 3862.88
宿迁市区 | 叶青2#981线 | 10 | 485 | 135.35 | 2022-11-10 | 27.91 | 轻载 | 3535.88 | 宿迁.叶庄变/2号主变 | 37.11 | 10千伏Ⅱ段母线 | 3535.88
宿迁市区 | 星成1#243线 | 20 | 465 | 129.38 | 2022-10-08 | 27.82 | 轻载 | 6793.6 | 宿迁.五星变/1号主变 | 58.11 | 20千伏Ⅰ段母线 | 6793.6
宿迁市区 | 陈伏961线 | 10 | 420 | 116.59 | 2022-12-14 | 27.76 | 轻载 | 3072.74 | 宿迁.陈集变/1号主变 | 12.53 | 10千伏Ⅰ段母线 | 3072.74
宿迁市区 | 井苏125线 | 10 | 460 | 127.68 | 2022-12-17 | 27.76 | 轻载 | 3365.62 | 宿迁.井头变/1号主变 | 4.96 | 10千伏Ⅰ段母线 | 3365.62
宿迁市区 | 叶铜2#982线 | 10 | 485 | 134.65 | 2022-11-10 | 27.76 | 轻载 | 3548 | 宿迁.叶庄变/2号主变 | 37.11 | 10千伏Ⅱ段母线 | 3548
宿迁市区 | 关新2#961线 | 10 | 530 | 147.04 | 2022-11-03 | 27.74 | 轻载 | 3878.99 | 宿迁.关庙变/3号主变 | 35.16 | 10千伏Ⅵ段母线 | 3878.99
宿迁市区 | 苗庄135线 | 10 | 400 | 110.92 | 2022-12-08 | 27.73 | 轻载 | 2928.47 | 宿迁.侍岭变/1号主变 | 5.13 | 10千伏Ⅰ段母线 | 2928.47
宿迁市区 | 通西1＃964线 | 10 | 530 | 146.17 | 2022-12-02 | 27.58 | 轻载 | 3894.06 | 宿迁.通湖变/2号主变 | 29.55 | 10千伏Ⅲ段母线 | 3894.06
宿迁市区 | 曹塘1#153线 | 10 | 530 | 145.69 | 2022-12-17 | 27.49 | 轻载 | 3902.37 | 宿迁.曹集变/1号主变 | 37.04 | 10千伏Ⅱ段母线 | 3902.37
宿迁市区 | 三九176线 | 10 | 530 | 143.97 | 2022-12-18 | 27.16 | 轻载 | 3932.16 | 宿迁.三义变/1号主变 | 28 | 10千伏Ⅱ段母线 | 3932.16
宿迁市区 | 富白963线 | 10 | 530 | 143.79 | 2022-12-17 | 27.13 | 轻载 | 3935.28 | 宿迁.富康变/1号主变 | 30.22 | 10千伏Ⅱ段母线 | 3935.28
宿迁市区 | 三纬166线 | 10 | 530 | 143.62 | 2022-12-16 | 27.1 | 轻载 | 3938.22 | 宿迁.三义变/1号主变 | 28 | 10千伏Ⅰ段母线 | 3938.22
宿迁市区 | 西振940线 | 10 | 515 | 138.92 | 2022-10-27 | 26.97 | 轻载 | 3837.77 | 宿迁.西南区变/2号主变 | 31.11 | 10千伏Ⅱ段母线 | 3837.77
宿迁市区 | 新都1#914线 | 10 | 485 | 129.93 | 2022-12-17 | 26.79 | 轻载 | 3629.75 | 宿迁.新城变/1号主变 | 36.72 | 10千伏Ⅰ段母线 | 3629.75
宿迁市区 | 豫清1Y7线 | 10 | 530 | 141.68 | 2022-10-02 | 26.73 | 轻载 | 3971.82 | 宿迁.豫东变/1号主变 | 44.47 | 10千伏Ⅰ段母线 | 3971.82
宿迁市区 | 南埠934线 | 10 | 530 | 141.6 | 2022-12-17 | 26.72 | 轻载 | 3973.21 | 江苏.南蔡变/2号主变 | 124.9 | 10千伏Ⅲ段母线 | 3973.21
宿迁市区 | 运织218线 | 20 | 465 | 123.94 | 2022-12-11 | 26.65 | 轻载 | 6982.04 | 宿迁.运东变/1号主变 | 30.28 | 20千伏Ⅰ段母线 | 6982.04
宿迁市区 | 关来912线 | 10 | 510 | 135.77 | 2022-11-24 | 26.62 | 轻载 | 3831.7 | 宿迁.关庙变/1号主变 | 20.17 | 10千伏Ⅰ段母线 | 3831.7
宿迁市区 | 北联2#164线 | 10 | 530 | 140.98 | 2022-12-30 | 26.6 | 轻载 | 3983.95 | 宿迁.北区变/3号主变 | 33.57 | 10千伏Ⅵ段母线 | 3983.95
宿迁市区 | 钱舍1#932线 | 10 | 530 | 140.62 | 2022-11-03 | 26.53 | 轻载 | 3990.18 | 宿迁.钱塘变/2号主变 | 16.05 | 10千伏Ⅲ段母线 | 3990.18
宿迁市区 | 府湖924线 | 10 | 530 | 139.78 | 2022-10-03 | 26.37 | 轻载 | 4004.73 | 宿迁.府苑变/2号主变 | 23.68 | 10kVⅡ段母线 | 4004.73
宿迁市区 | 豫陆996线 | 10 | 530 | 139.57 | 2022-12-17 | 26.33 | 轻载 | 4008.37 | 宿迁.豫东变/3号主变 | 26.18 | 10千伏Ⅵ段母线 | 4008.37
宿迁市区 | 振道181线 | 10 | 485 | 126.56 | 2022-11-09 | 26.09 | 轻载 | 3688.12 | 宿迁.振兴变/2号主变 | 38.56 | 10千伏Ⅱ段母线 | 3688.12
宿迁市区 | 支康111线 | 10 | 530 | 138.28 | 2022-12-12 | 26.09 | 轻载 | 4030.71 | 宿迁.支口变/1号主变 | 37.72 | 10千伏Ⅰ段母线 | 4030.71
宿迁市区 | 振广151线 | 10 | 485 | 124.8 | 2022-11-26 | 25.73 | 轻载 | 3718.6 | 宿迁.振兴变/1号主变 | 36.74 | 10千伏Ⅰ段母线 | 3718.6
宿迁市区 | 隆创1#155线 | 10 | 485 | 124.1 | 2022-12-31 | 25.59 | 轻载 | 3730.73 | 宿迁.隆锦变/1号主变 | 38.81 | 10kVⅠ段母线 | 3730.73
宿迁市区 | 红振1#136线 | 10 | 530 | 135.11 | 2022-10-27 | 25.49 | 轻载 | 4085.61 | 宿迁.红海变/1号主变 | 31.86 | 10千伏Ⅰ段母线 | 4085.61
宿迁市区 | 顺技160线 | 10 | 485 | 123.63 | 2022-12-17 | 25.49 | 轻载 | 3738.87 | 宿迁.顺河变/1号主变 | 35.1 | 10千伏Ⅰ段母线 | 3738.87
宿迁市区 | 三徐164线 | 10 | 515 | 130.94 | 2022-12-16 | 25.43 | 轻载 | 3975.98 | 宿迁.三义变/1号主变 | 28 | 10千伏Ⅰ段母线 | 3975.98
宿迁市区 | 曹旱1#141线 | 10 | 530 | 134.61 | 2022-12-16 | 25.4 | 轻载 | 4094.27 | 宿迁.曹集变/1号主变 | 37.04 | 10千伏Ⅰ段母线 | 4094.27
宿迁市区 | 罗嘉1#188线 | 10 | 600 | 152.39 | 2022-10-22 | 25.4 | 轻载 | 4635.01 | 宿迁.罗桥变/1号主变 | 40.17 | 10千伏Ⅰ段母线 | 4635.01
宿迁市区 | 西兴947线 | 10 | 515 | 130.32 | 2022-10-28 | 25.3 | 轻载 | 3986.72 | 宿迁.西南区变/2号主变 | 31.11 | 10千伏Ⅱ段母线 | 3986.72
宿迁市区 | 运纺217线 | 20 | 465 | 117.61 | 2022-12-09 | 25.29 | 轻载 | 7201.31 | 宿迁.运东变/1号主变 | 30.28 | 20千伏Ⅰ段母线 | 7201.31
宿迁市区 | 幸福Ⅱ144线 | 10 | 530 | 133.65 | 2022-12-17 | 25.22 | 轻载 | 4110.9 | 宿迁.城中变/2号主变 | 12.33 | 10千伏Ⅳ段母线 | 4110.9
宿迁市区 | 宿霸1#158线 | 10 | 485 | 121.44 | 2022-12-16 | 25.04 | 轻载 | 3776.8 | 江苏.宿迁变/2号主变 | 143.98 | 10千伏Ⅲ段母线 | 3776.8
宿迁市区 | 南发935线 | 10 | 530 | 132.6 | 2022-12-01 | 25.02 | 轻载 | 4129.09 | 江苏.南蔡变/2号主变 | 124.9 | 10千伏Ⅲ段母线 | 4129.09
宿迁市区 | 陈洋964线 | 10 | 460 | 114.65 | 2022-12-07 | 24.92 | 轻载 | 3591.3 | 宿迁.陈集变/1号主变 | 12.53 | 10千伏Ⅰ段母线 | 3591.3
宿迁市区 | 罗谷2#124线 | 10 | 530 | 131.85 | 2022-11-30 | 24.88 | 轻载 | 4142.08 | 宿迁.罗曼变/1号主变 | 29.89 | 10千伏Ⅱ段母线 | 4142.08
宿迁市区 | 港秀Ⅱ942线 | 10 | 530 | 131.12 | 2022-12-17 | 24.74 | 轻载 | 4154.72 | 宿迁.港口变/1号主变 | 25.68 | 10千伏Ⅳ段母线 | 4154.72
宿迁市区 | 开双138线 | 10 | 515 | 126.92 | 2022-10-28 | 24.64 | 轻载 | 4045.61 | 宿迁.开发区变/1号主变 | 23.93 | 10千伏Ⅰ段母线 | 4045.61
宿迁市区 | 郑街2#177线 | 10 | 420 | 101.89 | 2022-10-03 | 24.26 | 轻载 | 3327.35 | 宿迁.郑楼变/1号主变 | 11.71 | Ⅰ段母线 | 3327.35
宿迁市区 | 府王Ⅱ923线 | 10 | 465 | 112.7 | 2022-10-03 | 24.24 | 轻载 | 3685.7 | 宿迁.府苑变/2号主变 | 23.68 | 10kVⅡ段母线 | 3685.7
宿迁市区 | 富振1#971线 | 10 | 530 | 127.73 | 2022-12-17 | 24.1 | 轻载 | 4213.44 | 宿迁.富康变/3号主变 | 33.6 | 10千伏Ⅴ段母线 | 4213.44
宿迁市区 | 付项115线 | 10 | 465 | 111.98 | 2022-11-10 | 24.08 | 轻载 | 3698.17 | 宿迁.付庄变/1号主变 | 25.62 | 10千伏Ⅰ段母线 | 3698.17
宿迁市区 | 通环2＃975线 | 10 | 530 | 126.56 | 2022-12-01 | 23.88 | 轻载 | 4233.7 | 宿迁.通湖变/2号主变 | 29.55 | 10千伏Ⅳ段母线 | 4233.7
宿迁市区 | 光亚1#163线 | 10 | 530 | 126.52 | 2022-10-26 | 23.87 | 轻载 | 4234.39 | 宿迁.光前变/1号主变 | 24.52 | 10千伏Ⅲ段母线 | 4234.39
宿迁市区 | 星霞256线 | 20 | 530 | 126.21 | 2022-10-29 | 23.81 | 轻载 | 8479.53 | 宿迁.五星变/2号主变 | 64.27 | 20千伏Ⅲ段母线 | 8479.53
宿迁市区 | 五功Ⅰ225线 | 20 | 465 | 110.58 | 2022-10-11 | 23.78 | 轻载 | 7444.83 | 宿迁.五星变/2号主变 | 64.27 | 20千伏Ⅱ段母线 | 7444.83
宿迁市区 | 府窑186线 | 10 | 515 | 121.49 | 2022-12-16 | 23.59 | 轻载 | 4139.65 | 宿迁.府苑变/2号主变 | 23.68 | 10kVⅡ段母线 | 4139.65
宿迁市区 | 陆江9L2线 | 10 | 530 | 124.93 | 2022-12-27 | 23.57 | 轻载 | 4261.93 | 江苏.陆集变/#1主变 | 60.15 | 10千伏Ⅰ段母线 | 4261.93
宿迁市区 | 皂甸137线 | 10 | 530 | 124.85 | 2022-12-13 | 23.56 | 轻载 | 4263.32 | 宿迁.皂河变/1号主变 | 22.02 | 10千伏Ⅰ段母线 | 4263.32
宿迁市区 | 府新184线 | 10 | 530 | 124.48 | 2022-10-11 | 23.49 | 轻载 | 4269.73 | 宿迁.府苑变/2号主变 | 23.68 | 10kVⅡ段母线 | 4269.73
宿迁市区 | 陆漓9M1线 | 10 | 530 | 123.79 | 2022-10-10 | 23.36 | 轻载 | 4281.68 | 江苏.陆集变/#1主变 | 60.15 | 10千伏Ⅱ段母线 | 4281.68
宿迁市区 | 五成231线 | 20 | 465 | 108.47 | 2022-11-04 | 23.33 | 轻载 | 7517.92 | 宿迁.五星变/2号主变 | 64.27 | 20千伏Ⅲ段母线 | 7517.92
宿迁市区 | 城豪114线 | 10 | 530 | 123.31 | 2022-10-03 | 23.27 | 轻载 | 4289.99 | 宿迁.城中变/1号主变 | 23.88 | 10千伏Ⅰ段母线 | 4289.99
宿迁市区 | 北联1#134线 | 10 | 530 | 123.05 | 2022-12-11 | 23.22 | 轻载 | 4294.49 | 宿迁.北区变/2号主变 | 33.5 | 10千伏Ⅲ段母线 | 4294.49
宿迁市区 | 王海117线 | 10 | 530 | 122.73 | 2022-12-17 | 23.16 | 轻载 | 4300.04 | 宿迁.王官集变/1号主变 | 8.8 | 10千伏Ⅰ段母线 | 4300.04
宿迁市区 | 开富143线 | 10 | 515 | 118.4 | 2022-12-29 | 22.99 | 轻载 | 4193.17 | 宿迁.开发区变/2号主变 | 23.85 | 10千伏Ⅱ段母线 | 4193.17
宿迁市区 | 陈头Ⅰ963线 | 10 | 530 | 121.69 | 2022-12-18 | 22.96 | 轻载 | 4318.05 | 宿迁.陈集变/1号主变 | 12.53 | 10千伏Ⅰ段母线 | 4318.05
宿迁市区 | 叶格924线 | 10 | 530 | 121.44 | 2022-12-13 | 22.91 | 轻载 | 4322.38 | 江苏.叶苌变/1号主变 | 3.4 | 10千伏Ⅱ段母线 | 3400
宿迁市区 | 五进Ⅰ983线 | 10 | 530 | 120.59 | 2022-10-31 | 22.75 | 轻载 | 4337.1 | 宿迁.五星变/2号主变 | 64.27 | 10千伏Ⅱ段母线 | 4337.1
宿迁市区 | 陆玻1#135线 | 10 | 530 | 120.31 | 2022-12-31 | 22.7 | 轻载 | 4341.95 | 江苏.陆集变/#2主变 | 10.95 | 10千伏Ⅲ段母线 | 4341.95
宿迁市区 | 红虞1#134线 | 10 | 484 | 109.8 | 2022-12-17 | 22.69 | 轻载 | 3966.28 | 宿迁.红海变/1号主变 | 31.86 | 10千伏Ⅰ段母线 | 3966.28
宿迁市区 | 富隽984线 | 10 | 530 | 120.23 | 2022-12-17 | 22.68 | 轻载 | 4343.34 | 宿迁.富康变/3号主变 | 33.6 | 10千伏Ⅵ段母线 | 4343.34
宿迁市区 | 支院126线 | 10 | 530 | 120.23 | 2022-10-03 | 22.68 | 轻载 | 4343.34 | 宿迁.支口变/1号主变 | 37.72 | 10千伏Ⅱ段母线 | 4343.34
宿迁市区 | 府街925线 | 10 | 530 | 119.91 | 2022-10-12 | 22.62 | 轻载 | 4348.88 | 宿迁.府苑变/2号主变 | 23.68 | 10kVⅡ段母线 | 4348.88
宿迁市区 | 双虎Ⅰ213线 | 20 | 530 | 119.9 | 2022-12-26 | 22.62 | 轻载 | 8698.1 | 宿迁.运东变/1号主变 | 30.28 | 20千伏Ⅰ段母线 | 8698.1
宿迁市区 | 星电1#214线 | 20 | 575 | 129.92 | 2022-11-14 | 22.59 | 轻载 | 9442.17 | 宿迁.五星变/1号主变 | 58.11 | 20千伏Ⅰ段母线 | 9442.17
宿迁市区 | 钱裕1#916线 | 10 | 530 | 119.53 | 2022-12-16 | 22.55 | 轻载 | 4355.46 | 宿迁.钱塘变/1号主变 | 28.25 | 10千伏Ⅰ段母线 | 4355.46
宿迁市区 | 支河2#144线 | 10 | 530 | 119.53 | 2022-12-17 | 22.55 | 轻载 | 4355.46 | 宿迁.支口变/2号主变 | 33.57 | 10千伏Ⅳ段母线 | 4355.46
宿迁市区 | 通西2＃974线 | 10 | 530 | 117.77 | 2022-10-14 | 22.22 | 轻载 | 4385.94 | 宿迁.通湖变/2号主变 | 29.55 | 10千伏Ⅳ段母线 | 4385.94
宿迁市区 | 通移946线 | 10 | 530 | 117.71 | 2022-12-04 | 22.21 | 轻载 | 4386.98 | 宿迁.通湖变/1号主变 | 51.14 | 10千伏Ⅰ段母线 | 4386.98
宿迁市区 | 运街113线 | 10 | 530 | 117.6 | 2022-12-17 | 22.19 | 轻载 | 4388.89 | 宿迁.运东变/1号主变 | 30.28 | 10千伏Ⅰ段母线 | 4388.89
宿迁市区 | 湖玺1#932线 | 10 | 530 | 117.42 | 2022-12-17 | 22.15 | 轻载 | 4392.01 | 江苏.湖滨变/2号主变 | 111.97 | 10千伏Ⅲ段母线 | 4392.01
宿迁市区 | 来保167线 | 10 | 530 | 117.25 | 2022-12-03 | 22.12 | 轻载 | 4394.95 | 宿迁.来龙变/1号主变 | 35.83 | 10千伏Ⅰ段母线 | 4394.95
宿迁市区 | 府杭183线 | 10 | 515 | 113.41 | 2022-12-02 | 22.02 | 轻载 | 4279.6 | 宿迁.府苑变/2号主变 | 23.68 | 10kVⅡ段母线 | 4279.6
宿迁市区 | 富悦974线 | 10 | 530 | 116.72 | 2022-12-17 | 22.02 | 轻载 | 4404.13 | 宿迁.富康变/3号主变 | 33.6 | 10千伏Ⅴ段母线 | 4404.13
宿迁市区 | 宿西1#152线 | 10 | 485 | 106.72 | 2022-11-10 | 22 | 轻载 | 4031.75 | 江苏.宿迁变/2号主变 | 143.98 | 10千伏Ⅲ段母线 | 4031.75
宿迁市区 | 宿楚167线 | 10 | 485 | 106.64 | 2022-12-12 | 21.99 | 轻载 | 4033.14 | 江苏.宿迁变/2号主变 | 143.98 | 10千伏Ⅳ段母线 | 4033.14
宿迁市区 | 支展1#131线 | 10 | 530 | 116.02 | 2022-10-08 | 21.89 | 轻载 | 4416.25 | 宿迁.支口变/2号主变 | 33.57 | 10千伏Ⅲ段母线 | 4416.25
宿迁市区 | 陈头Ⅱ973线 | 10 | 480 | 104.76 | 2022-12-17 | 21.82 | 轻载 | 4005.08 | 宿迁.陈集变/2号主变 | 0 | 10千伏Ⅱ段母线 | 4005.08
宿迁市区 | 关陆921线 | 10 | 530 | 115.37 | 2022-10-01 | 21.77 | 轻载 | 4427.51 | 宿迁.关庙变/1号主变 | 20.17 | 10千伏Ⅱ段母线 | 4427.51
宿迁市区 | 古山2＃934线 | 10 | 530 | 115.24 | 2022-12-17 | 21.74 | 轻载 | 4429.76 | 宿迁.古山变/1号主变 | 34.4 | 10千伏Ⅰ段母线 | 4429.76
宿迁市区 | 罗轮186线 | 10 | 530 | 115.18 | 2022-11-30 | 21.73 | 轻载 | 4430.8 | 宿迁.罗桥变/1号主变 | 40.17 | 10千伏Ⅰ段母线 | 4430.8
宿迁市区 | 宿街192线 | 10 | 485 | 105.12 | 2022-12-14 | 21.67 | 轻载 | 4059.46 | 江苏.宿迁变/3号主变 | 135.25 | 10千伏Ⅵ段母线 | 4059.46
宿迁市区 | 北涧Ⅰ9Y3线 | 10 | 440 | 94.57 | 2022-12-17 | 21.49 | 轻载 | 3696.61 | 宿迁.洋北变/2号主变 | 36.28 | 10千伏Ⅰ段母线 | 3696.61
宿迁市区 | 豫京1#968线 | 10 | 530 | 113.56 | 2022-10-02 | 21.43 | 轻载 | 4458.86 | 宿迁.豫东变/1号主变 | 44.47 | 10千伏Ⅱ段母线 | 4458.86
宿迁市区 | 五功Ⅱ234线 | 20 | 465 | 99.33 | 2022-10-19 | 21.36 | 轻载 | 7834.53 | 宿迁.五星变/2号主变 | 64.27 | 20千伏Ⅲ段母线 | 7834.53
宿迁市区 | 通林1＃973线 | 10 | 530 | 112.5 | 2022-12-06 | 21.23 | 轻载 | 4477.22 | 宿迁.通湖变/2号主变 | 29.55 | 10千伏Ⅳ段母线 | 4477.22
宿迁市区 | 陆山2#123线 | 10 | 530 | 112.38 | 2022-12-16 | 21.2 | 轻载 | 4479.3 | 江苏.陆集变/#1主变 | 60.15 | 10千伏Ⅱ段母线 | 4479.3
宿迁市区 | 通中961线 | 10 | 600 | 127.2 | 2022-12-17 | 21.2 | 轻载 | 5071.3 | 宿迁.通湖变/2号主变 | 29.55 | 10千伏Ⅲ段母线 | 5071.3
宿迁市区 | 光化151线 | 10 | 530 | 112.27 | 2022-12-17 | 21.18 | 轻载 | 4481.2 | 宿迁.光前变/1号主变 | 24.52 | 10千伏Ⅱ段母线 | 4481.2
宿迁市区 | 来庙1#168线 | 10 | 530 | 111.03 | 2022-11-21 | 20.95 | 轻载 | 4502.68 | 宿迁.来龙变/1号主变 | 35.83 | 10千伏Ⅰ段母线 | 4502.68
宿迁市区 | 皂堡141线 | 10 | 460 | 95.98 | 2022-12-30 | 20.87 | 轻载 | 3914.67 | 宿迁.皂河变/2号主变 | 37.13 | 10千伏Ⅱ段母线 | 3914.67
宿迁市区 | 幸龙1#945线 | 10 | 485 | 100.92 | 2022-12-29 | 20.81 | 轻载 | 4132.21 | 宿迁.幸福变/1号主变 | 36.9 | 10千伏Ⅰ段母线 | 4132.21
宿迁市区 | 星可2＃227线 | 20 | 465 | 96.69 | 2022-10-15 | 20.79 | 轻载 | 7925.98 | 宿迁.五星变/2号主变 | 64.27 | 20千伏Ⅱ段母线 | 7925.98
宿迁市区 | 城雨2#148线 | 10 | 530 | 109.97 | 2022-10-02 | 20.75 | 轻载 | 4521.04 | 宿迁.城中变/2号主变 | 12.33 | 10千伏Ⅳ段母线 | 4521.04
宿迁市区 | 钱威2#922线 | 10 | 530 | 109.69 | 2022-11-11 | 20.7 | 轻载 | 4525.89 | 宿迁.钱塘变/1号主变 | 28.25 | 10千伏Ⅱ段母线 | 4525.89
宿迁市区 | 府楚912线 | 10 | 530 | 108.48 | 2022-10-03 | 20.47 | 轻载 | 4546.85 | 宿迁.府苑变/1号主变 | 20.16 | 10kVⅠ段母线 | 4546.85
宿迁市区 | 黄曹914线 | 10 | 320 | 65.33 | 2022-10-01 | 20.42 | 轻载 | 2748.16 | 宿迁.黄墩变/1号主变 | 3.32 | 10千伏Ⅰ段母线 | 2748.16
宿迁市区 | 来街179线 | 10 | 520 | 105.75 | 2022-12-28 | 20.34 | 轻载 | 4472.89 | 宿迁.来龙变/2号主变 | 14.67 | 10千伏Ⅱ段母线 | 4472.89
宿迁市区 | 支城2#143线 | 10 | 530 | 107.81 | 2022-12-16 | 20.34 | 轻载 | 4558.45 | 宿迁.支口变/2号主变 | 33.57 | 10千伏Ⅳ段母线 | 4558.45
宿迁市区 | 侍茶138线 | 10 | 485 | 98.44 | 2022-12-16 | 20.3 | 轻载 | 4175.16 | 宿迁.侍岭变/2号主变 | 5.16 | 10千伏Ⅱ段母线 | 4175.16
宿迁市区 | 开梨137线 | 10 | 415 | 83.8 | 2022-10-28 | 20.19 | 轻载 | 3580.04 | 宿迁.开发区变/1号主变 | 23.93 | 10千伏Ⅰ段母线 | 3580.04
宿迁市区 | 富深956线 | 10 | 530 | 106.87 | 2022-12-17 | 20.16 | 轻载 | 4574.73 | 宿迁.富康变/1号主变 | 30.22 | 10千伏Ⅰ段母线 | 4574.73
宿迁市区 | 启翔2#925线 | 10 | 530 | 106.35 | 2022-10-17 | 20.07 | 轻载 | 4583.74 | 江苏.启伦变/1号主变 | 109.35 | 10千伏Ⅱ段母线 | 4583.74
宿迁市区 | 叶广2号943线 | 10 | 530 | 105.6 | 2022-12-17 | 19.92 | 轻载 | 4596.73 | 江苏.叶苌变/#2主变 | 60.17 | 10千伏Ⅳ段母线 | 4596.73
宿迁市区 | 顺江162线 | 10 | 530 | 105.47 | 2022-12-30 | 19.9 | 轻载 | 4598.98 | 宿迁.顺河变/1号主变 | 35.1 | 10千伏Ⅰ段母线 | 4598.98
宿迁市区 | 府双179线 | 10 | 465 | 92.31 | 2022-10-03 | 19.85 | 轻载 | 4038.85 | 宿迁.府苑变/1号主变 | 20.16 | 10kVⅠ段母线 | 4038.85
宿迁市区 | 街道133线 | 10 | 420 | 83.36 | 2022-12-16 | 19.85 | 轻载 | 3648.28 | 宿迁.皂河变/1号主变 | 22.02 | 10千伏Ⅰ段母线 | 3648.28
宿迁市区 | 街道Ⅲ号151线 | 10 | 530 | 104.06 | 2022-12-17 | 19.63 | 轻载 | 4623.4 | 宿迁.龙河变/1号主变 | 32.37 | 10千伏Ⅱ段母线 | 4623.4
宿迁市区 | 黄娄913线 | 10 | 350 | 68.55 | 2022-12-13 | 19.59 | 轻载 | 3056.11 | 宿迁.黄墩变/1号主变 | 3.32 | 10千伏Ⅰ段母线 | 3056.11
宿迁市区 | 城景135线 | 10 | 530 | 103.75 | 2022-12-28 | 19.58 | 轻载 | 4628.77 | 宿迁.城中变/2号主变 | 12.33 | 10千伏Ⅲ段母线 | 4628.77
宿迁市区 | 钱张2#943线 | 10 | 530 | 103.71 | 2022-10-14 | 19.57 | 轻载 | 4629.46 | 宿迁.钱塘变/2号主变 | 16.05 | 10千伏Ⅳ段母线 | 4629.46
宿迁市区 | 康创957线 | 10 | 530 | 102.78 | 2022-12-16 | 19.39 | 轻载 | 4645.57 | 宿迁.富康变/1号主变 | 30.22 | 10千伏Ⅰ段母线 | 4645.57
宿迁市区 | 城水136线 | 10 | 530 | 102.7 | 2022-10-02 | 19.38 | 轻载 | 4646.96 | 宿迁.城中变/2号主变 | 12.33 | 10千伏Ⅲ段母线 | 4646.96
宿迁市区 | 府华177线 | 10 | 465 | 90.02 | 2022-12-17 | 19.36 | 轻载 | 4078.51 | 宿迁.府苑变/1号主变 | 20.16 | 10kVⅠ段母线 | 4078.51
宿迁市区 | 福鑫Ⅱ9M9线 | 10 | 530 | 102.37 | 2022-12-27 | 19.32 | 轻载 | 4652.67 | 江苏.陆集变/#2主变 | 10.95 | 10千伏Ⅲ段母线 | 4652.67
宿迁市区 | 红翰1#153线 | 10 | 530 | 102.08 | 2022-12-17 | 19.26 | 轻载 | 4657.69 | 宿迁.红海变/2号主变 | 34.71 | 10千伏Ⅲ段母线 | 4657.69
宿迁市区 | 钱百2#921线 | 10 | 530 | 101.95 | 2022-10-03 | 19.24 | 轻载 | 4659.95 | 宿迁.钱塘变/1号主变 | 28.25 | 10千伏Ⅱ段母线 | 4659.95
宿迁市区 | 许栖261线 | 20 | 530 | 101.72 | 2022-10-13 | 19.19 | 轻载 | 9327.86 | 宿迁.许庄变/1号主变 | 71 | 20千伏Ⅰ段母线 | 9327.86
宿迁市区 | 湖紫1#913线 | 10 | 530 | 101.64 | 2022-12-01 | 19.18 | 轻载 | 4665.32 | 江苏.湖滨变/1号主变 | 130.31 | 10千伏Ⅰ段母线 | 4665.32
宿迁市区 | 幸涛2#962线 | 10 | 530 | 101.6 | 2022-12-17 | 19.17 | 轻载 | 4666.01 | 宿迁.幸福变/2号主变 | 43.27 | 10千伏Ⅲ段母线 | 4666.01
宿迁市区 | 宿和169线 | 10 | 485 | 92.48 | 2022-10-02 | 19.07 | 轻载 | 4278.39 | 江苏.宿迁变/3号主变 | 135.25 | 10千伏Ⅴ段母线 | 4278.39
宿迁市区 | 路岭121线 | 10 | 370 | 70.51 | 2022-10-02 | 19.06 | 轻载 | 3264.65 | 宿迁.路北变/2号主变 | 7.47 | 10千伏Ⅱ段母线 | 3264.65
宿迁市区 | 宿环2#163线 | 10 | 485 | 92.16 | 2022-12-16 | 19 | 轻载 | 4283.93 | 江苏.宿迁变/3号主变 | 135.25 | 10千伏Ⅴ段母线 | 4283.93
宿迁市区 | 城雨1#138线 | 10 | 530 | 100.58 | 2022-12-17 | 18.98 | 轻载 | 4683.67 | 宿迁.城中变/2号主变 | 12.33 | 10千伏Ⅲ段母线 | 4683.67
宿迁市区 | 路龙123线 | 10 | 340 | 64.53 | 2022-12-17 | 18.98 | 轻载 | 3004.5 | 宿迁.路北变/2号主变 | 7.47 | 10千伏Ⅱ段母线 | 3004.5
宿迁市区 | 皂街2#138线 | 10 | 530 | 100.59 | 2022-10-03 | 18.98 | 轻载 | 4683.5 | 宿迁.皂河变/2号主变 | 37.13 | 10千伏Ⅱ段母线 | 4683.5
宿迁市区 | 湖运2#926线 | 10 | 530 | 100.5 | 2022-12-30 | 18.96 | 轻载 | 4685.06 | 江苏.湖滨变/1号主变 | 130.31 | 10千伏Ⅱ段母线 | 4685.06
宿迁市区 | 来安177线 | 10 | 530 | 100.22 | 2022-12-02 | 18.91 | 轻载 | 4689.91 | 宿迁.来龙变/2号主变 | 14.67 | 10千伏Ⅱ段母线 | 4689.91
宿迁市区 | 豫六994线 | 10 | 530 | 100.2 | 2022-12-17 | 18.91 | 轻载 | 4690.26 | 宿迁.豫东变/3号主变 | 26.18 | 10千伏Ⅵ段母线 | 4690.26
宿迁市区 | 府雅935线 | 10 | 530 | 99.52 | 2022-10-03 | 18.78 | 轻载 | 4702.03 | 宿迁.府苑变/1号主变 | 20.16 | 10kVⅠ段母线 | 4702.03
宿迁市区 | 支城1#133线 | 10 | 530 | 98.44 | 2022-12-17 | 18.57 | 轻载 | 4720.74 | 宿迁.支口变/2号主变 | 33.57 | 10千伏Ⅲ段母线 | 4720.74
宿迁市区 | 隆耿2#173线 | 10 | 485 | 89.65 | 2022-10-26 | 18.48 | 轻载 | 4327.4 | 宿迁.隆锦变/2号主变 | 37.62 | 10kVⅡ段母线 | 4327.4
宿迁市区 | 付箭122线 | 10 | 465 | 85.64 | 2022-11-10 | 18.42 | 轻载 | 4154.38 | 宿迁.付庄变/2号主变 | 25.56 | 10千伏Ⅱ段母线 | 4154.38
宿迁市区 | 西支Ⅱ号284线 | 20 | 530 | 96.51 | 2022-11-11 | 18.21 | 轻载 | 9508.33 | 江苏.西郊变/#1主变 | 83.99 | 20千伏Ⅱ段母线 | 9508.33
宿迁市区 | 可成Ⅱ233线 | 20 | 465 | 83.86 | 2022-10-24 | 18.03 | 轻载 | 8370.41 | 宿迁.五星变/2号主变 | 64.27 | 20千伏Ⅲ段母线 | 8370.41
宿迁市区 | 新医944线 | 10 | 530 | 94.57 | 2022-11-30 | 17.84 | 轻载 | 4787.77 | 宿迁.新城变/2号主变 | 24.87 | 10千伏Ⅳ段母线 | 4787.77
宿迁市区 | 运乘116线 | 10 | 530 | 94.57 | 2022-12-30 | 17.84 | 轻载 | 4787.77 | 宿迁.运东变/1号主变 | 30.28 | 10千伏Ⅰ段母线 | 4787.77
宿迁市区 | 果御1#153线 | 10 | 530 | 93.52 | 2022-11-24 | 17.65 | 轻载 | 4805.95 | 宿迁.果园变/1号主变 | 41.23 | 10千伏Ⅰ段母线 | 4805.95
宿迁市区 | 启新2#921线 | 10 | 530 | 93.35 | 2022-11-02 | 17.61 | 轻载 | 4808.9 | 江苏.启伦变/1号主变 | 109.35 | 10千伏Ⅱ段母线 | 4808.9
宿迁市区 | 关平922线 | 10 | 400 | 70.35 | 2022-12-03 | 17.59 | 轻载 | 3631.14 | 宿迁.关庙变/1号主变 | 20.17 | 10千伏Ⅱ段母线 | 3631.14
宿迁市区 | 皂龙1#132线 | 10 | 340 | 59.44 | 2022-10-03 | 17.48 | 轻载 | 3092.66 | 宿迁.皂河变/1号主变 | 22.02 | 10千伏Ⅰ段母线 | 3092.66
宿迁市区 | 付马126线 | 10 | 415 | 72.46 | 2022-12-17 | 17.46 | 轻载 | 3776.45 | 宿迁.付庄变/2号主变 | 25.56 | 10千伏Ⅱ段母线 | 3776.45
宿迁市区 | 郑陈173线 | 10 | 320 | 55.88 | 2022-10-02 | 17.46 | 轻载 | 2911.84 | 宿迁.郑楼变/1号主变 | 11.71 | Ⅰ段母线 | 2911.84
宿迁市区 | 惠付1#132线 | 10 | 530 | 92.11 | 2022-12-30 | 17.38 | 轻载 | 4830.37 | 宿迁.惠泽变/1号主变 | 32.89 | 10kVⅠ段母线 | 4830.37
宿迁市区 | 许吉281线 | 20 | 530 | 91.66 | 2022-12-16 | 17.29 | 轻载 | 9676.34 | 宿迁.许庄变/2号主变 | 74 | 20千伏Ⅱ段母线 | 9676.34
宿迁市区 | 陆玻2#165线 | 10 | 530 | 91.54 | 2022-12-09 | 17.27 | 轻载 | 4840.25 | 江苏.陆集变/#3主变 | 143.83 | 10千伏Ⅵ段母线 | 4840.25
宿迁市区 | 同安1#966线 | 10 | 530 | 91.44 | 2022-12-26 | 17.25 | 轻载 | 4841.98 | 宿迁.同济变/2号主变 | 28.59 | 10千伏Ⅲ段母线 | 4841.98
宿迁市区 | 新象1#933线 | 10 | 530 | 91.41 | 2022-12-31 | 17.25 | 轻载 | 4842.5 | 宿迁.新城变/2号主变 | 24.87 | 10千伏Ⅲ段母线 | 4842.5
宿迁市区 | 城防147线 | 10 | 530 | 91.15 | 2022-12-17 | 17.2 | 轻载 | 4847 | 宿迁.城中变/2号主变 | 12.33 | 10千伏Ⅳ段母线 | 4847
宿迁市区 | 新都2#924线 | 10 | 485 | 81.93 | 2022-12-17 | 16.89 | 轻载 | 4461.11 | 宿迁.新城变/1号主变 | 36.72 | 10千伏Ⅱ段母线 | 4461.11
宿迁市区 | 光街154线 | 10 | 530 | 88.45 | 2022-12-20 | 16.69 | 轻载 | 4893.77 | 宿迁.光前变/1号主变 | 24.52 | 10千伏Ⅱ段母线 | 4893.77
宿迁市区 | 陈青974线 | 10 | 480 | 79.63 | 2022-12-24 | 16.59 | 轻载 | 4440.33 | 宿迁.陈集变/2号主变 | 0 | 10千伏Ⅱ段母线 | 4440.33
宿迁市区 | 运发211线 | 20 | 530 | 87.2 | 2022-11-21 | 16.45 | 轻载 | 9830.83 | 宿迁.运东变/1号主变 | 30.28 | 20千伏Ⅰ段母线 | 9830.83
宿迁市区 | 富陵962线 | 10 | 530 | 86.84 | 2022-12-14 | 16.38 | 轻载 | 4921.65 | 宿迁.富康变/1号主变 | 30.22 | 10千伏Ⅱ段母线 | 4921.65
宿迁市区 | 城春127线 | 10 | 530 | 86.17 | 2022-12-17 | 16.26 | 轻载 | 4933.26 | 宿迁.城中变/1号主变 | 23.88 | 10千伏Ⅱ段母线 | 4933.26
宿迁市区 | 城医142线 | 10 | 530 | 86.17 | 2022-11-10 | 16.26 | 轻载 | 4933.26 | 宿迁.城中变/2号主变 | 12.33 | 10千伏Ⅳ段母线 | 4933.26
宿迁市区 | 府九172线 | 10 | 515 | 83.52 | 2022-10-03 | 16.22 | 轻载 | 4797.29 | 宿迁.府苑变/1号主变 | 20.16 | 10kVⅠ段母线 | 4797.29
宿迁市区 | 六罗1#111线 | 10 | 485 | 78.6 | 2022-10-02 | 16.21 | 轻载 | 4518.79 | 江苏.六里变/2号主变 | 107.93 | 10千伏Ⅲ段母线 | 4518.79
宿迁市区 | 幸河2#971线 | 10 | 530 | 85.6 | 2022-12-28 | 16.15 | 轻载 | 4943.13 | 宿迁.幸福变/2号主变 | 43.27 | 10千伏Ⅳ段母线 | 4943.13
宿迁市区 | 湖薇1#914线 | 10 | 530 | 85.08 | 2022-12-17 | 16.05 | 轻载 | 4952.13 | 江苏.湖滨变/1号主变 | 130.31 | 10千伏Ⅰ段母线 | 4952.13
宿迁市区 | 新象2#943线 | 10 | 530 | 84.73 | 2022-12-17 | 15.99 | 轻载 | 4958.2 | 宿迁.新城变/2号主变 | 24.87 | 10千伏Ⅳ段母线 | 4958.2
宿迁市区 | 三鸡2#192线 | 10 | 530 | 83.83 | 2022-11-18 | 15.82 | 轻载 | 4973.78 | 宿迁.三义变/2号主变 | 20.54 | 10千伏Ⅳ段母线 | 4973.78
宿迁市区 | 惠润1#133线 | 10 | 530 | 83.67 | 2022-12-17 | 15.79 | 轻载 | 4976.56 | 宿迁.惠泽变/1号主变 | 32.89 | 10kVⅠ段母线 | 4976.56
宿迁市区 | 富环964线 | 10 | 530 | 82.97 | 2022-12-12 | 15.65 | 轻载 | 4988.68 | 宿迁.富康变/1号主变 | 30.22 | 10千伏Ⅱ段母线 | 4988.68
宿迁市区 | 罗水1#912线 | 10 | 530 | 82.62 | 2022-12-17 | 15.59 | 轻载 | 4994.74 | 宿迁.罗曼变/1号主变 | 29.89 | 10千伏Ⅰ段母线 | 4994.74
宿迁市区 | 仰运Ⅰ954线 | 10 | 480 | 74.63 | 2022-11-24 | 15.55 | 轻载 | 4526.93 | 宿迁.仰化变/1号主变 | 15.56 | 10千伏Ⅰ段母线 | 4526.93
宿迁市区 | 运展212线 | 20 | 530 | 82.27 | 2022-12-13 | 15.52 | 轻载 | 10001.61 | 宿迁.运东变/1号主变 | 30.28 | 20千伏Ⅰ段母线 | 10001.61
宿迁市区 | 城畔111线 | 10 | 530 | 81.95 | 2022-12-16 | 15.46 | 轻载 | 5006.35 | 宿迁.城中变/1号主变 | 23.88 | 10千伏Ⅰ段母线 | 5006.35
宿迁市区 | 来园172线 | 10 | 520 | 79.28 | 2022-10-02 | 15.25 | 轻载 | 4931.35 | 宿迁.来龙变/2号主变 | 14.67 | 10千伏Ⅱ段母线 | 4931.35
宿迁市区 | 宿防2#199线 | 10 | 485 | 73.12 | 2022-12-16 | 15.08 | 轻载 | 4613.7 | 江苏.宿迁变/3号主变 | 135.25 | 10千伏Ⅴ段母线 | 4613.7
宿迁市区 | 红玄131线 | 10 | 530 | 79.61 | 2022-11-15 | 15.02 | 轻载 | 5046.87 | 宿迁.红海变/1号主变 | 31.86 | 10千伏Ⅰ段母线 | 5046.87
宿迁市区 | 叶发912线 | 10 | 530 | 78 | 2022-12-16 | 14.72 | 轻载 | 5074.76 | 江苏.叶苌变/1号主变 | 3.4 | 10千伏Ⅰ段母线 | 3400
宿迁市区 | 港马934线 | 10 | 530 | 77.58 | 2022-12-17 | 14.64 | 轻载 | 5082.03 | 宿迁.港口变/2号主变 | 20.36 | 10千伏Ⅲ段母线 | 5082.03
宿迁市区 | 井驾121线 | 10 | 465 | 67.28 | 2022-12-16 | 14.47 | 轻载 | 4472.37 | 宿迁.井头变/1号主变 | 4.96 | 10千伏Ⅰ段母线 | 4472.37
宿迁市区 | 隆古1#151线 | 10 | 485 | 68.55 | 2022-12-18 | 14.13 | 轻载 | 4692.85 | 宿迁.隆锦变/1号主变 | 38.81 | 10kVⅠ段母线 | 4692.85
宿迁市区 | 五古Ⅰ232线 | 20 | 465 | 65.4 | 2022-11-30 | 14.06 | 轻载 | 9009.86 | 宿迁.五星变/2号主变 | 64.27 | 20千伏Ⅲ段母线 | 9009.86
宿迁市区 | 西鼎2#924线 | 10 | 465 | 64.42 | 2022-12-22 | 13.85 | 轻载 | 4521.91 | 宿迁.西南区变/2号主变 | 31.11 | 10千伏Ⅱ段母线 | 4521.91
宿迁市区 | 新苑934线 | 10 | 530 | 73.3 | 2022-12-24 | 13.83 | 轻载 | 5156.16 | 宿迁.新城变/2号主变 | 24.87 | 10千伏Ⅲ段母线 | 5156.16
宿迁市区 | 黄河Ⅱ145线 | 10 | 530 | 73.18 | 2022-12-16 | 13.81 | 轻载 | 5158.24 | 宿迁.城中变/2号主变 | 12.33 | 10千伏Ⅳ段母线 | 5158.24
宿迁市区 | 同龙1#962线 | 10 | 530 | 72.72 | 2022-12-17 | 13.72 | 轻载 | 5166.21 | 宿迁.同济变/2号主变 | 28.59 | 10千伏Ⅲ段母线 | 5166.21
宿迁市区 | 罗紫2#963线 | 10 | 530 | 72.36 | 2022-12-11 | 13.65 | 轻载 | 5172.44 | 宿迁.罗曼变/1号主变 | 29.89 | 10千伏Ⅵ段母线 | 5172.44
宿迁市区 | 红微1#151线 | 10 | 530 | 72.15 | 2022-12-17 | 13.61 | 轻载 | 5176.08 | 宿迁.红海变/2号主变 | 34.71 | 10千伏Ⅲ段母线 | 5176.08
宿迁市区 | 仰工Ⅱ961线 | 10 | 520 | 70.67 | 2022-10-03 | 13.59 | 轻载 | 5080.48 | 宿迁.仰化变/1号主变 | 15.56 | 10千伏Ⅱ段母线 | 5080.48
宿迁市区 | 皂龙2#142线 | 10 | 340 | 46.05 | 2022-11-09 | 13.54 | 轻载 | 3324.57 | 宿迁.皂河变/2号主变 | 37.13 | 10千伏Ⅱ段母线 | 3324.57
宿迁市区 | 隆创2#175线 | 10 | 485 | 65.39 | 2022-12-09 | 13.48 | 轻载 | 4747.59 | 宿迁.隆锦变/2号主变 | 37.62 | 10kVⅡ段母线 | 4747.59
宿迁市区 | 南大936线 | 10 | 530 | 70.8 | 2022-10-03 | 13.36 | 轻载 | 5199.46 | 江苏.南蔡变/2号主变 | 124.9 | 10千伏Ⅲ段母线 | 5199.46
宿迁市区 | 红微2#161线 | 10 | 530 | 69.68 | 2022-12-17 | 13.15 | 轻载 | 5218.86 | 宿迁.红海变/2号主变 | 34.71 | 10千伏Ⅳ段母线 | 5218.86
宿迁市区 | 湖台1#933线 | 10 | 530 | 69.72 | 2022-12-05 | 13.15 | 轻载 | 5218.17 | 江苏.湖滨变/2号主变 | 111.97 | 10千伏Ⅲ段母线 | 5218.17
宿迁市区 | 运铁123线 | 10 | 530 | 69.43 | 2022-12-18 | 13.1 | 轻载 | 5223.19 | 宿迁.运东变/2号主变 | 39.33 | 10千伏Ⅱ段母线 | 5223.19
宿迁市区 | 新镇1#912线 | 10 | 530 | 68.57 | 2022-10-03 | 12.94 | 轻载 | 5238.09 | 宿迁.新城变/1号主变 | 36.72 | 10千伏Ⅰ段母线 | 5238.09
宿迁市区 | 富展966线 | 10 | 530 | 67.15 | 2022-10-24 | 12.67 | 轻载 | 5262.68 | 宿迁.富康变/1号主变 | 30.22 | 10千伏Ⅱ段母线 | 5262.68
宿迁市区 | 红墅142线 | 10 | 530 | 66.63 | 2022-10-24 | 12.57 | 轻载 | 5271.69 | 宿迁.红海变/1号主变 | 31.86 | 10千伏Ⅱ段母线 | 5271.69
宿迁市区 | 南张944线 | 10 | 530 | 66.6 | 2022-12-17 | 12.57 | 轻载 | 5272.21 | 江苏.南蔡变/2号主变 | 124.9 | 10千伏Ⅳ段母线 | 5272.21
宿迁市区 | 豫河997线 | 10 | 530 | 66.45 | 2022-11-30 | 12.54 | 轻载 | 5274.81 | 宿迁.豫东变/3号主变 | 26.18 | 10千伏Ⅵ段母线 | 5274.81
宿迁市区 | 郑临175线 | 10 | 460 | 57.59 | 2022-11-18 | 12.52 | 轻载 | 4579.58 | 宿迁.郑楼变/1号主变 | 11.71 | Ⅰ段母线 | 4579.58
宿迁市区 | 豫京2#998线 | 10 | 465 | 57.66 | 2022-11-08 | 12.4 | 轻载 | 4638.99 | 宿迁.豫东变/3号主变 | 26.18 | 10千伏Ⅵ段母线 | 4638.99
宿迁市区 | 陆庄125线 | 10 | 530 | 65.46 | 2022-10-22 | 12.35 | 轻载 | 5291.95 | 江苏.陆集变/#1主变 | 60.15 | 10千伏Ⅱ段母线 | 5291.95
宿迁市区 | 郑付174线 | 10 | 460 | 56.51 | 2022-10-02 | 12.28 | 轻载 | 4598.29 | 宿迁.郑楼变/1号主变 | 11.71 | Ⅰ段母线 | 4598.29
宿迁市区 | 南苑2＃943线 | 10 | 530 | 64.8 | 2022-12-17 | 12.23 | 轻载 | 5303.38 | 江苏.南蔡变/2号主变 | 124.9 | 10千伏Ⅳ段母线 | 5303.38
宿迁市区 | 宿鹏151线 | 10 | 485 | 59.28 | 2022-12-16 | 12.22 | 轻载 | 4853.41 | 江苏.宿迁变/2号主变 | 143.98 | 10千伏Ⅳ段母线 | 4853.41
宿迁市区 | 通新976线 | 10 | 530 | 64.45 | 2022-12-01 | 12.16 | 轻载 | 5309.45 | 宿迁.通湖变/2号主变 | 29.55 | 10千伏Ⅳ段母线 | 5309.45
宿迁市区 | 豫塘995线 | 10 | 530 | 64.34 | 2022-11-19 | 12.14 | 轻载 | 5311.35 | 宿迁.豫东变/3号主变 | 26.18 | 10千伏Ⅵ段母线 | 5311.35
宿迁市区 | 仰街Ⅰ953线 | 10 | 530 | 64.17 | 2022-12-29 | 12.11 | 轻载 | 5314.3 | 宿迁.仰化变/1号主变 | 15.56 | 10千伏Ⅰ段母线 | 5314.3
宿迁市区 | 红独132线 | 10 | 530 | 63.84 | 2022-10-24 | 12.05 | 轻载 | 5320.01 | 宿迁.红海变/1号主变 | 31.86 | 10千伏Ⅰ段母线 | 5320.01
宿迁市区 | 许发1#254线 | 20 | 530 | 62.7 | 2022-11-02 | 11.83 | 轻载 | 10679.51 | 宿迁.许庄变/1号主变 | 71 | 20千伏Ⅰ段母线 | 10679.51
宿迁市区 | 宿玺2#193线 | 10 | 485 | 56.64 | 2022-12-04 | 11.68 | 轻载 | 4899.14 | 江苏.宿迁变/3号主变 | 135.25 | 10千伏Ⅵ段母线 | 4899.14
宿迁市区 | 洋港2#133线 | 10 | 530 | 61.26 | 2022-12-16 | 11.56 | 轻载 | 5364.7 | 宿迁.洋北变/2号主变 | 36.28 | 10千伏Ⅲ段母线 | 5364.7
宿迁市区 | 仰豫1#986线 | 10 | 530 | 60.79 | 2022-11-23 | 11.47 | 轻载 | 5372.84 | 宿迁.仰化变/3号主变 | 36.65 | 10千伏Ⅴ段母线 | 5372.84
宿迁市区 | 陆盛2#153线 | 10 | 530 | 60.73 | 2022-12-17 | 11.46 | 轻载 | 5373.88 | 江苏.陆集变/#3主变 | 143.83 | 10千伏Ⅴ段母线 | 5373.88
宿迁市区 | 叶泰931线 | 10 | 530 | 60.6 | 2022-12-17 | 11.43 | 轻载 | 5376.13 | 江苏.叶苌变/#2主变 | 60.17 | 10千伏Ⅲ段母线 | 5376.13
宿迁市区 | 新梦1#913线 | 10 | 485 | 55.21 | 2022-11-25 | 11.38 | 轻载 | 4923.9 | 宿迁.新城变/1号主变 | 36.72 | 10千伏Ⅰ段母线 | 4923.9
宿迁市区 | 新梦2#923线 | 10 | 485 | 55.03 | 2022-12-17 | 11.35 | 轻载 | 4927.02 | 宿迁.新城变/1号主变 | 36.72 | 10千伏Ⅱ段母线 | 4927.02
宿迁市区 | 五旦222线 | 20 | 465 | 52.74 | 2022-10-11 | 11.34 | 轻载 | 9448.41 | 宿迁.五星变/2号主变 | 64.27 | 20千伏Ⅱ段母线 | 9448.41
宿迁市区 | 红新162线 | 10 | 530 | 60.06 | 2022-12-17 | 11.33 | 轻载 | 5385.48 | 宿迁.红海变/2号主变 | 34.71 | 10千伏Ⅳ段母线 | 5385.48
宿迁市区 | 府建Ⅱ927线 | 10 | 530 | 59.96 | 2022-12-02 | 11.31 | 轻载 | 5387.21 | 宿迁.府苑变/2号主变 | 23.68 | 10kVⅡ段母线 | 5387.21
宿迁市区 | 靳桥174线 | 10 | 530 | 59.6 | 2022-12-30 | 11.25 | 轻载 | 5393.45 | 宿迁.埠子变/1号主变 | 19.87 | 10千伏Ⅰ段母线 | 5393.45
宿迁市区 | 隆耿1#153线 | 10 | 485 | 54.49 | 2022-10-06 | 11.24 | 轻载 | 4936.37 | 宿迁.隆锦变/1号主变 | 38.81 | 10kVⅠ段母线 | 4936.37
宿迁市区 | 果铁182线 | 10 | 530 | 59.41 | 2022-12-18 | 11.21 | 轻载 | 5396.74 | 宿迁.果园变/2号主变 | 36.92 | 10千伏Ⅳ段母线 | 5396.74
宿迁市区 | 古街2＃936线 | 10 | 530 | 59.12 | 2022-10-03 | 11.15 | 轻载 | 5401.76 | 宿迁.古山变/1号主变 | 34.4 | 10千伏Ⅰ段母线 | 5401.76
宿迁市区 | 仰园Ⅱ962线 | 10 | 530 | 58.42 | 2022-10-03 | 11.02 | 轻载 | 5413.89 | 宿迁.仰化变/1号主变 | 15.56 | 10千伏Ⅱ段母线 | 5413.89
宿迁市区 | 街道Ⅰ号141线 | 10 | 480 | 52.38 | 2022-12-31 | 10.91 | 轻载 | 4912.3 | 宿迁.龙河变/1号主变 | 32.37 | 10千伏Ⅰ段母线 | 4912.3
宿迁市区 | 古陈2＃935线 | 10 | 530 | 57.3 | 2022-12-19 | 10.81 | 轻载 | 5433.28 | 宿迁.古山变/1号主变 | 34.4 | 10千伏Ⅰ段母线 | 5433.28
宿迁市区 | 罗春1#126线 | 10 | 530 | 56.43 | 2022-12-17 | 10.65 | 轻载 | 5448.35 | 宿迁.罗曼变/1号主变 | 29.89 | 10千伏Ⅱ段母线 | 5448.35
宿迁市区 | 支医2#136线 | 10 | 530 | 56.25 | 2022-12-02 | 10.61 | 轻载 | 5451.47 | 宿迁.支口变/2号主变 | 33.57 | 10千伏Ⅲ段母线 | 5451.47
宿迁市区 | 许瓷283线 | 20 | 530 | 56.21 | 2022-11-30 | 10.61 | 轻载 | 10904.33 | 宿迁.许庄变/2号主变 | 74 | 20千伏Ⅱ段母线 | 10904.33
宿迁市区 | 中豪1#134线 | 10 | 530 | 55.22 | 2022-12-16 | 10.42 | 轻载 | 5469.31 | 宿迁.城中变/2号主变 | 12.33 | 10千伏Ⅲ段母线 | 5469.31
宿迁市区 | 富发953线 | 10 | 530 | 55.19 | 2022-10-03 | 10.41 | 轻载 | 5469.83 | 宿迁.富康变/1号主变 | 30.22 | 10千伏Ⅰ段母线 | 5469.83
宿迁市区 | 珠江1#165线 | 10 | 575 | 59.47 | 2022-12-12 | 10.34 | 轻载 | 5941.28 | 宿迁.顺河变/1号主变 | 35.1 | 10千伏Ⅰ段母线 | 5941.28
宿迁市区 | 许发2#274线 | 20 | 530 | 54.7 | 2022-12-27 | 10.32 | 轻载 | 10956.63 | 宿迁.许庄变/2号主变 | 74 | 20千伏Ⅱ段母线 | 10956.63
宿迁市区 | 新镇2#922线 | 10 | 530 | 54.15 | 2022-12-16 | 10.22 | 轻载 | 5487.84 | 宿迁.新城变/1号主变 | 36.72 | 10千伏Ⅱ段母线 | 5487.84
宿迁市区 | 罗宾1#131线 | 10 | 485 | 49.41 | 2022-12-09 | 10.19 | 轻载 | 5024.36 | 宿迁.罗曼变/2号主变 | 39.1 | 10kVⅢ段母线 | 5024.36
宿迁市区 | 罗水2#962线 | 10 | 530 | 53.91 | 2022-11-20 | 10.17 | 轻载 | 5492 | 宿迁.罗曼变/1号主变 | 29.89 | 10千伏Ⅵ段母线 | 5492
宿迁市区 | 支医3#146线 | 10 | 530 | 53.32 | 2022-12-23 | 10.06 | 轻载 | 5502.22 | 宿迁.支口变/2号主变 | 33.57 | 10千伏Ⅳ段母线 | 5502.22
宿迁市区 | 罗泽911线 | 10 | 530 | 52.44 | 2022-12-16 | 9.89 | 轻载 | 5517.46 | 宿迁.罗曼变/1号主变 | 29.89 | 10千伏Ⅰ段母线 | 5517.46
宿迁市区 | 井头122线 | 10 | 400 | 39.5 | 2022-10-02 | 9.88 | 轻载 | 4165.46 | 宿迁.井头变/1号主变 | 4.96 | 10千伏Ⅰ段母线 | 4165.46
宿迁市区 | 曹港1#152线 | 10 | 530 | 52.01 | 2022-12-16 | 9.81 | 轻载 | 5524.91 | 宿迁.曹集变/1号主变 | 37.04 | 10千伏Ⅱ段母线 | 5524.91
宿迁市区 | 三达171线 | 10 | 530 | 51.39 | 2022-12-17 | 9.7 | 轻载 | 5535.65 | 宿迁.三义变/1号主变 | 28 | 10千伏Ⅱ段母线 | 5535.65
宿迁市区 | 湖运1#916线 | 10 | 530 | 50.76 | 2022-11-19 | 9.58 | 轻载 | 5546.56 | 江苏.湖滨变/1号主变 | 130.31 | 10千伏Ⅰ段母线 | 5546.56
宿迁市区 | 支展2#141线 | 10 | 530 | 50.39 | 2022-12-17 | 9.51 | 轻载 | 5552.97 | 宿迁.支口变/2号主变 | 33.57 | 10千伏Ⅳ段母线 | 5552.97
宿迁市区 | 钱百1#911线 | 10 | 530 | 49.04 | 2022-12-30 | 9.25 | 轻载 | 5576.35 | 宿迁.钱塘变/1号主变 | 28.25 | 10千伏Ⅰ段母线 | 5576.35
宿迁市区 | 豫翔976线 | 10 | 530 | 48.94 | 2022-12-30 | 9.23 | 轻载 | 5578.08 | 宿迁.豫东变/3号主变 | 20.99 | 10千伏Ⅳ段母线 | 5578.08
宿迁市区 | 光扬142线 | 10 | 510 | 47 | 2022-12-14 | 9.22 | 轻载 | 5369.2 | 宿迁.光前变/1号主变 | 24.52 | 10千伏Ⅰ段母线 | 5369.2
宿迁市区 | 红西1#156线 | 10 | 515 | 46.43 | 2022-12-17 | 9.02 | 轻载 | 5439.69 | 宿迁.红海变/2号主变 | 34.71 | 10千伏Ⅲ段母线 | 5439.69
宿迁市区 | 红虞2#164线 | 10 | 530 | 47.7 | 2022-10-01 | 9 | 轻载 | 5599.56 | 宿迁.红海变/2号主变 | 34.71 | 10千伏Ⅳ段母线 | 5599.56
宿迁市区 | 红景155线 | 10 | 530 | 47.57 | 2022-12-17 | 8.98 | 轻载 | 5601.81 | 宿迁.红海变/2号主变 | 34.71 | 10千伏Ⅲ段母线 | 5601.81
宿迁市区 | 红文135线 | 10 | 530 | 47.48 | 2022-12-17 | 8.96 | 轻载 | 5603.37 | 宿迁.红海变/1号主变 | 31.86 | 10千伏Ⅰ段母线 | 5603.37
宿迁市区 | 叶开911线 | 10 | 530 | 47.22 | 2022-12-05 | 8.91 | 轻载 | 5607.87 | 江苏.叶苌变/1号主变 | 3.4 | 10千伏Ⅰ段母线 | 3400
宿迁市区 | 运康231线 | 20 | 530 | 47.11 | 2022-11-09 | 8.89 | 轻载 | 11219.55 | 宿迁.运东变/1号主变 | 30.28 | 20千伏Ⅰ段母线 | 11219.55
宿迁市区 | 果御2#163线 | 10 | 530 | 46.76 | 2022-12-17 | 8.82 | 轻载 | 5615.84 | 宿迁.果园变/1号主变 | 41.23 | 10千伏Ⅱ段母线 | 5615.84
宿迁市区 | 支河1#134线 | 10 | 530 | 46.29 | 2022-12-17 | 8.73 | 轻载 | 5623.98 | 宿迁.支口变/2号主变 | 33.57 | 10千伏Ⅲ段母线 | 5623.98
宿迁市区 | 港东Ⅱ943线 | 10 | 530 | 45.56 | 2022-12-17 | 8.6 | 轻载 | 5636.62 | 宿迁.港口变/1号主变 | 25.68 | 10千伏Ⅳ段母线 | 5636.62
宿迁市区 | 叶成932线 | 10 | 530 | 45.6 | 2022-12-16 | 8.6 | 轻载 | 5635.93 | 江苏.叶苌变/#2主变 | 60.17 | 10千伏Ⅲ段母线 | 5635.93
宿迁市区 | 街道Ⅱ号142线 | 10 | 480 | 41.13 | 2022-11-23 | 8.57 | 轻载 | 5107.15 | 宿迁.龙河变/1号主变 | 32.37 | 10千伏Ⅰ段母线 | 5107.15
宿迁市区 | 启翔1#915线 | 10 | 530 | 43.83 | 2022-12-21 | 8.27 | 轻载 | 5666.58 | 江苏.启伦变/1号主变 | 109.35 | 10千伏Ⅰ段母线 | 5666.58
宿迁市区 | 南展945线 | 10 | 530 | 43.8 | 2022-10-10 | 8.26 | 轻载 | 5667.1 | 江苏.南蔡变/2号主变 | 124.9 | 10千伏Ⅳ段母线 | 5667.1
宿迁市区 | 关龙Ⅰ号914线 | 10 | 400 | 32.36 | 2022-12-03 | 8.09 | 轻载 | 4289.12 | 宿迁.关庙变/1号主变 | 20.17 | 10千伏Ⅰ段母线 | 4289.12
宿迁市区 | 湖广1＃936线 | 10 | 530 | 42.66 | 2022-12-13 | 8.05 | 轻载 | 5686.85 | 江苏.湖滨变/2号主变 | 111.97 | 10千伏Ⅲ段母线 | 5686.85
宿迁市区 | 叶宾1#963线 | 10 | 485 | 38.67 | 2022-12-16 | 7.97 | 轻载 | 5210.38 | 宿迁.叶庄变/1号主变 | 13.67 | 10千伏Ⅰ段母线 | 5210.38
宿迁市区 | 可达3#276线 | 20 | 530 | 42.1 | 2022-12-11 | 7.94 | 轻载 | 11393.1 | 宿迁.许庄变/2号主变 | 74 | 20千伏Ⅱ段母线 | 11393.1
宿迁市区 | 同安2#976线 | 10 | 530 | 41 | 2022-12-26 | 7.74 | 轻载 | 5715.6 | 宿迁.同济变/2号主变 | 28.59 | 10千伏Ⅳ段母线 | 5715.6
宿迁市区 | 湖水1#911线 | 10 | 530 | 40.14 | 2022-10-01 | 7.57 | 轻载 | 5730.5 | 江苏.湖滨变/1号主变 | 130.31 | 10千伏Ⅰ段母线 | 5730.5
宿迁市区 | 五建215线 | 20 | 415 | 30.94 | 2022-12-13 | 7.46 | 轻载 | 8991.16 | 宿迁.五星变/1号主变 | 58.11 | 20千伏Ⅰ段母线 | 8991.16
宿迁市区 | 皂街1#130线 | 10 | 530 | 39.39 | 2022-12-03 | 7.43 | 轻载 | 5743.49 | 宿迁.皂河变/1号主变 | 22.02 | 10千伏Ⅰ段母线 | 5743.49
宿迁市区 | 罗谷1#116线 | 10 | 530 | 39.2 | 2022-12-12 | 7.4 | 轻载 | 5746.78 | 宿迁.罗曼变/1号主变 | 29.89 | 10千伏Ⅰ段母线 | 5746.78
宿迁市区 | 星可1＃217线 | 20 | 530 | 38.32 | 2022-11-16 | 7.23 | 轻载 | 11524.04 | 宿迁.五星变/1号主变 | 58.11 | 20千伏Ⅰ段母线 | 11524.04
宿迁市区 | 湖薇2#924线 | 10 | 530 | 35.04 | 2022-12-04 | 6.61 | 轻载 | 5818.83 | 江苏.湖滨变/1号主变 | 130.31 | 10千伏Ⅱ段母线 | 5818.83
宿迁市区 | 曹旱2#171线 | 10 | 530 | 34.81 | 2022-12-17 | 6.57 | 轻载 | 5822.81 | 宿迁.曹集变/2号主变 | 37.29 | 10千伏Ⅳ段母线 | 5822.81
宿迁市区 | 港矿165线 | 10 | 415 | 26.72 | 2022-10-19 | 6.44 | 轻载 | 4568.67 | 宿迁.港口变/2号主变 | 20.36 | 10千伏Ⅱ段母线 | 4568.67
宿迁市区 | 罗慧2#144线 | 10 | 485 | 30.95 | 2022-12-16 | 6.38 | 轻载 | 5344.09 | 宿迁.罗曼变/2号主变 | 39.1 | 10kVⅣ段母线 | 5344.09
宿迁市区 | 中兴Ⅲ号153线 | 10 | 530 | 33.75 | 2022-12-18 | 6.37 | 轻载 | 5841.17 | 宿迁.龙河变/1号主变 | 32.37 | 10千伏Ⅱ段母线 | 5841.17
宿迁市区 | 钱张1#933线 | 10 | 530 | 33.57 | 2022-12-30 | 6.33 | 轻载 | 5844.29 | 宿迁.钱塘变/2号主变 | 16.05 | 10千伏Ⅲ段母线 | 5844.29
宿迁市区 | 可达2#257线 | 20 | 530 | 33.2 | 2022-11-26 | 6.26 | 轻载 | 11701.39 | 宿迁.许庄变/1号主变 | 71 | 20千伏Ⅰ段母线 | 11701.39
宿迁市区 | 红西2#166线 | 10 | 515 | 31.18 | 2022-12-16 | 6.05 | 轻载 | 5703.82 | 宿迁.红海变/2号主变 | 34.71 | 10千伏Ⅳ段母线 | 5703.82
宿迁市区 | 仰运Ⅱ964线 | 10 | 460 | 27.45 | 2022-10-02 | 5.97 | 轻载 | 5101.61 | 宿迁.仰化变/1号主变 | 15.56 | 10千伏Ⅱ段母线 | 5101.61
宿迁市区 | 王瑞165线 | 10 | 530 | 31.42 | 2022-12-17 | 5.93 | 轻载 | 5881.53 | 宿迁.王官集变/3号主变 | 39.74 | 10千伏Ⅵ段母线 | 5881.53
宿迁市区 | 五古2#252线 | 20 | 530 | 30.06 | 2022-12-27 | 5.67 | 轻载 | 11810.16 | 宿迁.五星变/2号主变 | 64.27 | 20千伏Ⅲ段母线 | 11810.16
宿迁市区 | 隆腾158线 | 10 | 485 | 27.42 | 2022-12-17 | 5.65 | 轻载 | 5405.23 | 宿迁.隆锦变/1号主变 | 38.81 | 10kVⅠ段母线 | 5405.23
宿迁市区 | 埠龙Ⅰ913线 | 10 | 530 | 29.01 | 2022-12-22 | 5.47 | 轻载 | 5923.27 | 宿迁.埠子变/1号主变 | 19.87 | 10千伏Ⅰ段母线 | 5923.27
宿迁市区 | 叶广1号933线 | 10 | 530 | 28.8 | 2022-11-28 | 5.43 | 轻载 | 5926.9 | 江苏.叶苌变/#2主变 | 60.17 | 10千伏Ⅲ段母线 | 5926.9
宿迁市区 | 湖水2#921线 | 10 | 530 | 28.44 | 2022-12-17 | 5.37 | 轻载 | 5933.14 | 江苏.湖滨变/1号主变 | 130.31 | 10千伏Ⅱ段母线 | 5933.14
宿迁市区 | 西古929线 | 10 | 530 | 28.34 | 2022-12-28 | 5.35 | 轻载 | 5934.87 | 宿迁.西南区变/2号主变 | 31.11 | 10千伏Ⅱ段母线 | 5934.87
宿迁市区 | 豫滨974线 | 10 | 530 | 27.55 | 2022-10-10 | 5.2 | 轻载 | 5948.55 | 宿迁.豫东变/3号主变 | 20.99 | 10千伏Ⅳ段母线 | 5948.55
宿迁市区 | 北街Ⅱ9B1线 | 10 | 530 | 27.42 | 2022-12-17 | 5.17 | 轻载 | 5950.81 | 宿迁.洋北变/2号主变 | 36.28 | 10千伏Ⅳ段母线 | 5950.81
宿迁市区 | 湖广2＃946线 | 10 | 530 | 26.16 | 2022-12-19 | 4.94 | 轻载 | 5972.63 | 江苏.湖滨变/2号主变 | 111.97 | 10千伏Ⅳ段母线 | 5972.63
宿迁市区 | 富西952线 | 10 | 530 | 25.31 | 2022-12-15 | 4.78 | 轻载 | 5987.35 | 宿迁.富康变/1号主变 | 30.22 | 10千伏Ⅰ段母线 | 5987.35
宿迁市区 | 湖新1#915线 | 10 | 530 | 25.32 | 2022-12-17 | 4.78 | 轻载 | 5987.18 | 江苏.湖滨变/1号主变 | 130.31 | 10千伏Ⅰ段母线 | 5987.18
宿迁市区 | 罗迎2#165线 | 10 | 530 | 25.31 | 2022-10-02 | 4.78 | 轻载 | 5987.35 | 宿迁.罗曼变/1号主变 | 29.89 | 10千伏Ⅵ段母线 | 5987.35
宿迁市区 | 富南1#972线 | 10 | 530 | 24.96 | 2022-10-08 | 4.71 | 轻载 | 5993.41 | 宿迁.富康变/3号主变 | 33.6 | 10千伏Ⅴ段母线 | 5993.41
宿迁市区 | 曹塘2#163线 | 10 | 530 | 24.87 | 2022-12-18 | 4.69 | 轻载 | 5994.97 | 宿迁.曹集变/2号主变 | 37.29 | 10千伏Ⅲ段母线 | 5994.97
宿迁市区 | 罗慧1#114线 | 10 | 530 | 24.79 | 2022-12-16 | 4.68 | 轻载 | 5996.36 | 宿迁.罗曼变/1号主变 | 29.89 | 10千伏Ⅰ段母线 | 5996.36
宿迁市区 | 新安1#932线 | 10 | 530 | 23.38 | 2022-12-17 | 4.41 | 轻载 | 6020.78 | 宿迁.新城变/2号主变 | 24.87 | 10千伏Ⅲ段母线 | 6020.78
宿迁市区 | 罗宾2#141线 | 10 | 485 | 20.92 | 2022-12-21 | 4.31 | 轻载 | 5517.81 | 宿迁.罗曼变/2号主变 | 39.1 | 10kVⅣ段母线 | 5517.81
宿迁市区 | 支铂115线 | 10 | 485 | 20.74 | 2022-10-10 | 4.28 | 轻载 | 5520.92 | 宿迁.支口变/1号主变 | 37.72 | 10千伏Ⅰ段母线 | 5520.92
宿迁市区 | 五吉255线 | 20 | 530 | 22.5 | 2022-10-04 | 4.25 | 轻载 | 12072.04 | 宿迁.五星变/2号主变 | 64.27 | 20千伏Ⅲ段母线 | 12072.04
宿迁市区 | 叶湖2号946线 | 10 | 530 | 21 | 2022-10-18 | 3.96 | 轻载 | 6062 | 江苏.叶苌变/#2主变 | 60.17 | 10千伏Ⅳ段母线 | 6062
宿迁市区 | 双虎Ⅱ214线 | 20 | 530 | 20.39 | 2022-12-31 | 3.85 | 轻载 | 12145.13 | 宿迁.运东变/1号主变 | 30.28 | 20千伏Ⅰ段母线 | 12145.13
宿迁市区 | 幸竹966线 | 10 | 530 | 20.2 | 2022-11-23 | 3.81 | 轻载 | 6075.86 | 宿迁.幸福变/2号主变 | 43.27 | 10千伏Ⅲ段母线 | 6075.86
宿迁市区 | 城龙Ⅱ126线 | 10 | 530 | 19.78 | 2022-10-02 | 3.73 | 轻载 | 6083.13 | 宿迁.城中变/1号主变 | 23.88 | 10千伏Ⅱ段母线 | 6083.13
宿迁市区 | 果乘172线 | 10 | 530 | 19.34 | 2022-12-18 | 3.65 | 轻载 | 6090.75 | 宿迁.果园变/2号主变 | 36.92 | 10千伏Ⅲ段母线 | 6090.75
宿迁市区 | 耿西156线 | 10 | 485 | 17.11 | 2022-12-22 | 3.53 | 轻载 | 5583.79 | 江苏.耿车变/3号主变 | 67.31 | 10千伏Ⅴ段母线 | 5583.79
宿迁市区 | 曹张2#161线 | 10 | 530 | 18.32 | 2022-10-31 | 3.46 | 轻载 | 6108.42 | 宿迁.曹集变/2号主变 | 37.29 | 10千伏Ⅲ段母线 | 6108.42
宿迁市区 | 惠润2#153线 | 10 | 530 | 17.23 | 2022-12-22 | 3.25 | 轻载 | 6127.3 | 宿迁.惠泽变/2号主变 | 35.37 | 10kVⅡ段母线 | 6127.3
宿迁市区 | 幸支1#946线 | 10 | 485 | 15.6 | 2022-10-05 | 3.22 | 轻载 | 5609.95 | 宿迁.幸福变/1号主变 | 36.9 | 10千伏Ⅰ段母线 | 5609.95
宿迁市区 | 三娃196线 | 10 | 530 | 17 | 2022-11-18 | 3.21 | 轻载 | 6131.28 | 宿迁.三义变/2号主变 | 20.54 | 10千伏Ⅳ段母线 | 6131.28
宿迁市区 | 宿商154线 | 10 | 530 | 16.52 | 2022-10-01 | 3.12 | 轻载 | 6139.59 | 江苏.宿迁变/2号主变 | 132.16 | 10千伏Ⅰ段母线 | 6139.59
宿迁市区 | 湖新2#925线 | 10 | 530 | 16.26 | 2022-12-04 | 3.07 | 轻载 | 6144.1 | 江苏.湖滨变/1号主变 | 130.31 | 10千伏Ⅱ段母线 | 6144.1
宿迁市区 | 西支Ⅰ号274线 | 20 | 530 | 15.64 | 2022-12-27 | 2.95 | 轻载 | 12309.67 | 江苏.西郊变/#1主变 | 83.99 | 20千伏Ⅰ段母线 | 12309.67
宿迁市区 | 运学121线 | 10 | 485 | 14.24 | 2022-12-17 | 2.94 | 轻载 | 5633.5 | 宿迁.运东变/2号主变 | 39.33 | 10千伏Ⅱ段母线 | 5633.5
宿迁市区 | 星栖2#253线 | 20 | 530 | 15.12 | 2022-12-17 | 2.85 | 轻载 | 12327.68 | 宿迁.五星变/2号主变 | 64.27 | 20千伏Ⅲ段母线 | 12327.68
宿迁市区 | 许达2#278线 | 20 | 530 | 15.1 | 2022-10-15 | 2.85 | 轻载 | 12328.38 | 宿迁.许庄变/2号主变 | 74 | 20千伏Ⅱ段母线 | 12328.38
宿迁市区 | 付工119线 | 10 | 466 | 12.46 | 2022-12-30 | 2.67 | 轻载 | 5433.98 | 宿迁.付庄变/1号主变 | 25.62 | 10千伏Ⅰ段母线 | 5433.98
宿迁市区 | 富苏954线 | 10 | 530 | 14.06 | 2022-11-30 | 2.65 | 轻载 | 6182.2 | 宿迁.富康变/1号主变 | 30.22 | 10千伏Ⅰ段母线 | 6182.2
宿迁市区 | 运通117线 | 10 | 530 | 13.89 | 2022-12-17 | 2.62 | 轻载 | 6185.15 | 宿迁.运东变/1号主变 | 30.28 | 10千伏Ⅰ段母线 | 6185.15
宿迁市区 | 来陵169线 | 10 | 530 | 13.59 | 2022-12-17 | 2.56 | 轻载 | 6190.34 | 宿迁.来龙变/1号主变 | 35.83 | 10千伏Ⅰ段母线 | 6190.34
宿迁市区 | 幸支955线 | 10 | 485 | 12 | 2022-11-28 | 2.47 | 轻载 | 5672.3 | 宿迁.幸福变/1号主变 | 36.9 | 10千伏Ⅱ段母线 | 5672.3
宿迁市区 | 古山1＃931线 | 10 | 530 | 12.64 | 2022-11-30 | 2.38 | 轻载 | 6206.8 | 宿迁.古山变/1号主变 | 34.4 | 10千伏Ⅰ段母线 | 6206.8
宿迁市区 | 六码2#123线 | 10 | 485 | 11.52 | 2022-12-24 | 2.38 | 轻载 | 5680.61 | 江苏.六里变/2号主变 | 107.93 | 10千伏Ⅳ段母线 | 5680.61
宿迁市区 | 北船Ⅰ9Y2线 | 10 | 400 | 9.49 | 2022-12-17 | 2.37 | 轻载 | 4685.23 | 宿迁.洋北变/2号主变 | 36.28 | 10千伏Ⅰ段母线 | 4685.23
宿迁市区 | 运绿122线 | 10 | 485 | 10.9 | 2022-12-24 | 2.25 | 轻载 | 5691.35 | 宿迁.运东变/2号主变 | 39.33 | 10千伏Ⅱ段母线 | 5691.35
宿迁市区 | 红翰2#163线 | 10 | 530 | 11.02 | 2022-12-08 | 2.08 | 轻载 | 6234.85 | 宿迁.红海变/2号主变 | 34.71 | 10千伏Ⅳ段母线 | 6234.85
宿迁市区 | 康北2#985线 | 10 | 530 | 10.55 | 2022-10-09 | 1.99 | 轻载 | 6242.99 | 宿迁.富康变/3号主变 | 33.6 | 10千伏Ⅵ段母线 | 6242.99
宿迁市区 | 湖榉2#944线 | 10 | 530 | 9.96 | 2022-12-29 | 1.88 | 轻载 | 6253.21 | 江苏.湖滨变/2号主变 | 111.97 | 10千伏Ⅳ段母线 | 6253.21
宿迁市区 | 幸龙2#965线 | 10 | 485 | 9 | 2022-12-27 | 1.86 | 轻载 | 5724.26 | 宿迁.幸福变/2号主变 | 43.27 | 10千伏Ⅲ段母线 | 5724.26
宿迁市区 | 湖榉1#934线 | 10 | 530 | 9.78 | 2022-10-18 | 1.85 | 轻载 | 6256.33 | 江苏.湖滨变/2号主变 | 111.97 | 10千伏Ⅲ段母线 | 6256.33
宿迁市区 | 府支182线 | 10 | 465 | 8.26 | 2022-12-08 | 1.78 | 轻载 | 5494.6 | 宿迁.府苑变/2号主变 | 23.68 | 10kVⅡ段母线 | 5494.6
宿迁市区 | 罗迎1#125线 | 10 | 530 | 9.14 | 2022-12-24 | 1.72 | 轻载 | 6267.42 | 宿迁.罗曼变/1号主变 | 29.89 | 10千伏Ⅱ段母线 | 6267.42
宿迁市区 | 豫东变/豫佳1#973线 | 10 | 485 | 8.21 | 2022-12-14 | 1.69 | 轻载 | 5737.94 | 宿迁.豫东变/1号主变 | 44.47 | 10千伏Ⅳ段母线 | 5737.94
宿迁市区 | 隆科2#174线 | 10 | 485 | 8.09 | 2022-12-07 | 1.67 | 轻载 | 5740.02 | 宿迁.隆锦变/2号主变 | 37.62 | 10kVⅡ段母线 | 5740.02
宿迁市区 | 幸依975线 | 10 | 485 | 8 | 2022-10-09 | 1.65 | 轻载 | 5741.58 | 宿迁.幸福变/2号主变 | 43.27 | 10千伏Ⅳ段母线 | 5741.58
宿迁市区 | 豫佳2#982线 | 10 | 485 | 7.91 | 2022-12-16 | 1.63 | 轻载 | 5743.14 | 宿迁.豫东变/3号主变 | 26.18 | 10千伏V段母线 | 5743.14
宿迁市区 | 洋南912线 | 10 | 465 | 7.49 | 2022-10-30 | 1.61 | 轻载 | 5507.93 | 宿迁.洋河变/1号主变 | 35.15 | 10千伏Ⅰ段母线 | 5507.93
宿迁市区 | 惠陈154线 | 10 | 485 | 7.03 | 2022-11-07 | 1.45 | 轻载 | 5758.38 | 宿迁.惠泽变/2号主变 | 35.37 | 10kVⅡ段母线 | 5758.38
宿迁市区 | 陆杭1#144线 | 10 | 485 | 7 | 2022-12-29 | 1.44 | 轻载 | 5758.9 | 江苏.陆集变/#2主变 | 10.95 | 10千伏Ⅳ段母线 | 5758.9
宿迁市区 | 果上165线 | 10 | 485 | 6.68 | 2022-12-16 | 1.38 | 轻载 | 5764.44 | 宿迁.果园变/1号主变 | 41.23 | 10千伏Ⅱ段母线 | 5764.44
宿迁市区 | 罗双127线 | 10 | 530 | 6.45 | 2022-12-23 | 1.22 | 轻载 | 6314.01 | 宿迁.罗曼变/1号主变 | 29.89 | 10千伏Ⅱ段母线 | 6314.01
宿迁市区 | 中豪2#137线 | 10 | 530 | 6.33 | 2022-10-01 | 1.19 | 轻载 | 6316.08 | 宿迁.城中变/2号主变 | 12.33 | 10千伏Ⅲ段母线 | 6316.08
宿迁市区 | 北仰2#152线 | 10 | 530 | 5.98 | 2022-12-29 | 1.13 | 轻载 | 6322.15 | 宿迁.北区变/3号主变 | 33.57 | 10千伏V段母线 | 6322.15
宿迁市区 | 许技2#263线 | 20 | 530 | 5.99 | 2022-12-07 | 1.13 | 轻载 | 12643.95 | 宿迁.许庄变/1号主变 | 71 | 20千伏Ⅰ段母线 | 12643.95
宿迁市区 | 曹张1#151线 | 10 | 530 | 5.2 | 2022-12-02 | 0.98 | 轻载 | 6335.66 | 宿迁.曹集变/1号主变 | 37.04 | 10千伏Ⅱ段母线 | 6335.66
宿迁市区 | 新酒2#925线 | 10 | 530 | 4.92 | 2022-12-28 | 0.93 | 轻载 | 6340.51 | 宿迁.新城变/1号主变 | 36.72 | 10千伏Ⅱ段母线 | 6340.51
宿迁市区 | 新酒1#915线 | 10 | 530 | 4.75 | 2022-12-18 | 0.9 | 轻载 | 6343.45 | 宿迁.新城变/1号主变 | 36.72 | 10千伏Ⅰ段母线 | 6343.45
宿迁市区 | 仰豫2#996线 | 10 | 530 | 4.76 | 2022-10-02 | 0.9 | 轻载 | 6343.28 | 宿迁.仰化变/3号主变 | 36.65 | 10千伏Ⅵ段母线 | 6343.28
宿迁市区 | 祥鑫125线 | 10 | 465 | 3.65 | 2022-10-13 | 0.78 | 轻载 | 5574.44 | 宿迁.大兴变/2号主变 | 20.14 | 10千伏Ⅱ段母线 | 5574.44
宿迁市区 | 北光131线 | 10 | 530 | 4.1 | 2022-10-19 | 0.77 | 轻载 | 6354.71 | 宿迁.北区变/2号主变 | 33.5 | 10千伏Ⅲ段母线 | 6354.71
宿迁市区 | 钱顺2#924线 | 10 | 530 | 4.04 | 2022-11-04 | 0.76 | 轻载 | 6355.75 | 宿迁.钱塘变/1号主变 | 28.25 | 10千伏Ⅱ段母线 | 6355.75
宿迁市区 | 罗星167线 | 10 | 530 | 3.87 | 2022-12-23 | 0.73 | 轻载 | 6358.69 | 宿迁.罗曼变/1号主变 | 29.89 | 10千伏Ⅵ段母线 | 6358.69
宿迁市区 | 钱顺1#914线 | 10 | 530 | 3.87 | 2022-10-24 | 0.73 | 轻载 | 6358.69 | 宿迁.钱塘变/1号主变 | 28.25 | 10千伏Ⅰ段母线 | 6358.69
宿迁市区 | 通吉1＃971线 | 10 | 530 | 3.81 | 2022-12-05 | 0.72 | 轻载 | 6359.73 | 宿迁.通湖变/2号主变 | 29.55 | 10千伏Ⅳ段母线 | 6359.73
宿迁市区 | 西泊Ⅰ号272线 | 20 | 530 | 3.69 | 2022-11-13 | 0.7 | 轻载 | 12723.62 | 江苏.西郊变/#1主变 | 83.99 | 20千伏Ⅰ段母线 | 12723.62
宿迁市区 | 西泊Ⅱ号282线 | 20 | 530 | 3.69 | 2022-10-11 | 0.7 | 轻载 | 12723.62 | 江苏.西郊变/#1主变 | 83.99 | 20千伏Ⅱ段母线 | 12723.62
宿迁市区 | 许技1#253线 | 20 | 530 | 3.61 | 2022-12-14 | 0.68 | 轻载 | 12726.39 | 宿迁.许庄变/1号主变 | 71 | 20千伏Ⅰ段母线 | 12726.39
宿迁市区 | 金田Ⅰ#915线 | 10 | 530 | 3.46 | 2022-12-13 | 0.65 | 轻载 | 6365.79 | 宿迁.西南区变/1号主变 | 16.05 | 10千伏Ⅰ段母线 | 6365.79
宿迁市区 | 启所931线 | 10 | 560 | 3.42 | 2022-11-17 | 0.61 | 轻载 | 6730.21 | 江苏.启伦变/1号主变 | 109.35 | 10千伏Ⅲ段母线 | 6730.21
宿迁市区 | 湖玺2#942线 | 10 | 530 | 3.12 | 2022-10-08 | 0.59 | 轻载 | 6371.68 | 江苏.湖滨变/2号主变 | 111.97 | 10千伏Ⅳ段母线 | 6371.68
宿迁市区 | 幸盛2#976线 | 10 | 485 | 2.88 | 2022-12-27 | 0.59 | 轻载 | 5830.26 | 宿迁.幸福变/2#主变 | 50.3 | 10千伏Ⅳ段母线 | 5830.26
宿迁市区 | 许支292线 | 20 | 485 | 2.88 | 2022-12-12 | 0.59 | 轻载 | 11660.52 | 宿迁.许庄变/3号主变 | 48.2 | 20千伏Ⅲ段母线 | 11660.52
宿迁市区 | 耿所146线 | 10 | 600 | 3.36 | 2022-10-02 | 0.56 | 轻载 | 7216.2 | 江苏.耿车变/3号主变 | 67.31 | 10千伏Ⅳ段母线 | 7216.2
宿迁市区 | 许达1#258线 | 20 | 530 | 2.95 | 2022-10-07 | 0.56 | 轻载 | 12749.25 | 宿迁.许庄变/1号主变 | 71 | 20千伏Ⅰ段母线 | 12749.25
宿迁市区 | 陆博114线 | 10 | 530 | 2.82 | 2022-12-15 | 0.53 | 轻载 | 6376.88 | 江苏.陆集变/#1主变 | 60.15 | 10千伏Ⅰ段母线 | 6376.88
宿迁市区 | 宿商154线 | 10 | 485 | 2.4 | 2022-12-05 | 0.49 | 轻载 | 5838.57 | 江苏.宿迁变/3号主变 | 135.25 | 10千伏Ⅵ段母线 | 5838.57
宿迁市区 | 幸盛1#956线 | 10 | 485 | 2.4 | 2022-12-24 | 0.49 | 轻载 | 5838.57 | 宿迁.幸福变/1号主变 | 36.9 | 10千伏Ⅱ段母线 | 5838.57
宿迁市区 | 同邳1#964线 | 10 | 530 | 2.52 | 2022-11-06 | 0.48 | 轻载 | 6382.07 | 宿迁.同济变/2号主变 | 28.59 | 10千伏Ⅲ段母线 | 6382.07
宿迁市区 | 左庄115线 | 10 | 240 | 1.05 | 2022-12-29 | 0.44 | 轻载 | 2891.57 | 宿迁.路北变/1号主变 | 11.91 | 10千伏Ⅰ段母线 | 2891.57
宿迁市区 | 星电2#224线 | 20 | 575 | 2.46 | 2022-12-27 | 0.43 | 轻载 | 13857.39 | 宿迁.五星变/2号主变 | 64.27 | 20千伏Ⅱ段母线 | 13857.39
宿迁市区 | 王钟151线 | 10 | 430 | 1.8 | 2022-11-24 | 0.42 | 轻载 | 5182.14 | 宿迁.王官集变/3号主变 | 39.74 | 10千伏Ⅴ段母线 | 5182.14
宿迁市区 | 开厦Ⅰ139线 | 10 | 465 | 1.66 | 2022-10-20 | 0.36 | 轻载 | 5608.91 | 宿迁.开发区变/1号主变 | 23.93 | 10千伏Ⅰ段母线 | 5608.91
宿迁市区 | 支风124线 | 10 | 485 | 1.76 | 2022-12-27 | 0.36 | 轻载 | 5849.66 | 宿迁.支口变/1号主变 | 37.72 | 10千伏Ⅱ段母线 | 5849.66
宿迁市区 | 幸青953线 | 10 | 485 | 1.68 | 2022-11-19 | 0.35 | 轻载 | 5851.04 | 宿迁.幸福变/1号主变 | 36.9 | 10千伏Ⅱ段母线 | 5851.04
宿迁市区 | 可达4#277线 | 20 | 530 | 1.78 | 2022-10-26 | 0.34 | 轻载 | 12789.78 | 宿迁.许庄变/2号主变 | 74 | 20千伏Ⅱ段母线 | 12789.78
宿迁市区 | 北扬2#162线 | 10 | 530 | 1.76 | 2022-12-14 | 0.33 | 轻载 | 6395.24 | 宿迁.北区变/3号主变 | 33.57 | 10千伏Ⅵ段母线 | 6395.24
宿迁市区 | 新洋1#911线 | 10 | 530 | 1.76 | 2022-12-19 | 0.33 | 轻载 | 6395.24 | 宿迁.新城变/1号主变 | 36.72 | 10千伏Ⅰ段母线 | 6395.24
宿迁市区 | 可达1#256线 | 20 | 530 | 1.74 | 2022-12-28 | 0.33 | 轻载 | 12791.17 | 宿迁.许庄变/1号主变 | 71 | 20千伏Ⅰ段母线 | 12791.17
宿迁市区 | 科技2#275线 | 20 | 530 | 1.57 | 2022-11-30 | 0.3 | 轻载 | 12797.06 | 宿迁.许庄变/2号主变 | 74 | 20千伏Ⅱ段母线 | 12797.06
宿迁市区 | 星栖1#211线 | 20 | 530 | 1.58 | 2022-11-29 | 0.3 | 轻载 | 12796.71 | 宿迁.五星变/1号主变 | 58.11 | 20千伏Ⅰ段母线 | 12796.71
宿迁市区 | 湖春1#931线 | 10 | 530 | 1.56 | 2022-10-11 | 0.29 | 轻载 | 6398.7 | 江苏.湖滨变/2号主变 | 111.97 | 10千伏Ⅲ段母线 | 6398.7
宿迁市区 | 湖春2#941线 | 10 | 530 | 1.5 | 2022-12-23 | 0.28 | 轻载 | 6399.74 | 江苏.湖滨变/2号主变 | 111.97 | 10千伏Ⅳ段母线 | 6399.74
宿迁市区 | 洋临1#122线 | 10 | 530 | 1.47 | 2022-11-04 | 0.28 | 轻载 | 6400.26 | 宿迁.洋北变/2号主变 | 36.28 | 10千伏Ⅱ段母线 | 6400.26
宿迁市区 | 科技1#255线 | 20 | 530 | 1.48 | 2022-12-08 | 0.28 | 轻载 | 12800.17 | 宿迁.许庄变/1号主变 | 71 | 20千伏Ⅰ段母线 | 12800.17
宿迁市区 | 许可2#272线 | 20 | 530 | 1.5 | 2022-11-30 | 0.28 | 轻载 | 12799.48 | 宿迁.许庄变/2号主变 | 74 | 20千伏Ⅱ段母线 | 12799.48
宿迁市区 | 北扬1#132线 | 10 | 530 | 1.41 | 2022-10-28 | 0.27 | 轻载 | 6401.3 | 宿迁.北区变/2号主变 | 33.5 | 10千伏Ⅲ段母线 | 6401.3
宿迁市区 | 北子1#133线 | 10 | 530 | 1.41 | 2022-11-02 | 0.27 | 轻载 | 6401.3 | 宿迁.北区变/2号主变 | 33.5 | 10千伏Ⅲ段母线 | 6401.3
宿迁市区 | 北子2#163线 | 10 | 530 | 1.41 | 2022-11-02 | 0.27 | 轻载 | 6401.3 | 宿迁.北区变/3号主变 | 33.57 | 10千伏Ⅵ段母线 | 6401.3
宿迁市区 | 富南2#982线 | 10 | 530 | 1.41 | 2022-11-02 | 0.27 | 轻载 | 6401.3 | 宿迁.富康变/3号主变 | 33.6 | 10千伏Ⅵ段母线 | 6401.3
宿迁市区 | 果岛162线 | 10 | 530 | 1.41 | 2022-11-02 | 0.27 | 轻载 | 6401.3 | 宿迁.果园变/1号主变 | 41.23 | 10千伏Ⅱ段母线 | 6401.3
宿迁市区 | 果青152线 | 10 | 530 | 1.41 | 2022-11-02 | 0.27 | 轻载 | 6401.3 | 宿迁.果园变/1号主变 | 41.23 | 10千伏Ⅰ段母线 | 6401.3
宿迁市区 | 钱威1#912线 | 10 | 530 | 1.41 | 2022-11-04 | 0.27 | 轻载 | 6401.3 | 宿迁.钱塘变/1号主变 | 28.25 | 10千伏Ⅰ段母线 | 6401.3
宿迁市区 | 许技3#273线 | 20 | 530 | 1.43 | 2022-11-24 | 0.27 | 轻载 | 12801.9 | 宿迁.许庄变/2号主变 | 74 | 20千伏Ⅱ段母线 | 12801.9
宿迁市区 | 开香149线 | 10 | 530 | 1.4 | 2022-11-22 | 0.26 | 轻载 | 6401.47 | 宿迁.开发区变/2号主变 | 23.85 | 10千伏Ⅱ段母线 | 6401.47
宿迁市区 | 中熊189线 | 10 | 360 | 0.88 | 2022-12-01 | 0.24 | 轻载 | 4349.4 | 宿迁.中扬变/1号主变 | 15.99 | 10千伏母线 | 4349.4
宿迁市区 | 许可1#252线 | 20 | 530 | 1.26 | 2022-12-29 | 0.24 | 轻载 | 12807.79 | 宿迁.许庄变/1号主变 | 71 | 20千伏Ⅰ段母线 | 12807.79
宿迁市区 | 新平2#941线 | 10 | 530 | 1.23 | 2022-10-13 | 0.23 | 轻载 | 6404.42 | 宿迁.新城变/2号主变 | 24.87 | 10千伏Ⅳ段母线 | 6404.42
宿迁市区 | 果茂156线 | 10 | 485 | 1.05 | 2022-12-31 | 0.22 | 轻载 | 5861.95 | 宿迁.果园变/1号主变 | 41.23 | 10千伏Ⅰ段母线 | 5861.95
宿迁市区 | 隆科1#154线 | 10 | 485 | 1.05 | 2022-11-24 | 0.22 | 轻载 | 5861.95 | 宿迁.隆锦变/1号主变 | 38.81 | 10kVⅠ段母线 | 5861.95
宿迁市区 | 中付185线 | 10 | 480 | 1.05 | 2022-12-02 | 0.22 | 轻载 | 5801.33 | 宿迁.中扬变/1号主变 | 15.99 | 10千伏母线 | 5801.33
宿迁市区 | 中惠2#163线 | 10 | 400 | 0.88 | 2022-12-01 | 0.22 | 轻载 | 4834.36 | 宿迁.中扬变/1号主变 | 15.99 | 10千伏母线 | 4834.36
宿迁市区 | 豫医991线 | 10 | 530 | 1.05 | 2022-12-31 | 0.2 | 轻载 | 6407.53 | 宿迁.豫东变/3号主变 | 26.18 | 10千伏Ⅵ段母线 | 6407.53
宿迁市区 | 中润1#187线 | 10 | 360 | 0.7 | 2022-11-13 | 0.19 | 轻载 | 4352.52 | 宿迁.中扬变/1号主变 | 15.99 | 10千伏母线 | 4352.52
宿迁市区 | 中润2#188线 | 10 | 360 | 0.7 | 2022-11-13 | 0.19 | 轻载 | 4352.52 | 宿迁.中扬变/1号主变 | 15.99 | 10千伏母线 | 4352.52
宿迁市区 | 中惠1#143线 | 10 | 400 | 0.7 | 2022-11-13 | 0.18 | 轻载 | 4837.48 | 宿迁.中扬变/1号主变 | 15.99 | 10千伏母线 | 4837.48
宿迁市区 | 三田2#186线 | 10 | 530 | 0.88 | 2022-10-25 | 0.17 | 轻载 | 6410.48 | 宿迁.三义变/2号主变 | 20.54 | 10千伏Ⅲ段母线 | 6410.48
宿迁市区 | 王皂2＃115线 | 10 | 530 | 0.88 | 2022-11-29 | 0.17 | 轻载 | 6410.48 | 宿迁.王官集变/1号主变 | 8.8 | 10千伏Ⅰ段母线 | 6410.48
宿迁市区 | 曹岭1#154线 | 10 | 530 | 0.84 | 2022-12-14 | 0.16 | 轻载 | 6411.17 | 宿迁.曹集变/1号主变 | 37.04 | 10千伏Ⅱ段母线 | 6411.17
宿迁市区 | 中毛186线 | 10 | 460 | 0.7 | 2022-11-13 | 0.15 | 轻载 | 5564.92 | 宿迁.中扬变/1号主变 | 15.99 | 10千伏母线 | 5564.92
宿迁市区 | 府恒Ⅰ178线 | 10 | 530 | 0.7 | 2022-11-13 | 0.13 | 轻载 | 6413.6 | 宿迁.府苑变/1号主变 | 20.16 | 10kVⅠ段母线 | 6413.6
宿迁市区 | 三田1#161线 | 10 | 530 | 0.7 | 2022-11-13 | 0.13 | 轻载 | 6413.6 | 宿迁.三义变/1号主变 | 28 | 10千伏Ⅰ段母线 | 6413.6
宿迁市区 | 王皂1＃114线 | 10 | 530 | 0.7 | 2022-11-13 | 0.13 | 轻载 | 6413.6 | 宿迁.王官集变/1号主变 | 8.8 | 10千伏Ⅰ段母线 | 6413.6
宿迁市区 | 隆兴1#152线 | 10 | 485 | 0.59 | 2022-10-31 | 0.12 | 轻载 | 5869.92 | 宿迁.隆锦变/1号主变 | 38.81 | 10kVⅠ段母线 | 5869.92
宿迁市区 | 支医1#135线 | 10 | 485 | 0.59 | 2022-10-31 | 0.12 | 轻载 | 5869.92 | 宿迁.支口变/2号主变 | 33.57 | 10千伏Ⅲ段母线 | 5869.92
宿迁市区 | 北晓1#141线 | 10 | 530 | 0.59 | 2022-10-31 | 0.11 | 轻载 | 6415.5 | 宿迁.北区变/2号主变 | 33.5 | 10千伏Ⅳ段母线 | 6415.5
宿迁市区 | 惠中1#143线 | 10 | 530 | 0.59 | 2022-10-31 | 0.11 | 轻载 | 6415.5 | 宿迁.惠泽变/1号主变 | 32.89 | 10kVⅠ段母线 | 6415.5
宿迁市区 | 洋临2#132线 | 10 | 530 | 0.59 | 2022-10-31 | 0.11 | 轻载 | 6415.5 | 宿迁.洋北变/2号主变 | 36.28 | 10千伏Ⅲ段母线 | 6415.5
宿迁市区 | 罗陵197线 | 10 | 530 | 0.53 | 2022-12-20 | 0.1 | 轻载 | 6416.54 | 宿迁.罗桥变/2号主变 | 24.31 | 10千伏Ⅱ段母线 | 6416.54
宿迁市区 | 仰工Ⅰ951线 | 10 | 460 | 0.35 | 2022-11-19 | 0.08 | 轻载 | 5570.98 | 宿迁.仰化变/1号主变 | 15.56 | 10千伏Ⅰ段母线 | 5570.98
宿迁市区 | 惠保155线 | 10 | 485 | 0.35 | 2022-11-19 | 0.07 | 轻载 | 5874.08 | 宿迁.惠泽变/2号主变 | 35.37 | 10kVⅡ段母线 | 5874.08
宿迁市区 | 惠岭135线 | 10 | 485 | 0.35 | 2022-11-19 | 0.07 | 轻载 | 5874.08 | 宿迁.惠泽变/1号主变 | 32.89 | 10kVⅠ段母线 | 5874.08
宿迁市区 | 惠中2#163线 | 10 | 530 | 0.35 | 2022-11-19 | 0.07 | 轻载 | 6419.66 | 宿迁.惠泽变/2号主变 | 35.37 | 10kVⅡ段母线 | 6419.66
宿迁市区 | 支天123线 | 10 | 485 | 0.35 | 2022-11-19 | 0.07 | 轻载 | 5874.08 | 宿迁.支口变/1号主变 | 37.72 | 10千伏Ⅱ段母线 | 5874.08
宿迁市区 | 富吉986线 | 10 | 600 | 0.35 | 2022-11-19 | 0.06 | 轻载 | 7268.34 | 宿迁.富康变/3号主变 | 33.6 | 10千伏Ⅵ段母线 | 7268.34
宿迁市区 | 洋港1#123线 | 10 | 530 | 0.29 | 2022-10-11 | 0.05 | 轻载 | 6420.7 | 宿迁.洋北变/2号主变 | 36.28 | 10千伏Ⅱ段母线 | 6420.7
宿迁市区 | 洋联2#135线 | 10 | 530 | 0.29 | 2022-10-11 | 0.05 | 轻载 | 6420.7 | 宿迁.洋北变/2号主变 | 36.28 | 10千伏Ⅲ段母线 | 6420.7
宿迁市区 | 井西123线 | 10 | 290 | 0.11 | 2022-10-30 | 0.04 | 轻载 | 3514.05 | 宿迁.井头变/2号主变 | 15.99 | 10千伏Ⅰ段母线 | 3514.05
宿迁市区 | 罗电187线 | 10 | 530 | 0.07 | 2022-11-06 | 0.01 | 轻载 | 6424.51 | 宿迁.罗桥变/1号主变 | 40.17 | 10千伏Ⅰ段母线 | 6424.51
宿迁市区 | 陈海132线 | 10 | 530 | 0 | 2022-10-19 | 0 | 轻载 | 6425.72 | 宿迁.屠园变/1号主变 | 0 | 10千伏Ⅰ母线 | 6425.72
宿迁市区 | 福鑫Ⅰ9M4线 | 10 | 530 | 0 | 2022-10-19 | 0 | 轻载 | 6425.72 | 江苏.陆集变/#1主变 | 60.15 | 10千伏Ⅱ段母线 | 6425.72
宿迁市区 | 付恒124线 | 10 | 466 | 0 | 2022-10-19 | 0 | 轻载 | 5649.78 | 宿迁.付庄变/2号主变 | 25.56 | 10千伏Ⅱ段母线 | 5649.78
宿迁市区 | 付粮114线 | 10 | 465 | 0 | 2022-10-19 | 0 | 轻载 | 5637.66 | 宿迁.付庄变/1号主变 | 25.62 | 10千伏Ⅰ段母线 | 5637.66
宿迁市区 | 港陵944线 | 10 | 530 | 0 | 2022-10-19 | 0 | 轻载 | 6425.72 | 宿迁.港口变/1号主变 | 25.68 | 10千伏Ⅳ段母线 | 6425.72
宿迁市区 | 港毛156线 | 10 | 300 | 0 | 2022-10-19 | 0 | 轻载 | 3637.2 | 宿迁.港口变/1号主变 | 25.68 | 10千伏Ⅰ段母线 | 3637.2
宿迁市区 | 港纤153线 | 10 | 377 | 0 | 2022-10-19 | 0 | 轻载 | 4570.75 | 宿迁.港口变/1号主变 | 25.68 | 10千伏Ⅰ段母线 | 4570.75
宿迁市区 | 港余163Ⅰ线 | 10 | 415 | 0 | 2022-10-19 | 0 | 轻载 | 5031.46 | 宿迁.港口变/1号主变 | 25.68 | 10千伏Ⅱ段母线 | 5031.46
宿迁市区 | 关龙Ⅱ号924线 | 10 | 400 | 0 | 2022-10-19 | 0 | 轻载 | 4849.6 | 宿迁.关庙变/1号主变 | 20.17 | 10千伏Ⅱ段母线 | 4849.6
宿迁市区 | 光澳162线 | 10 | 530 | 0 | 2022-10-19 | 0 | 轻载 | 6425.72 | 宿迁.光前变/1号主变 | 24.52 | 10千伏Ⅲ段母线 | 6425.72
宿迁市区 | 光鲁1#174线 | 10 | 530 | 0 | 2022-10-19 | 0 | 轻载 | 6425.72 | 宿迁.光前变/2号主变 | 43.86 | 10千伏Ⅳ段母线 | 6425.72
宿迁市区 | 光塘141线 | 10 | 530 | 0 | 2022-10-19 | 0 | 轻载 | 6425.72 | 宿迁.光前变/1号主变 | 24.52 | 10千伏Ⅰ段母线 | 6425.72
宿迁市区 | 光纸152线 | 10 | 290 | 0 | 2022-10-19 | 0 | 轻载 | 3515.96 | 宿迁.光前变/1号主变 | 24.52 | 10千伏Ⅱ段母线 | 3515.96
宿迁市区 | 金韵1#919线 | 10 | 485 | 0 | 2022-10-19 | 0 | 轻载 | 5880.14 | 宿迁.金沙变/1号主变 | 40.23 | 10kVⅠ段母线 | 5880.14
宿迁市区 | 金韵2#936线 | 10 | 485 | 0 | 2022-10-19 | 0 | 轻载 | 5880.14 | 宿迁.金沙变/2号主变 | 38.02 | 10kVⅡ段母线 | 5880.14
宿迁市区 | 六仓1#112线 | 10 | 485 | 0 | 2022-10-19 | 0 | 轻载 | 5880.14 | 江苏.六里变/2号主变 | 107.93 | 10千伏Ⅲ段母线 | 5880.14
宿迁市区 | 六仓2#122线 | 10 | 485 | 0 | 2022-10-19 | 0 | 轻载 | 5880.14 | 江苏.六里变/2号主变 | 107.93 | 10千伏Ⅳ段母线 | 5880.14
宿迁市区 | 六罗2#121线 | 10 | 485 | 0 | 2022-10-19 | 0 | 轻载 | 5880.14 | 江苏.六里变/2号主变 | 107.93 | 10千伏Ⅳ段母线 | 5880.14
宿迁市区 | 六码1#113线 | 10 | 485 | 0 | 2022-10-19 | 0 | 轻载 | 5880.14 | 江苏.六里变/2号主变 | 107.93 | 10千伏Ⅲ段母线 | 5880.14
宿迁市区 | 陆杭2#154线 | 10 | 485 | 0 | 2022-10-19 | 0 | 轻载 | 5880.14 | 江苏.陆集变/#3主变 | 143.83 | 10千伏Ⅴ段母线 | 5880.14
宿迁市区 | 陆新164线 | 10 | 485 | 0 | 2022-10-19 | 0 | 轻载 | 5880.14 | 江苏.陆集变/#3主变 | 143.83 | 10千伏Ⅵ段母线 | 5880.14
宿迁市区 | 南外941线 | 10 | 600 | 0 | 2022-10-19 | 0 | 轻载 | 7274.4 | 江苏.南蔡变/2号主变 | 124.9 | 10千伏Ⅳ段母线 | 7274.4
宿迁市区 | 启锋1#914线 | 10 | 530 | 0 | 2022-10-19 | 0 | 轻载 | 6425.72 | 江苏.启伦变/1号主变 | 109.35 | 10千伏Ⅰ段母线 | 6425.72
宿迁市区 | 启锋2#924线 | 10 | 530 | 0 | 2022-10-19 | 0 | 轻载 | 6425.72 | 江苏.启伦变/1号主变 | 109.35 | 10千伏Ⅱ段母线 | 6425.72
宿迁市区 | 启先1#913线 | 10 | 530 | 0 | 2022-10-19 | 0 | 轻载 | 6425.72 | 江苏.启伦变/1号主变 | 109.35 | 10千伏Ⅰ段母线 | 6425.72
宿迁市区 | 启先2#923线 | 10 | 530 | 0 | 2022-10-19 | 0 | 轻载 | 6425.72 | 江苏.启伦变/1号主变 | 109.35 | 10千伏Ⅱ段母线 | 6425.72
宿迁市区 | 钱杨1#931线 | 10 | 530 | 0 | 2022-10-19 | 0 | 轻载 | 6425.72 | 宿迁.钱塘变/2号主变 | 16.05 | 10千伏Ⅲ段母线 | 6425.72
宿迁市区 | 钱杨2#941线 | 10 | 530 | 0 | 2022-10-19 | 0 | 轻载 | 6425.72 | 宿迁.钱塘变/2号主变 | 16.05 | 10千伏Ⅳ段母线 | 6425.72
宿迁市区 | 屠北134线 | 10 | 530 | 0 | 2022-10-19 | 0 | 轻载 | 6425.72 | 宿迁.屠园变/1号主变 | 0 | 10千伏Ⅰ母线 | 6425.72
宿迁市区 | 屠古1#131线 | 10 | 360 | 0 | 2022-10-19 | 0 | 轻载 | 4364.64 | 宿迁.屠园变/1号主变 | 0 | 10千伏Ⅰ母线 | 4364.64
宿迁市区 | 屠古2#136线 | 10 | 360 | 0 | 2022-10-19 | 0 | 轻载 | 4364.64 | 宿迁.屠园变/1号主变 | 0 | 10千伏Ⅰ母线 | 4364.64
宿迁市区 | 屠南133线 | 10 | 280 | 0 | 2022-10-19 | 0 | 轻载 | 3394.72 | 宿迁.屠园变/1号主变 | 0 | 10千伏Ⅰ母线 | 3394.72
宿迁市区 | 屠谢137线 | 10 | 450 | 0 | 2022-10-19 | 0 | 轻载 | 5455.8 | 宿迁.屠园变/1号主变 | 0 | 10千伏Ⅰ母线 | 5455.8
宿迁市区 | 五勇Ⅱ982线 | 10 | 530 | 0 | 2022-10-19 | 0 | 轻载 | 6425.72 | 宿迁.五星变/2号主变 | 64.27 | 10千伏Ⅱ段母线 | 6425.72
宿迁市区 | 晓罗1#912线 | 10 | 530 | 0 | 2022-10-19 | 0 | 轻载 | 6425.72 | 宿迁.晓店变/2号主变 | 26.98 | 10千伏Ⅱ段母线 | 6425.72
宿迁市区 | 晓罗2#962线 | 10 | 530 | 0 | 2022-10-19 | 0 | 轻载 | 6425.72 | 宿迁.晓店变/1号主变 | 0 | 10千伏Ⅰ段母线 | 6425.72
宿迁市区 | 晓水1X3线 | 10 | 530 | 0 | 2022-10-19 | 0 | 轻载 | 6425.72 | 宿迁.晓店变/2号主变 | 26.98 | 10千伏Ⅰ段母线 | 6425.72
宿迁市区 | 晓松1X2线 | 10 | 530 | 0 | 2022-10-19 | 0 | 轻载 | 6425.72 | 宿迁.晓店变/2号主变 | 26.98 | 10千伏Ⅱ段母线 | 6425.72
宿迁市区 | 晓嶂1#178线 | 10 | 600 | 0 | 2022-10-19 | 0 | 轻载 | 7274.4 | 宿迁.晓店变/2号主变 | 26.98 | 10千伏Ⅰ段母线 | 7274.4
宿迁市区 | 新拦1#935线 | 10 | 530 | 0 | 2022-10-19 | 0 | 轻载 | 6425.72 | 宿迁.新城变/2号主变 | 24.87 | 10千伏Ⅲ段母线 | 6425.72
宿迁市区 | 新拦2#945线 | 10 | 530 | 0 | 2022-10-19 | 0 | 轻载 | 6425.72 | 宿迁.新城变/2号主变 | 24.87 | 10千伏Ⅳ段母线 | 6425.72
宿迁市区 | 新平1#931线 | 10 | 530 | 0 | 2022-10-19 | 0 | 轻载 | 6425.72 | 宿迁.新城变/2号主变 | 24.87 | 10千伏Ⅲ段母线 | 6425.72
宿迁市区 | 幸年973线 | 10 | 485 | 0 | 2022-10-19 | 0 | 轻载 | 5880.14 | 宿迁.幸福变/2号主变 | 43.27 | 10千伏Ⅳ段母线 | 5880.14
宿迁市区 | 洋酒197线 | 10 | 220 | 0 | 2022-10-19 | 0 | 轻载 | 2667.28 | 宿迁.洋河变/2号主变 | 11.91 | 10千伏Ⅱ段母线 | 2667.28
宿迁市区 | 洋璃922线 | 10 | 460 | 0 | 2022-10-19 | 0 | 轻载 | 5577.04 | 宿迁.洋河变/2号主变 | 11.91 | 10千伏Ⅱ段母线 | 5577.04
宿迁市区 | 洋联1#125线 | 10 | 530 | 0 | 2022-10-19 | 0 | 轻载 | 6425.72 | 宿迁.洋北变/2号主变 | 36.28 | 10千伏Ⅱ段母线 | 6425.72
宿迁市区 | 洋亚1#124线 | 10 | 530 | 0 | 2022-10-19 | 0 | 轻载 | 6425.72 | 宿迁.洋北变/2号主变 | 36.28 | 10千伏Ⅱ段母线 | 6425.72
宿迁市区 | 洋亚2#134线 | 10 | 530 | 0 | 2022-10-19 | 0 | 轻载 | 6425.72 | 宿迁.洋北变/2号主变 | 36.28 | 10千伏Ⅲ段母线 | 6425.72
宿迁市区 | 运大111线 | 10 | 530 | 0 | 2022-10-19 | 0 | 轻载 | 6425.72 | 宿迁.运东变/1#主变 | 30.28 | 10千伏Ⅰ段母线 | 6425.72
宿迁市区 | 纸厂198线 | 10 | 150 | 0 | 2022-10-19 | 0 | 轻载 | 1818.6 | 宿迁.洋河变/2号主变 | 11.91 | 10千伏Ⅱ段母线 | 1818.6
宿迁市区 | 中泰180线 | 10 | 300 | 0 | 2022-10-19 | 0 | 轻载 | 3637.2 | 宿迁.中扬变/1号主变 | 15.99 | 10千伏母线 | 3637.2
宿迁市区 | 中兴Ⅱ号144线 | 10 | 530 | 0 | 2022-10-19 | 0 | 轻载 | 6425.72 | 宿迁.龙河变/1号主变 | 32.37 | 10千伏Ⅰ段母线 | 6425.72
宿迁市区 | 中兴Ⅳ号154线 | 10 | 530 | 0 | 2022-10-19 | 0 | 轻载 | 6425.72 | 宿迁.龙河变/1号主变 | 32.37 | 10千伏Ⅱ段母线 | 6425.72
宿迁市区 | 五蔡219线 | 20 | 530 | 0 | 2022-10-19 | 0 | 轻载 | 12851.44 | 宿迁.五星变/1号主变 | 58.11 | 20千伏Ⅰ段母线 | 12851.44
宿迁市区 | 五电2#245线 | 20 | 330 | 0 | 2022-10-19 | 0 | 轻载 | 8001.84 | 宿迁.五星变/1号主变 | 58.11 | 20千伏Ⅰ段母线 | 8001.84
宿迁市区 | 五伦226线 | 20 | 530 | 0 | 2022-10-19 | 0 | 轻载 | 12851.44 | 宿迁.五星变/2号主变 | 64.27 | 20千伏Ⅱ段母线 | 12851.44
宿迁市区 | 五栖213线 | 20 | 530 | 0 | 2022-10-19 | 0 | 轻载 | 12851.44 | 宿迁.五星变/1号主变 | 58.11 | 20千伏Ⅰ段母线 | 12851.44
宿迁市区 | 五霞223线 | 20 | 530 | 0 | 2022-10-19 | 0 | 轻载 | 12851.44 | 宿迁.五星变/2号主变 | 64.27 | 20千伏Ⅱ段母线 | 12851.44
宿迁市区 | 西镜Ⅰ号271线 | 20 | 530 | 0 | 2022-10-19 | 0 | 轻载 | 12851.44 | 江苏.西郊变/#1主变 | 83.99 | 20千伏Ⅰ段母线 | 12851.44
宿迁市区 | 西镜Ⅱ号281线 | 20 | 530 | 0 | 2022-10-19 | 0 | 轻载 | 12851.44 | 江苏.西郊变/#1主变 | 83.99 | 20千伏Ⅱ段母线 | 12851.44
宿迁市区 | 西九Ⅰ号273线 | 20 | 530 | 0 | 2022-10-19 | 0 | 轻载 | 12851.44 | 江苏.西郊变/#1主变 | 83.99 | 20千伏Ⅰ段母线 | 12851.44
宿迁市区 | 西九Ⅱ号283线 | 20 | 530 | 0 | 2022-10-19 | 0 | 轻载 | 12851.44 | 江苏.西郊变/#1主变 | 83.99 | 20千伏Ⅱ段母线 | 12851.44
宿迁市区 | 星古Ⅱ241线 | 20 | 530 | 0 | 2022-10-19 | 0 | 轻载 | 12851.44 | 宿迁.五星变/1号主变 | 58.11 | 20千伏Ⅰ段母线 | 12851.44
宿迁市区 | 运华216线 | 20 | 465 | 0 | 2022-10-19 | 0 | 轻载 | 11275.32 | 宿迁.运东变/1#主变 | 30.28 | 20千伏Ⅰ段母线 | 11275.32
泗阳 | 港东932线 | 10 | 530 | 614.68 | 2022-12-16 | 115.98 | 重载 | 0 | 宿迁.泗港变/1号主变 | 40.82 | 10千伏Ⅱ段母线 | 0
泗阳 | 临纺125线 | 10 | 369 | 380.74 | 2022-12-16 | 103.18 | 重载 | 0 | 宿迁.临河变/1号主变 | 30.74 | 10千伏Ⅰ段母线 | 0
泗阳 | 廷江914线 | 10 | 530 | 529.98 | 2022-10-18 | 100 | 重载 | 0 | 江苏.卢廷变/3号主变 | 51.31 | 10千伏Ⅴ段母线 | 0
泗阳 | 前政1S8线 | 10 | 369 | 368.72 | 2022-10-20 | 99.92 | 重载 | 0 | 宿迁.前圩变/1号主变 | 29.19 | 10千伏Ⅰ段母线 | 0
泗阳 | 园拓993线 | 10 | 485 | 484.09 | 2022-11-24 | 99.81 | 重载 | 0 | 宿迁.园区变/2号主变 | 13.57 | 10kVⅣ段母线 | 0
泗阳 | 园康994线 | 10 | 485 | 466.22 | 2022-11-16 | 96.13 | 重载 | 0 | 宿迁.园区变/2号主变 | 13.57 | 10kVⅣ段母线 | 0
泗阳 | 港金945线 | 10 | 530 | 489.49 | 2022-12-16 | 92.36 | 重载 | 0 | 宿迁.泗港变/2号主变 | 44.64 | 10千伏Ⅲ段母线 | 0
泗阳 | 廷奥923线 | 10 | 530 | 476.34 | 2022-11-04 | 89.88 | 重载 | 0 | 江苏.卢廷变/3号主变 | 51.31 | 10千伏Ⅵ段母线 | 0
泗阳 | 王集134线 | 10 | 369 | 330.55 | 2022-12-16 | 89.58 | 重载 | 0 | 宿迁.王集变/2号主变 | 35.21 | 10千伏Ⅱ段母线 | 0
泗阳 | 南荣991线 | 10 | 575 | 509.33 | 2022-11-14 | 88.58 | 重载 | 0 | 宿迁.城南变/1号主变 | 34.01 | 10千伏Ⅰ段母线 | 0
泗阳 | 北圣964线 | 10 | 575 | 508.96 | 2022-12-17 | 88.51 | 重载 | 0 | 宿迁.北庄变/1号主变 | 20.13 | 10千伏Ⅰ段母线 | 0
泗阳 | 临圃982线 | 10 | 508 | 449.3 | 2022-12-13 | 88.44 | 重载 | 0 | 宿迁.临河变/2号主变 | 28.71 | 10千伏Ⅱ段母线 | 0
泗阳 | 东黄177线 | 10 | 485 | 414.12 | 2022-12-17 | 85.39 | 重载 | 0 | 宿迁.东祥变/1号主变 | 12.2622 | 10kVⅠ段母线 | 0
泗阳 | 吉城946线 | 10 | 415 | 351.12 | 2022-11-01 | 84.61 | 重载 | 0 | 宿迁.吉安变/1号主变 | 32.21 | 10千伏Ⅰ段母线 | 0
泗阳 | 港旭933线 | 10 | 530 | 445.42 | 2022-12-16 | 84.04 | 重载 | 0 | 宿迁.泗港变/1号主变 | 40.82 | 10千伏Ⅰ段母线 | 0
泗阳 | 东工171线 | 10 | 485 | 405.73 | 2022-12-16 | 83.66 | 重载 | 0 | 宿迁.东祥变/1号主变 | 13.7137 | 10kVⅠ段母线 | 0
泗阳 | 园桂987线 | 10 | 485 | 404.54 | 2022-10-06 | 83.41 | 重载 | 0 | 宿迁.园区变/2号主变 | 13.57 | 10kVⅢ段母线 | 0
泗阳 | 园口977线 | 10 | 530 | 429.61 | 2022-10-11 | 81.06 | 重载 | 0 | 宿迁.园区变/1号主变 | 20.1 | 10kVⅠ段母线 | 0
泗阳 | 廷新915线 | 10 | 530 | 423 | 2022-12-12 | 79.81 | 重载 | 0 | 江苏.卢廷变/3号主变 | 51.31 | 10千伏Ⅴ段母线 | 0
泗阳 | 北康965线 | 10 | 575 | 453.03 | 2022-12-17 | 78.79 | 重载 | 0 | 宿迁.北庄变/1号主变 | 20.13 | 10千伏Ⅰ段母线 | 0
泗阳 | 来禾113线 | 10 | 575 | 446.65 | 2022-12-16 | 77.68 | 重载 | 0 | 宿迁.来安变/1号主变 | 40.97 | 10千伏Ⅰ段母线 | 0
泗阳 | 市区155线 | 10 | 530 | 411.56 | 2022-12-17 | 77.65 | 重载 | 0 | 宿迁.众兴变/1号主变 | 28.7 | 10千伏Ⅰ段母线 | 0
泗阳 | 港福951线 | 10 | 600 | 464.88 | 2022-12-19 | 77.48 | 重载 | 0 | 宿迁.泗港变/2号主变 | 44.64 | 10千伏Ⅳ段母线 | 0
泗阳 | 园太974线 | 10 | 530 | 403.09 | 2022-12-20 | 76.05 | 重载 | 0 | 宿迁.园区变/1号主变 | 20.1 | 10kVⅠ段母线 | 0
泗阳 | 园江996线 | 10 | 530 | 398.22 | 2022-11-13 | 75.14 | 重载 | 0 | 宿迁.园区变/2号主变 | 13.57 | 10kVⅣ段母线 | 0
泗阳 | 李园1X7线 | 10 | 480 | 357.62 | 2022-10-23 | 74.5 | 重载 | 0 | 江苏.李口变/1号主变 | 81.11 | 10千伏Ⅰ段母线 | 0
泗阳 | 港酒942线 | 10 | 600 | 445.01 | 2022-12-08 | 74.17 | 重载 | 0 | 宿迁.泗港变/1号主变 | 40.82 | 10千伏Ⅱ段母线 | 0
泗阳 | 港桂1F3线 | 10 | 530 | 389.1 | 2022-10-17 | 73.42 | 重载 | 0 | 宿迁.泗港变/2号主变 | 44.64 | 10千伏Ⅳ段母线 | 0
泗阳 | 北都972线 | 10 | 530 | 382.69 | 2022-12-17 | 72.21 | 重载 | 0 | 宿迁.北庄变/2号主变 | 27.82 | 10千伏Ⅲ段母线 | 0
泗阳 | 李罗1Y7线 | 10 | 415 | 292.36 | 2022-11-04 | 70.45 | 重载 | 0 | 江苏.李口变/2号主变 | 59.27 | 10千伏Ⅲ段母线 | 0
泗阳 | 廷黄918线 | 10 | 530 | 371.64 | 2022-11-17 | 70.12 | 重载 | 0 | 江苏.卢廷变/3号主变 | 51.31 | 10千伏Ⅵ段母线 | 0
泗阳 | 港晶935线 | 10 | 600 | 419.87 | 2022-11-17 | 69.98 | 中载 | 2.25 | 宿迁.泗港变/1号主变 | 40.82 | 10千伏Ⅰ段母线 | 2.25
泗阳 | 前码1V2线 | 10 | 397 | 276.78 | 2022-10-25 | 69.72 | 中载 | 19.4 | 宿迁.前圩变/2号主变 | 33.58 | 10千伏Ⅲ段母线 | 19.4
泗阳 | 东片194线 | 10 | 485 | 337.83 | 2022-12-15 | 69.66 | 中载 | 28.92 | 宿迁.东祥变/2号主变 | 25.4604 | 10kVⅡ段母线 | 28.92
泗阳 | 临绿1G3线 | 10 | 434 | 302.05 | 2022-10-12 | 69.6 | 中载 | 30.31 | 宿迁.临河变/2号主变 | 28.71 | 10千伏Ⅳ段母线 | 30.31
泗阳 | 园盛973线 | 10 | 530 | 365.65 | 2022-10-20 | 68.99 | 中载 | 92.66 | 宿迁.园区变/1号主变 | 20.1 | 10kVⅠ段母线 | 92.66
泗阳 | 港百1F6线 | 10 | 1000 | 681.11 | 2022-10-03 | 68.11 | 中载 | 327.17 | 宿迁.泗港变/1号主变 | 40.82 | 10千伏Ⅱ段母线 | 327.17
泗阳 | 吉绿965线 | 10 | 462 | 312.6 | 2022-10-02 | 67.66 | 中载 | 187.06 | 宿迁.吉安变/2号主变 | 29.48 | 10千伏Ⅱ段母线 | 187.06
泗阳 | 郑凌915线 | 10 | 400 | 268 | 2022-12-30 | 67 | 中载 | 207.84 | 宿迁.郑庄变/1号主变 | 23.78 | 10千伏Ⅰ段母线 | 207.84
泗阳 | 来庆119线 | 10 | 575 | 383.42 | 2022-12-10 | 66.68 | 中载 | 330.47 | 宿迁.来安变/2号主变 | 38.6 | 10千伏Ⅱ段母线 | 330.47
泗阳 | 众海183线 | 10 | 530 | 349.31 | 2022-12-17 | 65.91 | 中载 | 375.67 | 宿迁.众兴变/2号主变 | 23.92 | 10千伏Ⅱ段母线 | 375.67
泗阳 | 北桃960线 | 10 | 530 | 348.22 | 2022-12-17 | 65.7 | 中载 | 394.55 | 宿迁.北庄变/1号主变 | 20.13 | 10千伏Ⅱ段母线 | 394.55
泗阳 | 文葛1M1线 | 10 | 508 | 333.37 | 2022-12-17 | 65.62 | 中载 | 385.02 | 江苏.文城变/2号主变 | 33.11 | 10千伏Ⅲ母线 | 385.02
泗阳 | 河圩174线 | 10 | 526 | 345.1 | 2022-10-27 | 65.61 | 中载 | 400.09 | 宿迁.河埝变/1号主变 | 16.92 | 10千伏Ⅰ段母线 | 400.09
泗阳 | 临杨988线 | 10 | 462 | 301.29 | 2022-12-10 | 65.21 | 中载 | 382.95 | 宿迁.临河变/2号主变 | 28.71 | 10千伏Ⅱ段母线 | 382.95
泗阳 | 廷九919线 | 10 | 530 | 345.18 | 2022-12-16 | 65.13 | 中载 | 447.2 | 江苏.卢廷变/3号主变 | 51.31 | 10千伏Ⅵ段母线 | 447.2
泗阳 | 廷漓913线 | 10 | 530 | 345.12 | 2022-11-03 | 65.12 | 中载 | 448.24 | 江苏.卢廷变/3号主变 | 51.31 | 10千伏Ⅴ段母线 | 448.24
泗阳 | 埝圩171线 | 10 | 415 | 270.08 | 2022-10-03 | 65.08 | 中载 | 353.67 | 宿迁.河埝变/1号主变 | 16.92 | 10千伏Ⅰ段母线 | 353.67
泗阳 | 文北1M9线 | 10 | 508 | 327.81 | 2022-10-21 | 64.53 | 中载 | 481.32 | 江苏.文城变/2号主变 | 33.11 | 10千伏Ⅳ母线 | 481.32
泗阳 | 来信212线 | 20 | 530 | 340.22 | 2022-10-09 | 64.19 | 中载 | 1066.22 | 宿迁.来安变/2号主变 | 38.6 | 20千伏Ⅱ段母线 | 1066.22
泗阳 | 吉华964线 | 10 | 508 | 325.68 | 2022-10-03 | 64.11 | 中载 | 518.21 | 宿迁.吉安变/2号主变 | 29.48 | 10千伏Ⅱ段母线 | 518.21
泗阳 | 临兴124线 | 10 | 462 | 295.66 | 2022-12-15 | 64 | 中载 | 480.46 | 宿迁.临河变/1号主变 | 30.74 | 10千伏Ⅰ段母线 | 480.46
泗阳 | 众名Ⅱ187线 | 10 | 600 | 378.41 | 2022-12-17 | 63.07 | 中载 | 720.34 | 宿迁.众兴变/2号主变 | 23.92 | 10千伏Ⅱ段母线 | 720.34
泗阳 | 来英117线 | 10 | 575 | 358.94 | 2022-10-17 | 62.42 | 中载 | 754.46 | 宿迁.来安变/2号主变 | 38.6 | 10千伏Ⅱ段母线 | 754.46
泗阳 | 来浙121线 | 10 | 575 | 354.8 | 2022-10-17 | 61.7 | 中载 | 826.16 | 宿迁.来安变/2号主变 | 38.6 | 10千伏Ⅱ段母线 | 826.16
泗阳 | 花工167 | 10 | 415 | 255.59 | 2022-11-16 | 61.59 | 中载 | 604.64 | 宿迁.花井变/1号主变 | 36.56 | 10千伏Ⅰ段母线 | 604.64
泗阳 | 廷集924线 | 10 | 530 | 324.12 | 2022-10-14 | 61.15 | 中载 | 811.96 | 江苏.卢廷变/3号主变 | 51.31 | 10千伏Ⅵ段母线 | 811.96
泗阳 | 李镇1Y2线 | 10 | 434 | 262.28 | 2022-12-14 | 60.43 | 中载 | 719.13 | 江苏.李口变/1号主变 | 81.11 | 10千伏Ⅱ段母线 | 719.13
泗阳 | 天太1J4线 | 10 | 530 | 320.18 | 2022-12-17 | 60.41 | 中载 | 880.2 | 宿迁.天后变/1号主变 | 25.06 | Ⅱ段母线 | 880.2
泗阳 | 文姜1M8线 | 10 | 530 | 318.18 | 2022-12-13 | 60.03 | 中载 | 914.84 | 江苏.文城变/2号主变 | 33.11 | 10千伏Ⅳ母线 | 914.84
泗阳 | 园东989线 | 10 | 530 | 315.61 | 2022-12-20 | 59.55 | 中载 | 959.35 | 宿迁.园区变/2号主变 | 13.57 | 10kVⅢ段母线 | 959.35
泗阳 | 港绿944线 | 10 | 530 | 312.09 | 2022-10-07 | 58.88 | 中载 | 1020.32 | 宿迁.泗港变/2号主变 | 44.64 | 10千伏Ⅲ段母线 | 1020.32
泗阳 | 港通1F5线 | 10 | 1000 | 588.83 | 2022-12-17 | 58.88 | 中载 | 1925.46 | 宿迁.泗港变/2号主变 | 44.64 | 10千伏Ⅳ段母线 | 1925.46
泗阳 | 临豪Ⅰ123线 | 10 | 415 | 240.47 | 2022-12-13 | 57.94 | 中载 | 866.52 | 宿迁.临河变/1号主变 | 30.74 | 10千伏Ⅰ段母线 | 866.52
泗阳 | 天名II线1E4 | 10 | 530 | 299.59 | 2022-12-17 | 56.53 | 中载 | 1236.82 | 宿迁.天后变/2号主变 | 29.15 | Ⅳ段母线 | 1236.82
泗阳 | 东宇179线 | 10 | 530 | 297.9 | 2022-12-17 | 56.21 | 中载 | 1266.09 | 宿迁.东祥变/1号主变 | 40.1533 | 10kVⅠ段母线 | 1266.09
泗阳 | 港太952线 | 10 | 600 | 335.12 | 2022-12-19 | 55.85 | 中载 | 1470.12 | 宿迁.泗港变/2号主变 | 44.64 | 10千伏Ⅳ段母线 | 1470.12
泗阳 | 来荣118线 | 10 | 575 | 320.84 | 2022-12-12 | 55.8 | 中载 | 1414.35 | 宿迁.来安变/2号主变 | 38.6 | 10千伏Ⅱ段母线 | 1414.35
泗阳 | 北洪981线 | 10 | 530 | 294.28 | 2022-12-17 | 55.52 | 中载 | 1328.79 | 宿迁.北庄变/2号主变 | 27.82 | 10千伏Ⅳ段母线 | 1328.79
泗阳 | 临华1H1线 | 10 | 434 | 239.94 | 2022-10-12 | 55.29 | 中载 | 1106.06 | 宿迁.临河变/2号主变 | 28.71 | 10千伏Ⅲ段母线 | 1106.06
泗阳 | 廷城917线 | 10 | 530 | 292.02 | 2022-10-22 | 55.1 | 中载 | 1367.93 | 江苏.卢廷变/3号主变 | 51.31 | 10千伏Ⅴ段母线 | 1367.93
泗阳 | 文四1N3线 | 10 | 508 | 279.74 | 2022-10-24 | 55.07 | 中载 | 1313.9 | 江苏.文城变/2号主变 | 33.11 | 10千伏Ⅳ母线 | 1313.9
泗阳 | 文联1M6线 | 10 | 508 | 278.94 | 2022-12-13 | 54.91 | 中载 | 1327.75 | 江苏.文城变/2号主变 | 33.11 | 10千伏Ⅲ母线 | 1327.75
泗阳 | 朝阳176线 | 10 | 530 | 288.82 | 2022-12-17 | 54.49 | 中载 | 1423.36 | 宿迁.众兴变/2号主变 | 23.92 | 10千伏Ⅱ段母线 | 1423.36
泗阳 | 裴升143线 | 10 | 397 | 214.81 | 2022-10-21 | 54.11 | 中载 | 1092.72 | 宿迁.裴圩变/1号主变 | 33.19 | 10千伏Ⅰ段母线 | 1092.72
泗阳 | 园开983线 | 10 | 530 | 286.77 | 2022-12-12 | 54.11 | 中载 | 1458.86 | 宿迁.园区变/1号主变 | 20.1 | 10kVⅡ段母线 | 1458.86
泗阳 | 北万967线 | 10 | 575 | 308.47 | 2022-12-17 | 53.65 | 中载 | 1628.6 | 宿迁.北庄变/1号主变 | 20.13 | 10千伏Ⅱ段母线 | 1628.6
泗阳 | 东康173线 | 10 | 485 | 259.84 | 2022-12-17 | 53.58 | 中载 | 1379.71 | 宿迁.东祥变/1号主变 | 38.9527 | 10kVⅠ段母线 | 1379.71
泗阳 | 园湖997线 | 10 | 530 | 282.37 | 2022-10-31 | 53.28 | 中载 | 1535.07 | 宿迁.园区变/2号主变 | 13.57 | 10kVⅣ段母线 | 1535.07
泗阳 | 前横1T8线 | 10 | 369 | 195.91 | 2022-10-28 | 53.09 | 中载 | 1080.59 | 宿迁.前圩变/1号主变 | 29.19 | 10千伏Ⅱ段母线 | 1080.59
泗阳 | 来电114线 | 10 | 508 | 267.96 | 2022-10-09 | 52.75 | 中载 | 1517.92 | 宿迁.来安变/1号主变 | 40.97 | 10千伏Ⅰ段母线 | 1517.92
泗阳 | 天门1K9线 | 10 | 530 | 278.53 | 2022-12-31 | 52.55 | 中载 | 1601.58 | 宿迁.天后变/1号主变 | 25.06 | Ⅱ段母线 | 1601.58
泗阳 | 天巴1K7线 | 10 | 530 | 278.11 | 2022-12-17 | 52.47 | 中载 | 1608.85 | 宿迁.天后变/1号主变 | 25.06 | Ⅱ段母线 | 1608.85
泗阳 | 众鼎Ⅰ952线 | 10 | 575 | 301.04 | 2022-10-14 | 52.35 | 中载 | 1757.29 | 宿迁.众兴变/1号主变 | 28.7 | 10千伏Ⅰ段母线 | 1757.29
泗阳 | 北市973线 | 10 | 530 | 277.17 | 2022-12-17 | 52.3 | 中载 | 1625.14 | 宿迁.北庄变/2号主变 | 27.82 | 10千伏Ⅲ段母线 | 1625.14
泗阳 | 港昌948线 | 10 | 530 | 276.4 | 2022-12-19 | 52.15 | 中载 | 1638.47 | 宿迁.泗港变/2号主变 | 44.64 | 10千伏Ⅲ段母线 | 1638.47
泗阳 | 花街169 | 10 | 415 | 213.75 | 2022-10-03 | 51.51 | 中载 | 1329.31 | 宿迁.花井变/2号主变 | 35.79 | 10千伏Ⅱ段母线 | 1329.31
泗阳 | 东明186线 | 10 | 485 | 249.48 | 2022-11-23 | 51.44 | 中载 | 1559.15 | 宿迁.东祥变/2号主变 | 40.745 | 10kVⅡ段母线 | 1559.15
泗阳 | 来民924线 | 10 | 575 | 295.02 | 2022-12-12 | 51.31 | 中载 | 1861.55 | 宿迁.来安变/2号主变 | 38.6 | 10千伏Ⅱ段母线 | 1861.55
泗阳 | 三园1Q5线 | 10 | 443 | 227.28 | 2022-12-09 | 51.3 | 中载 | 1434.44 | 宿迁.三庄变/2号主变 | 35.28 | 10千伏Ⅳ段母线 | 1434.44
泗阳 | 吉中954线 | 10 | 415 | 212.8 | 2022-12-14 | 51.28 | 中载 | 1345.76 | 宿迁.吉安变/1号主变 | 32.21 | 10千伏Ⅰ段母线 | 1345.76
泗阳 | 卢园1G5线 | 10 | 508 | 257 | 2022-11-14 | 50.59 | 中载 | 1707.75 | 宿迁.卢集变/2号主变 | 30.84 | 10kVⅣ段母线 | 1707.75
泗阳 | 吉宇959线 | 10 | 415 | 208.8 | 2022-12-08 | 50.31 | 中载 | 1415.04 | 宿迁.吉安变/2号主变 | 29.48 | 10千伏Ⅱ段母线 | 1415.04
泗阳 | 高渡147线 | 10 | 462 | 231.34 | 2022-11-23 | 50.07 | 中载 | 1594.48 | 宿迁.裴圩变/1号主变 | 33.19 | 10千伏Ⅰ段母线 | 1594.48
泗阳 | 坝南143线 | 10 | 300 | 149.96 | 2022-10-29 | 49.99 | 轻载 | 1039.89 | 宿迁.河埝变/2号主变 | 28.34 | 10千伏Ⅱ段母线 | 1039.89
泗阳 | 北郑962Ⅰ线 | 10 | 575 | 286.66 | 2022-12-17 | 49.85 | 轻载 | 2006.35 | 宿迁.北庄变/1号主变 | 20.13 | 10千伏Ⅰ段母线 | 2006.35
泗阳 | 来聚231线 | 20 | 575 | 284.23 | 2022-10-26 | 49.43 | 轻载 | 4096.87 | 宿迁.来安变/1号主变 | 40.97 | 20千伏Ⅰ段母线 | 4096.87
泗阳 | 王张133线 | 10 | 369 | 179.69 | 2022-12-17 | 48.7 | 轻载 | 1361.53 | 宿迁.王集变/1号主变 | 35.24 | 10千伏Ⅰ段母线 | 1361.53
泗阳 | 郑绢122线 | 10 | 400 | 194.36 | 2022-10-03 | 48.59 | 轻载 | 1483.28 | 宿迁.郑庄变/1号主变 | 23.78 | 10千伏Ⅰ段母线 | 1483.28
泗阳 | 郑西Ⅰ133线 | 10 | 455 | 220.96 | 2022-12-17 | 48.56 | 轻载 | 1689.39 | 宿迁.郑庄变/2号主变 | 40.32 | 10千伏Ⅱ段母线 | 1689.39
泗阳 | 港明938线 | 10 | 520 | 251.78 | 2022-12-16 | 48.42 | 轻载 | 1943.65 | 宿迁.泗港变/1号主变 | 40.82 | 10千伏Ⅱ段母线 | 1943.65
泗阳 | 港城950线 | 10 | 530 | 256 | 2022-12-17 | 48.3 | 轻载 | 1991.8 | 宿迁.泗港变/2号主变 | 44.64 | 10千伏Ⅳ段母线 | 1991.8
泗阳 | 港华1F4线 | 10 | 600 | 289.76 | 2022-10-01 | 48.29 | 轻载 | 2255.76 | 宿迁.泗港变/2号主变 | 44.64 | 10千伏Ⅳ段母线 | 2255.76
泗阳 | 东园Ⅱ178线 | 10 | 530 | 253.09 | 2022-12-10 | 47.75 | 轻载 | 2042.2 | 宿迁.众兴变/2号主变 | 23.92 | 10千伏Ⅱ段母线 | 2042.2
泗阳 | 东市184线 | 10 | 530 | 252.27 | 2022-12-12 | 47.6 | 轻载 | 2056.4 | 宿迁.东祥变/2号主变 | 48.0473 | 10kVⅡ段母线 | 2056.4
泗阳 | 众名Ⅰ186线 | 10 | 600 | 284.45 | 2022-12-17 | 47.41 | 轻载 | 2347.73 | 宿迁.众兴变/1号主变 | 28.7 | 10千伏Ⅰ段母线 | 2347.73
泗阳 | 郑解125线 | 10 | 575 | 270.85 | 2022-10-03 | 47.1 | 轻载 | 2280.18 | 宿迁.郑庄变/1号主变 | 23.78 | 10千伏Ⅰ段母线 | 2280.18
泗阳 | 吉农951线 | 10 | 415 | 192.24 | 2022-12-31 | 46.32 | 轻载 | 1701.86 | 宿迁.吉安变/1号主变 | 32.21 | 10千伏Ⅰ段母线 | 1701.86
泗阳 | 园北976线 | 10 | 530 | 244.71 | 2022-10-03 | 46.17 | 轻载 | 2187.34 | 宿迁.园区变/1号主变 | 20.1 | 10kVⅠ段母线 | 2187.34
泗阳 | 北城969线 | 10 | 465 | 212.45 | 2022-12-17 | 45.69 | 轻载 | 1958.03 | 宿迁.北庄变/1号主变 | 20.13 | 10千伏Ⅱ段母线 | 1958.03
泗阳 | 众东184线 | 10 | 530 | 239.86 | 2022-12-17 | 45.26 | 轻载 | 2271.34 | 宿迁.众兴变/2号主变 | 23.92 | 10千伏Ⅱ段母线 | 2271.34
泗阳 | 桃果园123线 | 10 | 575 | 259.98 | 2022-12-17 | 45.21 | 轻载 | 2468.45 | 宿迁.郑庄变/1号主变 | 23.78 | 10千伏Ⅰ段母线 | 2468.45
泗阳 | 文开1N1线 | 10 | 508 | 229.15 | 2022-10-15 | 45.11 | 轻载 | 2190.11 | 江苏.文城变/2号主变 | 33.11 | 10千伏Ⅳ母线 | 2190.11
泗阳 | 天湖II线1E6 | 10 | 530 | 238.81 | 2022-12-26 | 45.06 | 轻载 | 2289.53 | 宿迁.天后变/2号主变 | 29.15 | Ⅳ段母线 | 2289.53
泗阳 | 天湖I线1F9 | 10 | 530 | 235.86 | 2022-12-17 | 44.5 | 轻载 | 2340.62 | 宿迁.天后变/2号主变 | 29.15 | Ⅲ段母线 | 2340.62
泗阳 | 来海Ⅰ211线 | 20 | 575 | 254.7 | 2022-10-06 | 44.3 | 轻载 | 5119.79 | 宿迁.来安变/2号主变 | 38.6 | 20千伏Ⅱ段母线 | 5119.79
泗阳 | 港亚946线 | 10 | 600 | 263.74 | 2022-10-10 | 43.96 | 轻载 | 2706.42 | 宿迁.泗港变/1号主变 | 40.82 | 10千伏Ⅱ段母线 | 2706.42
泗阳 | 园未991线 | 10 | 530 | 232.71 | 2022-10-19 | 43.91 | 轻载 | 2395.18 | 宿迁.园区变/2号主变 | 13.57 | 10kVⅢ段母线 | 2395.18
泗阳 | 郑西Ⅱ134线 | 10 | 400 | 174.84 | 2022-10-03 | 43.71 | 轻载 | 1821.37 | 宿迁.郑庄变/2号主变 | 40.32 | 10千伏Ⅱ段母线 | 1821.37
泗阳 | 吉茂952线 | 10 | 415 | 180.36 | 2022-11-09 | 43.46 | 轻载 | 1907.62 | 宿迁.吉安变/1号主变 | 32.21 | 10千伏Ⅰ段母线 | 1907.62
泗阳 | 三林1S1线 | 10 | 369 | 160.24 | 2022-11-25 | 43.43 | 轻载 | 1698.4 | 宿迁.三庄变/2号主变 | 35.28 | 10千伏Ⅲ段母线 | 1698.4
泗阳 | 三穿1P1线 | 10 | 462 | 197.02 | 2022-11-17 | 42.65 | 轻载 | 2188.9 | 宿迁.三庄变/1号主变 | 33.91 | 10千伏Ⅰ段母线 | 2188.9
泗阳 | 郑水918线 | 10 | 411 | 175.18 | 2022-12-17 | 42.62 | 轻载 | 1948.85 | 宿迁.郑庄变/2号主变 | 40.32 | 10千伏Ⅱ段母线 | 1948.85
泗阳 | 来葛922线 | 10 | 526 | 222.86 | 2022-12-17 | 42.37 | 轻载 | 2517.29 | 宿迁.来安变/1号主变 | 40.97 | 10千伏Ⅰ段母线 | 2517.29
泗阳 | 三费1P4线 | 10 | 369 | 155.66 | 2022-10-17 | 42.18 | 轻载 | 1777.72 | 宿迁.三庄变/1号主变 | 33.91 | 10千伏Ⅰ段母线 | 1777.72
泗阳 | 天禾1J2线 | 10 | 530 | 223.22 | 2022-12-17 | 42.12 | 轻载 | 2559.55 | 宿迁.天后变/1号主变 | 25.06 | Ⅱ段母线 | 2559.55
泗阳 | 园华972线 | 10 | 530 | 222.53 | 2022-12-16 | 41.99 | 轻载 | 2571.5 | 宿迁.园区变/1号主变 | 20.1 | 10kVⅠ段母线 | 2571.5
泗阳 | 郑福126线 | 10 | 575 | 240.94 | 2022-12-17 | 41.9 | 轻载 | 2798.22 | 宿迁.郑庄变/1号主变 | 23.78 | 10千伏Ⅰ段母线 | 2798.22
泗阳 | 港江937线 | 10 | 489 | 203.96 | 2022-12-17 | 41.71 | 轻载 | 2396.05 | 宿迁.泗港变/1号主变 | 40.82 | 10千伏Ⅰ段母线 | 2396.05
泗阳 | 港润1F2线 | 10 | 530 | 220.83 | 2022-10-20 | 41.67 | 轻载 | 2600.94 | 宿迁.泗港变/2号主变 | 44.64 | 10千伏Ⅳ段母线 | 2600.94
泗阳 | 港纺954线 | 10 | 600 | 247.21 | 2022-12-16 | 41.2 | 轻载 | 2992.72 | 宿迁.泗港变/2号主变 | 44.64 | 10千伏Ⅳ段母线 | 2992.72
泗阳 | 郑纺124线 | 10 | 462 | 189.99 | 2022-10-02 | 41.12 | 轻载 | 2310.66 | 宿迁.郑庄变/1号主变 | 23.78 | 10千伏Ⅰ段母线 | 2310.66
泗阳 | 穿油923线 | 10 | 415 | 169.68 | 2022-10-24 | 40.89 | 轻载 | 2092.6 | 宿迁.穿城变/1号主变 | 35.56 | 10千伏Ⅰ段母线 | 2092.6
泗阳 | 文集1M3线 | 10 | 415 | 166.76 | 2022-12-30 | 40.18 | 轻载 | 2143.18 | 江苏.文城变/2号主变 | 33.11 | 10千伏Ⅲ母线 | 2143.18
泗阳 | 港洋939线 | 10 | 520 | 207.3 | 2022-11-30 | 39.87 | 轻载 | 2714.04 | 宿迁.泗港变/1号主变 | 40.82 | 10千伏Ⅰ段母线 | 2714.04
泗阳 | 李城1X4线 | 10 | 369 | 145.19 | 2022-12-17 | 39.35 | 轻载 | 1959.07 | 江苏.李口变/1号主变 | 81.11 | 10千伏Ⅰ段母线 | 1959.07
泗阳 | 裴南142线 | 10 | 415 | 162.31 | 2022-12-17 | 39.11 | 轻载 | 2220.25 | 宿迁.裴圩变/2号主变 | 34.03 | 10千伏Ⅱ段母线 | 2220.25
泗阳 | 郑兴921线 | 10 | 575 | 224.18 | 2022-10-08 | 38.99 | 轻载 | 3088.5 | 宿迁.郑庄变/2号主变 | 40.32 | 10千伏Ⅱ段母线 | 3088.5
泗阳 | 临渡986线 | 10 | 369 | 143.44 | 2022-10-03 | 38.87 | 轻载 | 1989.38 | 宿迁.临河变/2号主变 | 28.71 | 10千伏Ⅱ段母线 | 1989.38
泗阳 | 爱工198线 | 10 | 489 | 188.09 | 2022-12-17 | 38.46 | 轻载 | 2670.92 | 宿迁.爱园变/2号主变 | 35.49 | 10千伏Ⅱ段母线 | 2670.92
泗阳 | 廷葛921线 | 10 | 530 | 203.1 | 2022-10-01 | 38.32 | 轻载 | 2908.03 | 江苏.卢廷变/3号主变 | 51.31 | 10千伏Ⅵ段母线 | 2908.03
泗阳 | 众汽954线 | 10 | 575 | 220.26 | 2022-12-13 | 38.31 | 轻载 | 3156.4 | 宿迁.众兴变/1号主变 | 28.7 | 10千伏Ⅰ段母线 | 3156.4
泗阳 | 爱镇912线 | 10 | 415 | 158.2 | 2022-12-17 | 38.12 | 轻载 | 2291.44 | 宿迁.爱园变/2号主变 | 35.49 | 10千伏Ⅱ段母线 | 2291.44
泗阳 | 临河127线 | 10 | 369 | 140.27 | 2022-12-09 | 38.01 | 轻载 | 2044.28 | 宿迁.临河变/1号主变 | 30.74 | 10千伏Ⅰ段母线 | 2044.28
泗阳 | 文南1M5线 | 10 | 530 | 200.75 | 2022-11-05 | 37.88 | 轻载 | 2948.73 | 江苏.文城变/2号主变 | 33.11 | 10千伏Ⅲ母线 | 2948.73
泗阳 | 北环151线 | 10 | 530 | 199.85 | 2022-12-17 | 37.71 | 轻载 | 2964.32 | 宿迁.众兴变/1号主变 | 28.7 | 10千伏Ⅰ段母线 | 2964.32
泗阳 | 港良1F1线 | 10 | 530 | 199.56 | 2022-12-20 | 37.65 | 轻载 | 2969.34 | 宿迁.泗港变/2号主变 | 44.64 | 10千伏Ⅳ段母线 | 2969.34
泗阳 | 爱北185线 | 10 | 415 | 156.09 | 2022-10-27 | 37.61 | 轻载 | 2327.98 | 宿迁.爱园变/1号主变 | 36.57 | 10千伏Ⅰ段母线 | 2327.98
泗阳 | 港环934线 | 10 | 530 | 197.51 | 2022-12-17 | 37.27 | 轻载 | 3004.85 | 宿迁.泗港变/1号主变 | 40.82 | 10千伏Ⅱ段母线 | 3004.85
泗阳 | 临宇959线 | 10 | 415 | 154.69 | 2022-12-16 | 37.27 | 轻载 | 2352.23 | 宿迁.临河变/2号主变 | 28.71 | 10千伏Ⅱ段母线 | 2352.23
泗阳 | 郑美913线 | 10 | 575 | 213.15 | 2022-10-03 | 37.07 | 轻载 | 3279.54 | 宿迁.郑庄变/1号主变 | 23.78 | 10千伏Ⅰ段母线 | 3279.54
泗阳 | 北园980线 | 10 | 530 | 194.92 | 2022-12-17 | 36.78 | 轻载 | 3049.71 | 宿迁.北庄变/2号主变 | 27.82 | 10千伏Ⅳ段母线 | 3049.71
泗阳 | 北新196线 | 10 | 530 | 194.68 | 2022-12-17 | 36.73 | 轻载 | 3053.86 | 宿迁.北庄变/1号主变 | 20.13 | 10千伏Ⅵ段母线 | 3053.86
泗阳 | 临东126线 | 10 | 369 | 135 | 2022-12-26 | 36.59 | 轻载 | 2135.56 | 宿迁.临河变/1号主变 | 30.74 | 10千伏Ⅰ段母线 | 2135.56
泗阳 | 来马Ⅰ219线 | 20 | 231 | 84.41 | 2022-12-14 | 36.54 | 轻载 | 2677.33 | 宿迁.来安变/1号主变 | 40.97 | 20千伏Ⅰ段母线 | 2677.33
泗阳 | 冬田147线 | 10 | 300 | 108.11 | 2022-10-02 | 36.04 | 轻载 | 1764.73 | 宿迁.河埝变/1号主变 | 16.92 | 10千伏Ⅰ段母线 | 1764.73
泗阳 | 南汽992线 | 10 | 415 | 149.18 | 2022-10-03 | 35.95 | 轻载 | 2447.66 | 宿迁.城南变/2号主变 | 30.41 | 10千伏Ⅳ段母线 | 2447.66
泗阳 | 黄圩154线 | 10 | 369 | 131.84 | 2022-12-17 | 35.73 | 轻载 | 2190.29 | 宿迁.裴圩变/2号主变 | 34.03 | 10千伏Ⅱ段母线 | 2190.29
泗阳 | 三史1P7线 | 10 | 369 | 130.98 | 2022-12-27 | 35.5 | 轻载 | 2205.18 | 宿迁.三庄变/1号主变 | 33.91 | 10千伏Ⅱ段母线 | 2205.18
泗阳 | 天河I线1E1 | 10 | 530 | 187.68 | 2022-12-17 | 35.41 | 轻载 | 3175.1 | 宿迁.天后变/2号主变 | 29.15 | Ⅲ段母线 | 3175.1
泗阳 | 三民1P6线 | 10 | 485 | 171.52 | 2022-12-10 | 35.36 | 轻载 | 2909.41 | 宿迁.三庄变/1号主变 | 33.91 | 10千伏Ⅰ段母线 | 2909.41
泗阳 | 众康173线 | 10 | 530 | 185.52 | 2022-12-17 | 35 | 轻载 | 3212.51 | 宿迁.众兴变/2号主变 | 23.92 | 10千伏Ⅱ段母线 | 3212.51
泗阳 | 北润975线 | 10 | 530 | 183.25 | 2022-12-17 | 34.58 | 轻载 | 3251.83 | 宿迁.北庄变/2号主变 | 27.82 | 10千伏Ⅲ段母线 | 3251.83
泗阳 | 裴良149线 | 10 | 415 | 139.57 | 2022-10-02 | 33.63 | 轻载 | 2614.11 | 宿迁.裴圩变/1号主变 | 33.19 | 10千伏Ⅰ段母线 | 2614.11
泗阳 | 河虎172线 | 10 | 397 | 132.02 | 2022-11-12 | 33.25 | 轻载 | 2526.64 | 宿迁.河埝变/2号主变 | 28.34 | 10千伏Ⅱ段母线 | 2526.64
泗阳 | 卢东1F9线 | 10 | 415 | 136.8 | 2022-12-23 | 32.96 | 轻载 | 2662.08 | 宿迁.卢集变/2号主变 | 30.84 | 10kVⅢ段母线 | 2662.08
泗阳 | 临熊129线 | 10 | 369 | 120.98 | 2022-12-22 | 32.79 | 轻载 | 2378.38 | 宿迁.临河变/1号主变 | 30.74 | 10千伏Ⅰ段母线 | 2378.38
泗阳 | 李农1A2线 | 10 | 415 | 135.56 | 2022-10-03 | 32.67 | 轻载 | 2683.56 | 江苏.李口变/2号主变 | 59.27 | 10千伏Ⅲ段母线 | 2683.56
泗阳 | 来开116线 | 10 | 575 | 186.47 | 2022-10-26 | 32.43 | 轻载 | 3741.64 | 宿迁.来安变/1号主变 | 40.97 | 10千伏Ⅰ段母线 | 3741.64
泗阳 | 来鼎Ⅰ923线 | 10 | 400 | 129.38 | 2022-12-19 | 32.34 | 轻载 | 2608.74 | 宿迁.来安变/2号主变 | 38.6 | 10千伏Ⅱ段母线 | 2608.74
泗阳 | 郑史Ⅱ131线 | 10 | 400 | 128.77 | 2022-10-03 | 32.19 | 轻载 | 2619.3 | 宿迁.郑庄变/2号主变 | 40.32 | 10千伏Ⅱ段母线 | 2619.3
泗阳 | 众苑156线 | 10 | 530 | 169.62 | 2022-12-16 | 32 | 轻载 | 3487.9 | 宿迁.众兴变/1号主变 | 28.7 | 10千伏Ⅰ段母线 | 3487.9
泗阳 | 港开953线 | 10 | 600 | 191.47 | 2022-12-19 | 31.91 | 轻载 | 3958.14 | 宿迁.泗港变/2号主变 | 44.64 | 10千伏Ⅳ段母线 | 3958.14
泗阳 | 马场145线 | 10 | 300 | 94.56 | 2022-12-26 | 31.52 | 轻载 | 1999.42 | 宿迁.河埝变/2号主变 | 28.34 | 10千伏Ⅱ段母线 | 1999.42
泗阳 | 王园136线 | 10 | 480 | 149.8 | 2022-12-29 | 31.21 | 轻载 | 3224.98 | 宿迁.王集变/2号主变 | 35.21 | 10千伏Ⅱ段母线 | 3224.98
泗阳 | 南厢996线 | 10 | 508 | 157.95 | 2022-10-03 | 31.09 | 轻载 | 3423.3 | 宿迁.城南变/2号主变 | 30.41 | 10千伏Ⅳ段母线 | 3423.3
泗阳 | 前柴1V6线 | 10 | 369 | 114.56 | 2022-12-17 | 31.05 | 轻载 | 2489.58 | 宿迁.前圩变/2号主变 | 33.58 | 10千伏Ⅲ段母线 | 2489.58
泗阳 | 李岛1A8线 | 10 | 415 | 128.57 | 2022-12-17 | 30.98 | 轻载 | 2804.63 | 江苏.李口变/2号主变 | 59.27 | 10千伏Ⅳ段母线 | 2804.63
泗阳 | 李北1Y1线 | 10 | 415 | 126.65 | 2022-10-20 | 30.52 | 轻载 | 2837.88 | 江苏.李口变/1号主变 | 81.11 | 10千伏Ⅱ段母线 | 2837.88
泗阳 | 廷松912线 | 10 | 530 | 160.98 | 2022-12-22 | 30.37 | 轻载 | 3637.55 | 江苏.卢廷变/3号主变 | 51.31 | 10千伏Ⅴ段母线 | 3637.55
泗阳 | 园福979线 | 10 | 530 | 160.03 | 2022-11-10 | 30.19 | 轻载 | 3654 | 宿迁.园区变/1号主变 | 20.1 | 10kVⅡ段母线 | 3654
泗阳 | 北金977线 | 10 | 530 | 159.45 | 2022-12-17 | 30.08 | 轻载 | 3664.05 | 宿迁.北庄变/2号主变 | 27.82 | 10千伏Ⅳ段母线 | 3664.05
泗阳 | 南华983线 | 10 | 508 | 152.68 | 2022-10-22 | 30.06 | 轻载 | 3514.57 | 宿迁.城南变/1号主变 | 34.01 | 10千伏Ⅱ段母线 | 3514.57
泗阳 | 穿中924线 | 10 | 415 | 124.2 | 2022-10-02 | 29.93 | 轻载 | 2880.32 | 宿迁.穿城变/1号主变 | 35.56 | 10千伏Ⅰ段母线 | 2880.32
泗阳 | 来晨927线 | 10 | 575 | 171.62 | 2022-12-12 | 29.85 | 轻载 | 3998.84 | 宿迁.来安变/1号主变 | 40.97 | 10千伏Ⅰ段母线 | 3998.84
泗阳 | 卢西1G4线 | 10 | 462 | 137.52 | 2022-12-14 | 29.77 | 轻载 | 3219.44 | 宿迁.卢集变/2号主变 | 30.84 | 10kVⅣ段母线 | 3219.44
泗阳 | 北翰961线 | 10 | 575 | 170.59 | 2022-12-16 | 29.67 | 轻载 | 4016.68 | 宿迁.北庄变/1号主变 | 20.13 | 10千伏Ⅰ段母线 | 4016.68
泗阳 | 港康949线 | 10 | 530 | 156.48 | 2022-10-02 | 29.52 | 轻载 | 3715.49 | 宿迁.泗港变/2号主变 | 44.64 | 10千伏Ⅳ段母线 | 3715.49
泗阳 | 来钢215线 | 20 | 575 | 168.79 | 2022-10-14 | 29.35 | 轻载 | 8095.71 | 宿迁.来安变/1号主变 | 40.97 | 20千伏Ⅰ段母线 | 8095.71
泗阳 | 天牌I线1F6 | 10 | 530 | 154.69 | 2022-12-17 | 29.19 | 轻载 | 3746.49 | 宿迁.天后变/2号主变 | 29.15 | Ⅲ段母线 | 3746.49
泗阳 | 王北139线 | 10 | 369 | 107.6 | 2022-12-17 | 29.16 | 轻载 | 2610.12 | 宿迁.王集变/1号主变 | 35.24 | 10千伏Ⅰ段母线 | 2610.12
泗阳 | 港口941线 | 10 | 530 | 154.37 | 2022-12-16 | 29.13 | 轻载 | 3752.03 | 宿迁.泗港变/1号主变 | 40.82 | 10千伏Ⅰ段母线 | 3752.03
泗阳 | 郑农917线 | 10 | 485 | 141.05 | 2022-12-17 | 29.08 | 轻载 | 3437.15 | 宿迁.郑庄变/2号主变 | 40.32 | 10千伏Ⅱ段母线 | 3437.15
泗阳 | 廷高916线 | 10 | 530 | 153.72 | 2022-12-22 | 29 | 轻载 | 3763.29 | 江苏.卢廷变/3号主变 | 51.31 | 10千伏Ⅴ段母线 | 3763.29
泗阳 | 裴园144线 | 10 | 415 | 119.54 | 2022-12-16 | 28.8 | 轻载 | 2961.03 | 宿迁.裴圩变/1号主变 | 33.19 | 10千伏Ⅰ段母线 | 2961.03
泗阳 | 裴电137线 | 10 | 415 | 119.18 | 2022-11-13 | 28.72 | 轻载 | 2967.26 | 宿迁.裴圩变/2号主变 | 34.03 | 10千伏Ⅱ段母线 | 2967.26
泗阳 | 爱东182线 | 10 | 415 | 118.48 | 2022-12-24 | 28.55 | 轻载 | 2979.39 | 宿迁.爱园变/1号主变 | 36.57 | 10千伏Ⅰ段母线 | 2979.39
泗阳 | 李岸1A9线 | 10 | 415 | 118.21 | 2022-12-17 | 28.48 | 轻载 | 2984.06 | 江苏.李口变/2号主变 | 59.27 | 10千伏Ⅳ段母线 | 2984.06
泗阳 | 临嘉956线 | 10 | 443 | 125.85 | 2022-12-13 | 28.41 | 轻载 | 3191.21 | 宿迁.临河变/2号主变 | 28.71 | 10千伏Ⅱ段母线 | 3191.21
泗阳 | 北郑963Ⅱ线 | 10 | 575 | 163.21 | 2022-11-02 | 28.38 | 轻载 | 4144.5 | 宿迁.北庄变/1号主变 | 20.13 | 10千伏Ⅰ段母线 | 4144.5
泗阳 | 文东1M2线 | 10 | 508 | 143.35 | 2022-12-31 | 28.22 | 轻载 | 3676.17 | 江苏.文城变/2号主变 | 33.11 | 10千伏Ⅲ母线 | 3676.17
泗阳 | 北上198线 | 10 | 530 | 148.07 | 2022-10-05 | 27.94 | 轻载 | 3861.15 | 宿迁.北庄变/1号主变 | 20.13 | 10千伏Ⅵ段母线 | 3861.15
泗阳 | 天河II线1E7 | 10 | 530 | 147.64 | 2022-12-17 | 27.86 | 轻载 | 3868.6 | 宿迁.天后变/2号主变 | 29.15 | Ⅳ段母线 | 3868.6
泗阳 | 三团1P2线 | 10 | 443 | 123.07 | 2022-12-17 | 27.78 | 轻载 | 3239.36 | 宿迁.三庄变/1号主变 | 33.91 | 10千伏Ⅰ段母线 | 3239.36
泗阳 | 文新1N2线 | 10 | 530 | 146.71 | 2022-11-05 | 27.68 | 轻载 | 3884.7 | 江苏.文城变/2号主变 | 33.11 | 10千伏Ⅳ母线 | 3884.7
泗阳 | 三尤1P3线 | 10 | 415 | 113.94 | 2022-10-02 | 27.46 | 轻载 | 3058.02 | 宿迁.三庄变/1号主变 | 33.91 | 10千伏Ⅰ段母线 | 3058.02
泗阳 | 卢高1F7线 | 10 | 369 | 100.8 | 2022-10-02 | 27.32 | 轻载 | 2727.9 | 宿迁.卢集变/2号主变 | 30.84 | 10kVⅢ段母线 | 2727.9
泗阳 | 南美936线 | 10 | 489 | 132.68 | 2022-10-02 | 27.13 | 轻载 | 3630.62 | 宿迁.城南变/2号主变 | 30.41 | 10千伏Ⅲ段母线 | 3630.62
泗阳 | 东城175线 | 10 | 485 | 130.77 | 2022-12-04 | 26.96 | 轻载 | 3615.2 | 宿迁.东祥变/1号主变 | 61.2818 | 10kVⅠ段母线 | 3615.2
泗阳 | 王金131线 | 10 | 369 | 98.99 | 2022-11-02 | 26.83 | 轻载 | 2759.25 | 宿迁.王集变/1号主变 | 35.24 | 10千伏Ⅰ段母线 | 2759.25
泗阳 | 爱西183线 | 10 | 415 | 110.39 | 2022-12-30 | 26.6 | 轻载 | 3119.51 | 宿迁.爱园变/1号主变 | 36.57 | 10千伏Ⅰ段母线 | 3119.51
泗阳 | 三槐1Q4线 | 10 | 369 | 98.16 | 2022-12-27 | 26.6 | 轻载 | 2773.62 | 宿迁.三庄变/2号主变 | 35.28 | 10千伏Ⅳ段母线 | 2773.62
泗阳 | 文浙1M4线 | 10 | 530 | 139.45 | 2022-11-04 | 26.31 | 轻载 | 4010.45 | 江苏.文城变/2号主变 | 33.11 | 10千伏Ⅲ母线 | 4010.45
泗阳 | 众成174线 | 10 | 530 | 139.1 | 2022-11-21 | 26.25 | 轻载 | 4016.51 | 宿迁.众兴变/2号主变 | 23.92 | 10千伏Ⅱ段母线 | 4016.51
泗阳 | 园金978线 | 10 | 530 | 138.64 | 2022-10-02 | 26.16 | 轻载 | 4024.48 | 宿迁.园区变/1号主变 | 20.1 | 10kVⅡ段母线 | 4024.48
泗阳 | 吉嘉958线 | 10 | 415 | 108 | 2022-12-17 | 26.02 | 轻载 | 3160.9 | 宿迁.吉安变/2号主变 | 29.48 | 10千伏Ⅱ段母线 | 3160.9
泗阳 | 郑岛914线 | 10 | 575 | 148.08 | 2022-12-17 | 25.75 | 轻载 | 4406.55 | 宿迁.郑庄变/1号主变 | 23.78 | 10千伏Ⅰ段母线 | 4406.55
泗阳 | 前洪1T2线 | 10 | 397 | 101.05 | 2022-10-03 | 25.45 | 轻载 | 3063.04 | 宿迁.前圩变/1号主变 | 29.19 | 10千伏Ⅰ段母线 | 3063.04
泗阳 | 港宇936线 | 10 | 520 | 131.87 | 2022-12-28 | 25.36 | 轻载 | 4020.49 | 宿迁.泗港变/1号主变 | 40.82 | 10千伏Ⅱ段母线 | 4020.49
泗阳 | 穿西921线 | 10 | 415 | 104.64 | 2022-12-17 | 25.21 | 轻载 | 3219.1 | 宿迁.穿城变/1号主变 | 35.56 | 10千伏Ⅰ段母线 | 3219.1
泗阳 | 李其1X8线 | 10 | 429 | 105.75 | 2022-12-17 | 24.65 | 轻载 | 3369.61 | 江苏.李口变/1号主变 | 81.11 | 10千伏Ⅰ段母线 | 3369.61
泗阳 | 厢东166线 | 10 | 415 | 101.79 | 2022-12-10 | 24.53 | 轻载 | 3268.46 | 宿迁.城南变/2号主变 | 30.41 | 10千伏Ⅲ段母线 | 3268.46
泗阳 | 来鼎Ⅱ925线 | 10 | 554 | 133.38 | 2022-11-24 | 24.08 | 轻载 | 4406.55 | 宿迁.来安变/2号主变 | 38.6 | 10千伏Ⅱ段母线 | 4406.55
泗阳 | 王韵130线 | 10 | 415 | 98.81 | 2022-10-03 | 23.81 | 轻载 | 3320.07 | 宿迁.王集变/2号主变 | 35.21 | 10千伏Ⅱ段母线 | 3320.07
泗阳 | 裴北146线 | 10 | 369 | 87.54 | 2022-12-11 | 23.72 | 轻载 | 2957.56 | 宿迁.裴圩变/1号主变 | 33.19 | 10千伏Ⅰ段母线 | 2957.56
泗阳 | 裴湖152线 | 10 | 415 | 98.44 | 2022-12-24 | 23.72 | 轻载 | 3326.48 | 宿迁.裴圩变/2号主变 | 34.03 | 10千伏Ⅱ段母线 | 3326.48
泗阳 | 花民163 | 10 | 415 | 97.73 | 2022-12-18 | 23.55 | 轻载 | 3338.78 | 宿迁.花井变/1号主变 | 36.56 | 10千伏Ⅰ段母线 | 3338.78
泗阳 | 前卢1T9线 | 10 | 369 | 86.82 | 2022-12-22 | 23.53 | 轻载 | 2970.03 | 宿迁.前圩变/1号主变 | 29.19 | 10千伏Ⅱ段母线 | 2970.03
泗阳 | 裴岗151线 | 10 | 415 | 97.39 | 2022-10-01 | 23.47 | 轻载 | 3344.67 | 宿迁.裴圩变/1号主变 | 33.19 | 10千伏Ⅰ段母线 | 3344.67
泗阳 | 卢薛1F6线 | 10 | 378 | 88.44 | 2022-12-11 | 23.4 | 轻载 | 3051.09 | 宿迁.卢集变/2号主变 | 30.84 | 10kVⅢ段母线 | 3051.09
泗阳 | 卢岗1N8线 | 10 | 323 | 75.12 | 2022-12-11 | 23.26 | 轻载 | 2614.97 | 宿迁.卢集变/2号主变 | 30.84 | 10kVⅣ段母线 | 2614.97
泗阳 | 李口142线 | 10 | 415 | 96.12 | 2022-12-20 | 23.16 | 轻载 | 3366.66 | 宿迁.河埝变/2号主变 | 28.34 | 10千伏Ⅱ段母线 | 3366.66
泗阳 | 北府966线 | 10 | 575 | 131.2 | 2022-12-04 | 22.82 | 轻载 | 4698.92 | 宿迁.北庄变/1号主变 | 20.13 | 10千伏Ⅱ段母线 | 4698.92
泗阳 | 卢新1N5线 | 10 | 369 | 83.88 | 2022-11-14 | 22.73 | 轻载 | 3020.95 | 宿迁.卢集变/2号主变 | 30.84 | 10kVⅢ段母线 | 3020.95
泗阳 | 来齐926线 | 10 | 575 | 130.42 | 2022-12-17 | 22.68 | 轻载 | 4712.43 | 宿迁.来安变/2号主变 | 38.6 | 10千伏Ⅱ段母线 | 4712.43
泗阳 | 郑马132线 | 10 | 575 | 130.17 | 2022-12-17 | 22.64 | 轻载 | 4716.76 | 宿迁.郑庄变/2号主变 | 40.32 | 10千伏Ⅱ段母线 | 4716.76
泗阳 | 北富191线 | 10 | 530 | 119.33 | 2022-12-30 | 22.52 | 轻载 | 4358.92 | 宿迁.北庄变/1号主变 | 20.13 | 10千伏Ⅴ段母线 | 4358.92
泗阳 | 来宏232线 | 20 | 575 | 128.69 | 2022-10-13 | 22.38 | 轻载 | 9484.78 | 宿迁.来安变/2号主变 | 38.6 | 20千伏Ⅱ段母线 | 9484.78
泗阳 | 城碧998线 | 10 | 530 | 117.94 | 2022-12-17 | 22.25 | 轻载 | 4383 | 宿迁.城南变/2号主变 | 30.41 | 10千伏Ⅳ段母线 | 4383
泗阳 | 天牌II线1E3 | 10 | 530 | 115.8 | 2022-12-17 | 21.85 | 轻载 | 4420.06 | 宿迁.天后变/2号主变 | 29.15 | Ⅳ段母线 | 4420.06
泗阳 | 穿圩934线 | 10 | 415 | 89.76 | 2022-10-08 | 21.63 | 轻载 | 3476.82 | 宿迁.穿城变/2号主变 | 24.08 | 10千伏Ⅱ段母线 | 3476.82
泗阳 | 前东1T7线 | 10 | 415 | 88.45 | 2022-12-18 | 21.31 | 轻载 | 3499.51 | 宿迁.前圩变/1号主变 | 29.19 | 10千伏Ⅱ段母线 | 3499.51
泗阳 | 街区146线 | 10 | 415 | 87.93 | 2022-12-24 | 21.19 | 轻载 | 3508.51 | 宿迁.河埝变/1号主变 | 16.92 | 10千伏Ⅰ段母线 | 3508.51
泗阳 | 港未940线 | 10 | 530 | 110.42 | 2022-12-19 | 20.83 | 轻载 | 4513.25 | 宿迁.泗港变/2号主变 | 44.64 | 10千伏Ⅲ段母线 | 4513.25
泗阳 | 李厢1Y5线 | 10 | 415 | 85.9 | 2022-10-03 | 20.7 | 轻载 | 3543.67 | 江苏.李口变/1号主变 | 81.11 | 10千伏Ⅱ段母线 | 3543.67
泗阳 | 河李173线 | 10 | 415 | 85.54 | 2022-12-31 | 20.61 | 轻载 | 3549.91 | 宿迁.河埝变/1号主变 | 16.92 | 10千伏Ⅰ段母线 | 3549.91
泗阳 | 东园Ⅰ177线 | 10 | 530 | 108.36 | 2022-12-17 | 20.45 | 轻载 | 4548.92 | 宿迁.众兴变/2号主变 | 23.92 | 10千伏Ⅱ段母线 | 4548.92
泗阳 | 花费175 | 10 | 415 | 84.38 | 2022-10-03 | 20.33 | 轻载 | 3570 | 宿迁.花井变/2号主变 | 35.79 | 10千伏Ⅱ段母线 | 3570
泗阳 | 裴曹135线 | 10 | 369 | 74.18 | 2022-10-02 | 20.1 | 轻载 | 3188.96 | 宿迁.裴圩变/2号主变 | 34.03 | 10千伏Ⅱ段母线 | 3188.96
泗阳 | 港盛947线 | 10 | 600 | 120.44 | 2022-11-05 | 20.07 | 轻载 | 5188.38 | 宿迁.泗港变/2号主变 | 44.64 | 10千伏Ⅲ段母线 | 5188.38
泗阳 | 三江1Q7线 | 10 | 415 | 82.25 | 2022-11-10 | 19.82 | 轻载 | 3606.89 | 宿迁.三庄变/2号主变 | 35.28 | 10千伏Ⅳ段母线 | 3606.89
泗阳 | 原种厂163线 | 10 | 335 | 66.34 | 2022-12-16 | 19.8 | 轻载 | 2912.53 | 宿迁.城南变/2号主变 | 30.41 | 10千伏Ⅳ段母线 | 2912.53
泗阳 | 裴和139线 | 10 | 415 | 81.21 | 2022-11-26 | 19.57 | 轻载 | 3624.9 | 宿迁.裴圩变/2号主变 | 34.03 | 10千伏Ⅱ段母线 | 3624.9
泗阳 | 前张1V5线 | 10 | 415 | 78.97 | 2022-10-23 | 19.03 | 轻载 | 3663.7 | 宿迁.前圩变/2号主变 | 33.58 | 10千伏Ⅲ段母线 | 3663.7
泗阳 | 李华1Y4线 | 10 | 415 | 77.97 | 2022-12-14 | 18.79 | 轻载 | 3681.02 | 江苏.李口变/1号主变 | 81.11 | 10千伏Ⅱ段母线 | 3681.02
泗阳 | 李大1F1线 | 10 | 462 | 86.44 | 2022-12-17 | 18.71 | 轻载 | 4104.15 | 江苏.李口变/2号主变 | 59.27 | 10千伏Ⅳ段母线 | 4104.15
泗阳 | 卢成1N9线 | 10 | 323 | 60.24 | 2022-12-27 | 18.65 | 轻载 | 2872.7 | 宿迁.卢集变/2号主变 | 30.84 | 10kVⅣ段母线 | 2872.7
泗阳 | 吉界953线 | 10 | 415 | 77.28 | 2022-12-24 | 18.62 | 轻载 | 3692.97 | 宿迁.吉安变/1号主变 | 32.21 | 10千伏Ⅰ段母线 | 3692.97
泗阳 | 临成958线 | 10 | 462 | 84.38 | 2022-12-07 | 18.26 | 轻载 | 4139.83 | 宿迁.临河变/2号主变 | 28.71 | 10千伏Ⅱ段母线 | 4139.83
泗阳 | 花河159 | 10 | 415 | 74.88 | 2022-12-22 | 18.04 | 轻载 | 3734.54 | 宿迁.花井变/1号主变 | 36.56 | 10千伏Ⅰ段母线 | 3734.54
泗阳 | 众万951线 | 10 | 575 | 103.42 | 2022-12-17 | 17.99 | 轻载 | 5180.07 | 宿迁.众兴变/1号主变 | 28.7 | 10千伏Ⅰ段母线 | 5180.07
泗阳 | 穿张935线 | 10 | 415 | 74.04 | 2022-10-09 | 17.84 | 轻载 | 3749.09 | 宿迁.穿城变/2号主变 | 24.08 | 10千伏Ⅱ段母线 | 3749.09
泗阳 | 义梨155线 | 10 | 485 | 86.4 | 2022-12-16 | 17.81 | 轻载 | 4383.69 | 江苏.义渡变/3号主变 | 117.4 | 10千伏Ⅴ母线 | 4383.69
泗阳 | 卢范126线 | 10 | 369 | 64.92 | 2022-11-14 | 17.59 | 轻载 | 3349.34 | 宿迁.卢集变/1号主变 | 39.42 | 10kVⅡ段母线 | 3349.34
泗阳 | 穿农932线 | 10 | 415 | 72 | 2022-10-09 | 17.35 | 轻载 | 3784.42 | 宿迁.穿城变/2号主变 | 24.08 | 10千伏Ⅱ段母线 | 3784.42
泗阳 | 前庄1V1线 | 10 | 369 | 63.82 | 2022-12-24 | 17.3 | 轻载 | 3368.39 | 宿迁.前圩变/2号主变 | 33.58 | 10千伏Ⅲ段母线 | 3368.39
泗阳 | 王镇137线 | 10 | 415 | 71.38 | 2022-12-18 | 17.2 | 轻载 | 3795.16 | 宿迁.王集变/1号主变 | 35.24 | 10千伏Ⅰ段母线 | 3795.16
泗阳 | 北学968线 | 10 | 575 | 98.13 | 2022-12-17 | 17.07 | 轻载 | 5271.69 | 宿迁.北庄变/1号主变 | 20.13 | 10千伏Ⅱ段母线 | 5271.69
泗阳 | 来泰233线 | 20 | 575 | 94.74 | 2022-10-09 | 16.48 | 轻载 | 10660.81 | 宿迁.来安变/1号主变 | 40.97 | 20千伏Ⅰ段母线 | 10660.81
泗阳 | 天罗1K3线 | 10 | 530 | 84.48 | 2022-12-17 | 15.94 | 轻载 | 4962.53 | 宿迁.天后变/1号主变 | 25.06 | Ⅰ段母线 | 4962.53
泗阳 | 裴石141线 | 10 | 369 | 58.01 | 2022-12-17 | 15.72 | 轻载 | 3469.02 | 宿迁.裴圩变/2号主变 | 34.03 | 10千伏Ⅱ段母线 | 3469.02
泗阳 | 爱南184线 | 10 | 415 | 65.04 | 2022-10-26 | 15.67 | 轻载 | 3904.97 | 宿迁.爱园变/1号主变 | 36.57 | 10千伏Ⅰ段母线 | 3904.97
泗阳 | 致远153线 | 10 | 400 | 62.68 | 2022-12-17 | 15.67 | 轻载 | 3763.98 | 宿迁.众兴变/1号主变 | 28.7 | 10千伏Ⅰ段母线 | 3763.98
泗阳 | 北铁971线 | 10 | 194 | 29.19 | 2022-10-25 | 15.05 | 轻载 | 1846.49 | 宿迁.北庄变/2号主变 | 27.82 | 10千伏Ⅲ段母线 | 1846.49
泗阳 | 穿北925线 | 10 | 415 | 62.16 | 2022-12-17 | 14.98 | 轻载 | 3954.85 | 宿迁.穿城变/1号主变 | 35.56 | 10千伏Ⅰ段母线 | 3954.85
泗阳 | 郑史Ⅰ136线 | 10 | 397 | 58.79 | 2022-12-24 | 14.81 | 轻载 | 3794.99 | 宿迁.郑庄变/2号主变 | 40.32 | 10千伏Ⅱ段母线 | 3794.99
泗阳 | 卢郝1N6线 | 10 | 415 | 61.08 | 2022-10-03 | 14.72 | 轻载 | 3973.55 | 宿迁.卢集变/2号主变 | 30.84 | 10kVⅢ段母线 | 3973.55
泗阳 | 前西1T4线 | 10 | 369 | 54.01 | 2022-10-03 | 14.64 | 轻载 | 3538.3 | 宿迁.前圩变/1号主变 | 29.19 | 10千伏Ⅱ段母线 | 3538.3
泗阳 | 爱民916线 | 10 | 415 | 54.14 | 2022-10-02 | 13.05 | 轻载 | 4093.76 | 宿迁.爱园变/2号主变 | 35.49 | 10千伏Ⅱ段母线 | 4093.76
泗阳 | 李场1X5线 | 10 | 415 | 54 | 2022-11-21 | 13.01 | 轻载 | 4096.18 | 江苏.李口变/1号主变 | 81.11 | 10千伏Ⅰ段母线 | 4096.18
泗阳 | 南农934线 | 10 | 443 | 57.56 | 2022-12-18 | 12.99 | 轻载 | 4373.99 | 宿迁.城南变/2号主变 | 30.41 | 10千伏Ⅲ段母线 | 4373.99
泗阳 | 来申111线 | 10 | 575 | 73.14 | 2022-10-14 | 12.72 | 轻载 | 5704.52 | 宿迁.来安变/1号主变 | 40.97 | 10千伏Ⅰ段母线 | 5704.52
泗阳 | 工业162线 | 10 | 220 | 27.73 | 2022-10-03 | 12.6 | 轻载 | 2187 | 宿迁.城南变/2号主变 | 30.41 | 10千伏Ⅲ段母线 | 2187
泗阳 | 前颜1T3线 | 10 | 369 | 44.86 | 2022-10-03 | 12.16 | 轻载 | 3696.78 | 宿迁.前圩变/1号主变 | 29.19 | 10千伏Ⅰ段母线 | 3696.78
泗阳 | 花石171 | 10 | 415 | 50.27 | 2022-10-29 | 12.11 | 轻载 | 4160.78 | 宿迁.花井变/2号主变 | 35.79 | 10千伏Ⅱ段母线 | 4160.78
泗阳 | 花园155 | 10 | 415 | 49.22 | 2022-12-28 | 11.86 | 轻载 | 4178.97 | 宿迁.花井变/1号主变 | 36.56 | 10千伏Ⅰ段母线 | 4178.97
泗阳 | 张圩132线 | 10 | 415 | 47.3 | 2022-11-13 | 11.4 | 轻载 | 4212.22 | 宿迁.王集变/2号主变 | 35.21 | 10千伏Ⅱ段母线 | 4212.22
泗阳 | 南博938线 | 10 | 530 | 59.32 | 2022-12-01 | 11.19 | 轻载 | 5398.3 | 宿迁.城南变/2号主变 | 30.41 | 10千伏Ⅲ段母线 | 5398.3
泗阳 | 三程1Q9线 | 10 | 485 | 51.64 | 2022-10-29 | 10.65 | 轻载 | 4985.74 | 宿迁.三庄变/2号主变 | 35.28 | 10千伏Ⅳ段母线 | 4985.74
泗阳 | 天名I线1F7 | 10 | 530 | 54.53 | 2022-10-02 | 10.29 | 轻载 | 5481.26 | 宿迁.天后变/2号主变 | 29.15 | Ⅲ段母线 | 5481.26
泗阳 | 天滩1K5线 | 10 | 530 | 54.07 | 2022-10-03 | 10.2 | 轻载 | 5489.23 | 宿迁.天后变/1号主变 | 25.06 | Ⅰ段母线 | 5489.23
泗阳 | 穿庄933线 | 10 | 415 | 42.12 | 2022-11-25 | 10.15 | 轻载 | 4301.94 | 宿迁.穿城变/2号主变 | 24.08 | 10千伏Ⅱ段母线 | 4301.94
泗阳 | 爱松911线 | 10 | 415 | 41.84 | 2022-12-17 | 10.08 | 轻载 | 4306.79 | 宿迁.爱园变/2号主变 | 35.49 | 10千伏Ⅱ段母线 | 4306.79
泗阳 | 天流1K6线 | 10 | 530 | 52.8 | 2022-12-17 | 9.96 | 轻载 | 5511.22 | 宿迁.天后变/1号主变 | 25.06 | Ⅰ段母线 | 5511.22
泗阳 | 来海Ⅱ216线 | 20 | 361 | 35.75 | 2022-12-13 | 9.9 | 轻载 | 7515.15 | 宿迁.来安变/2号主变 | 38.6 | 20千伏Ⅱ段母线 | 7515.15
泗阳 | 穿东922线 | 10 | 415 | 40.2 | 2022-10-03 | 9.69 | 轻载 | 4335.2 | 宿迁.穿城变/1号主变 | 35.56 | 10千伏Ⅰ段母线 | 4335.2
泗阳 | 北雨978线 | 10 | 530 | 51.29 | 2022-10-03 | 9.68 | 轻载 | 5537.38 | 宿迁.北庄变/2号主变 | 27.82 | 10千伏Ⅳ段母线 | 5537.38
泗阳 | 前淮113线 | 10 | 369 | 35.34 | 2022-12-29 | 9.58 | 轻载 | 3861.67 | 宿迁.前圩变/2号主变 | 33.58 | 10千伏Ⅳ段母线 | 3861.67
泗阳 | 圩庄1V9线 | 10 | 369 | 33.25 | 2022-12-22 | 9.01 | 轻载 | 3897.87 | 宿迁.前圩变/2号主变 | 33.58 | 10千伏Ⅳ段母线 | 3897.87
泗阳 | 天阳线1K1 | 10 | 530 | 47.31 | 2022-10-03 | 8.93 | 轻载 | 5606.31 | 宿迁.天后变/1号主变 | 25.06 | Ⅰ段母线 | 5606.31
泗阳 | 穿南919线 | 10 | 369 | 32.04 | 2022-12-28 | 8.68 | 轻载 | 3918.82 | 宿迁.穿城变/1号主变 | 35.56 | 10千伏Ⅰ段母线 | 3918.82
泗阳 | 裴启145线 | 10 | 415 | 35.16 | 2022-12-30 | 8.47 | 轻载 | 4422.49 | 宿迁.裴圩变/1号主变 | 33.19 | 10千伏Ⅰ段母线 | 4422.49
泗阳 | 花八161 | 10 | 415 | 34.8 | 2022-12-22 | 8.39 | 轻载 | 4428.72 | 宿迁.花井变/1号主变 | 36.56 | 10千伏Ⅰ段母线 | 4428.72
泗阳 | 天绿线1K4 | 10 | 530 | 41.75 | 2022-12-17 | 7.88 | 轻载 | 5702.61 | 宿迁.天后变/1号主变 | 25.06 | Ⅰ段母线 | 5702.61
泗阳 | 卢李128线 | 10 | 369 | 29.04 | 2022-10-03 | 7.87 | 轻载 | 3970.78 | 宿迁.卢集变/2号主变 | 30.84 | 10kVⅣ段母线 | 3970.78
泗阳 | 天碧1E2线 | 10 | 530 | 41.21 | 2022-12-17 | 7.78 | 轻载 | 5711.96 | 宿迁.天后变/2号主变 | 29.15 | Ⅲ段母线 | 5711.96
泗阳 | 郑雅919线 | 10 | 411 | 31.2 | 2022-12-17 | 7.59 | 轻载 | 4442.58 | 宿迁.郑庄变/2号主变 | 40.32 | 10千伏Ⅱ段母线 | 4442.58
泗阳 | 园良982线 | 10 | 530 | 39.26 | 2022-12-21 | 7.41 | 轻载 | 5745.74 | 宿迁.园区变/1号主变 | 20.1 | 10kVⅡ段母线 | 5745.74
泗阳 | 裴众134线 | 10 | 415 | 30.59 | 2022-12-08 | 7.37 | 轻载 | 4501.64 | 宿迁.裴圩变/2号主变 | 34.03 | 10千伏Ⅱ段母线 | 4501.64
泗阳 | 李珠1A1线 | 10 | 415 | 30.21 | 2022-10-02 | 7.28 | 轻载 | 4508.22 | 江苏.李口变/1号主变 | 81.11 | 10千伏Ⅰ段母线 | 4508.22
泗阳 | 吉林967线 | 10 | 415 | 29.64 | 2022-11-01 | 7.14 | 轻载 | 4518.1 | 宿迁.吉安变/2号主变 | 29.48 | 10千伏Ⅱ段母线 | 4518.1
泗阳 | 北果979线 | 10 | 530 | 36.64 | 2022-12-16 | 6.91 | 轻载 | 5791.12 | 宿迁.北庄变/2号主变 | 27.82 | 10千伏Ⅳ段母线 | 5791.12
泗阳 | 临惠1G1线 | 10 | 462 | 31.93 | 2022-12-22 | 6.91 | 轻载 | 5048.26 | 宿迁.临河变/2号主变 | 28.71 | 10千伏Ⅳ段母线 | 5048.26
泗阳 | 李运1A4线 | 10 | 462 | 31.9 | 2022-12-24 | 6.9 | 轻载 | 5048.78 | 江苏.李口变/2号主变 | 59.27 | 10千伏Ⅲ段母线 | 5048.78
泗阳 | 天马1J3线 | 10 | 530 | 34.53 | 2022-10-03 | 6.52 | 轻载 | 5827.66 | 宿迁.天后变/1号主变 | 25.06 | Ⅱ段母线 | 5827.66
泗阳 | 王树135线 | 10 | 415 | 25.49 | 2022-10-02 | 6.14 | 轻载 | 4589.97 | 宿迁.王集变/1号主变 | 35.24 | 10千伏Ⅰ段母线 | 4589.97
泗阳 | 前楼1V3线 | 10 | 369 | 21.34 | 2022-10-02 | 5.78 | 轻载 | 4104.15 | 宿迁.前圩变/2号主变 | 33.58 | 10千伏Ⅲ段母线 | 4104.15
泗阳 | 来宇928线 | 10 | 615 | 31.89 | 2022-10-27 | 5.19 | 轻载 | 6903.93 | 宿迁.来安变/1号主变 | 40.97 | 10千伏Ⅰ段母线 | 6903.93
泗阳 | 前陶112线 | 10 | 369 | 18.38 | 2022-10-01 | 4.98 | 轻载 | 4155.41 | 宿迁.前圩变/2号主变 | 33.58 | 10千伏Ⅳ段母线 | 4155.41
泗阳 | 卢桂1N7线 | 10 | 415 | 19.92 | 2022-10-02 | 4.8 | 轻载 | 4686.45 | 宿迁.卢集变/2号主变 | 30.84 | 10kVⅣ段母线 | 4686.45
泗阳 | 农场164线 | 10 | 480 | 20.36 | 2022-10-02 | 4.24 | 轻载 | 5466.88 | 宿迁.城南变/2号主变 | 30.41 | 10千伏Ⅳ段母线 | 5466.88
泗阳 | 前朝1S7线 | 10 | 415 | 15.13 | 2022-12-30 | 3.65 | 轻载 | 4769.41 | 宿迁.前圩变/1号主变 | 29.19 | 10千伏Ⅰ段母线 | 4769.41
泗阳 | 南板169线 | 10 | 415 | 13.69 | 2022-12-29 | 3.3 | 轻载 | 4794.35 | 宿迁.城南变/2号主变 | 30.41 | 10千伏Ⅲ段母线 | 4794.35
泗阳 | 安居175线 | 10 | 400 | 12.88 | 2022-12-18 | 3.22 | 轻载 | 4626.52 | 宿迁.众兴变/2号主变 | 23.92 | 10千伏Ⅱ段母线 | 4626.52
泗阳 | 南绿985线 | 10 | 415 | 12.99 | 2022-12-14 | 3.13 | 轻载 | 4806.47 | 宿迁.城南变/1号主变 | 34.01 | 10千伏Ⅱ段母线 | 4806.47
泗阳 | 前园1T6线 | 10 | 415 | 12.19 | 2022-12-28 | 2.94 | 轻载 | 4820.33 | 宿迁.前圩变/1号主变 | 29.19 | 10千伏Ⅱ段母线 | 4820.33
泗阳 | 前唐1S9线 | 10 | 415 | 8.8 | 2022-10-02 | 2.12 | 轻载 | 4879.04 | 宿迁.前圩变/1号主变 | 29.19 | 10千伏Ⅰ段母线 | 4879.04
泗阳 | 北中192线 | 10 | 530 | 10.56 | 2022-12-11 | 1.99 | 轻载 | 6242.82 | 宿迁.北庄变/1号主变 | 20.13 | 10千伏Ⅴ段母线 | 6242.82
泗阳 | 厢西168线 | 10 | 415 | 7.02 | 2022-12-17 | 1.69 | 轻载 | 4909.87 | 宿迁.城南变/1号主变 | 34.01 | 10千伏Ⅱ段母线 | 4909.87
泗阳 | 南成994线 | 10 | 415 | 6.67 | 2022-12-17 | 1.61 | 轻载 | 4915.94 | 宿迁.城南变/2号主变 | 30.41 | 10千伏Ⅳ段母线 | 4915.94
泗阳 | 郑金916线 | 10 | 575 | 9.07 | 2022-10-24 | 1.58 | 轻载 | 6814.21 | 宿迁.郑庄变/2号主变 | 40.32 | 10千伏Ⅱ段母线 | 6814.21
泗阳 | 来炭217线 | 20 | 692 | 6.38 | 2022-10-08 | 0.92 | 轻载 | 16558.61 | 宿迁.来安变/2号主变 | 38.6 | 20千伏Ⅱ段母线 | 16558.61
泗阳 | 来马Ⅱ213线 | 20 | 231 | 2.09 | 2022-12-09 | 0.9 | 轻载 | 5528.89 | 宿迁.来安变/2号主变 | 38.6 | 20千伏Ⅱ段母线 | 5528.89
泗阳 | 李渡1F3线 | 10 | 485 | 3.77 | 2022-10-02 | 0.78 | 轻载 | 5814.84 | 江苏.李口变/2号主变 | 59.27 | 10千伏Ⅳ段母线 | 5814.84
泗阳 | 廷卢911线 | 10 | 530 | 3.84 | 2022-12-06 | 0.72 | 轻载 | 6359.21 | 江苏.卢廷变/3号主变 | 51.31 | 10千伏Ⅳ段母线 | 6359.21
泗阳 | 众鼎Ⅱ953线 | 10 | 575 | 3.94 | 2022-12-05 | 0.69 | 轻载 | 6903.06 | 宿迁.众兴变/1号主变 | 28.7 | 10千伏Ⅰ段母线 | 6903.06
泗阳 | 廷宏922线 | 10 | 530 | 3.06 | 2022-11-19 | 0.58 | 轻载 | 6372.72 | 江苏.卢廷变/3号主变 | 51.31 | 10千伏Ⅵ段母线 | 6372.72
泗阳 | 临豪Ⅱ128线 | 10 | 520 | 2.46 | 2022-10-23 | 0.47 | 轻载 | 6261.87 | 宿迁.临河变/1号主变 | 30.74 | 10千伏Ⅰ段母线 | 6261.87
泗阳 | 圩东1V8线 | 10 | 397 | 1.68 | 2022-10-03 | 0.42 | 轻载 | 4784.13 | 宿迁.前圩变/2号主变 | 33.58 | 10千伏Ⅳ段母线 | 4784.13
泗阳 | 天都I线1F8 | 10 | 530 | 2.05 | 2022-11-02 | 0.39 | 轻载 | 6390.21 | 宿迁.天后变/2号主变 | 29.15 | Ⅲ段母线 | 6390.21
泗阳 | 港运943线 | 10 | 530 | 1.76 | 2022-12-26 | 0.33 | 轻载 | 6395.24 | 宿迁.泗港变/2号主变 | 44.64 | 10千伏Ⅲ段母线 | 6395.24
泗阳 | 南碧981线 | 10 | 530 | 1.05 | 2022-12-10 | 0.2 | 轻载 | 6407.53 | 宿迁.城南变/1号主变 | 34.01 | 10千伏Ⅱ段母线 | 6407.53
泗阳 | 北文194线 | 10 | 485 | 0.88 | 2022-10-11 | 0.18 | 轻载 | 5864.9 | 宿迁.北庄变/1号主变 | 20.13 | 10千伏Ⅵ段母线 | 5864.9
泗阳 | 爱街196线 | 10 | 485 | 0.7 | 2022-12-07 | 0.14 | 轻载 | 5868.02 | 宿迁.爱园变/2号主变 | 35.49 | 10千伏Ⅱ段母线 | 5868.02
泗阳 | 爱业917线 | 10 | 485 | 0.7 | 2022-11-12 | 0.14 | 轻载 | 5868.02 | 宿迁.爱园变/2号主变 | 35.49 | 10千伏Ⅱ段母线 | 5868.02
泗阳 | 园酒984线 | 10 | 530 | 0.69 | 2022-10-11 | 0.13 | 轻载 | 6413.77 | 宿迁.园区变/1号主变 | 20.1 | 10kVⅡ段母线 | 6413.77
泗阳 | 爱农194线 | 10 | 485 | 0.59 | 2022-10-30 | 0.12 | 轻载 | 5869.92 | 宿迁.爱园变/1号主变 | 36.57 | 10千伏Ⅰ段母线 | 5869.92
泗阳 | 爱圩913线 | 10 | 485 | 0.59 | 2022-10-30 | 0.12 | 轻载 | 5869.92 | 宿迁.爱园变/2号主变 | 35.49 | 10千伏Ⅱ段母线 | 5869.92
泗阳 | 爱乡191线 | 10 | 485 | 0.59 | 2022-10-30 | 0.12 | 轻载 | 5869.92 | 宿迁.爱园变/1号主变 | 36.57 | 10千伏Ⅰ段母线 | 5869.92
泗阳 | 花城181 | 10 | 485 | 0.59 | 2022-10-30 | 0.12 | 轻载 | 5869.92 | 宿迁.花井变/2号主变 | 35.79 | 10千伏Ⅱ段母线 | 5869.92
泗阳 | 花东156 | 10 | 485 | 0.59 | 2022-10-30 | 0.12 | 轻载 | 5869.92 | 宿迁.花井变/1号主变 | 36.56 | 10千伏Ⅰ段母线 | 5869.92
泗阳 | 花刘179 | 10 | 485 | 0.59 | 2022-10-30 | 0.12 | 轻载 | 5869.92 | 宿迁.花井变/2号主变 | 35.79 | 10千伏Ⅱ段母线 | 5869.92
泗阳 | 南政989线 | 10 | 295 | 0.35 | 2022-11-19 | 0.12 | 轻载 | 3570.52 | 宿迁.城南变/1号主变 | 34.01 | 10千伏Ⅱ段母线 | 3570.52
泗阳 | 裴陈132线 | 10 | 485 | 0.59 | 2022-10-30 | 0.12 | 轻载 | 5869.92 | 宿迁.裴圩变/1号主变 | 33.19 | 10千伏Ⅰ段母线 | 5869.92
泗阳 | 裴区131线 | 10 | 485 | 0.59 | 2022-10-30 | 0.12 | 轻载 | 5869.92 | 宿迁.裴圩变/1号主变 | 33.19 | 10千伏Ⅰ段母线 | 5869.92
泗阳 | 裴东128线 | 10 | 369 | 0.35 | 2022-11-19 | 0.09 | 轻载 | 4467.69 | 宿迁.裴圩变/1号主变 | 33.19 | 10千伏Ⅰ段母线 | 4467.69
泗阳 | 爱变186线 | 10 | 485 | 0.35 | 2022-11-19 | 0.07 | 轻载 | 5874.08 | 宿迁.爱园变/1号主变 | 36.57 | 10千伏Ⅰ段母线 | 5874.08
泗阳 | 爱城195线 | 10 | 485 | 0.35 | 2022-11-19 | 0.07 | 轻载 | 5874.08 | 宿迁.爱园变/2号主变 | 35.49 | 10千伏Ⅱ段母线 | 5874.08
泗阳 | 爱村193线 | 10 | 485 | 0.35 | 2022-11-19 | 0.07 | 轻载 | 5874.08 | 宿迁.爱园变/1号主变 | 36.57 | 10千伏Ⅰ段母线 | 5874.08
泗阳 | 爱电187线 | 10 | 485 | 0.35 | 2022-11-19 | 0.07 | 轻载 | 5874.08 | 宿迁.爱园变/1号主变 | 36.57 | 10千伏Ⅰ段母线 | 5874.08
泗阳 | 爱华915线 | 10 | 485 | 0.35 | 2022-11-19 | 0.07 | 轻载 | 5874.08 | 宿迁.爱园变/2号主变 | 35.49 | 10千伏Ⅱ段母线 | 5874.08
泗阳 | 爱倪199线 | 10 | 485 | 0.35 | 2022-11-19 | 0.07 | 轻载 | 5874.08 | 宿迁.爱园变/2号主变 | 35.49 | 10千伏Ⅱ段母线 | 5874.08
泗阳 | 爱区197线 | 10 | 485 | 0.35 | 2022-11-19 | 0.07 | 轻载 | 5874.08 | 宿迁.爱园变/2号主变 | 35.49 | 10千伏Ⅱ段母线 | 5874.08
泗阳 | 爱所188线 | 10 | 485 | 0.35 | 2022-11-19 | 0.07 | 轻载 | 5874.08 | 宿迁.爱园变/1号主变 | 36.57 | 10千伏Ⅰ段母线 | 5874.08
泗阳 | 爱站189线 | 10 | 485 | 0.35 | 2022-11-19 | 0.07 | 轻载 | 5874.08 | 宿迁.爱园变/1号主变 | 36.57 | 10千伏Ⅰ段母线 | 5874.08
泗阳 | 爱中914线 | 10 | 485 | 0.35 | 2022-11-19 | 0.07 | 轻载 | 5874.08 | 宿迁.爱园变/2号主变 | 35.49 | 10千伏Ⅱ段母线 | 5874.08
泗阳 | 爱庄192线 | 10 | 485 | 0.35 | 2022-11-19 | 0.07 | 轻载 | 5874.08 | 宿迁.爱园变/1号主变 | 36.57 | 10千伏Ⅰ段母线 | 5874.08
泗阳 | 花北165 | 10 | 485 | 0.35 | 2022-11-19 | 0.07 | 轻载 | 5874.08 | 宿迁.花井变/1号主变 | 36.56 | 10千伏Ⅰ段母线 | 5874.08
泗阳 | 花穿158 | 10 | 485 | 0.35 | 2022-11-19 | 0.07 | 轻载 | 5874.08 | 宿迁.花井变/1号主变 | 36.56 | 10千伏Ⅰ段母线 | 5874.08
泗阳 | 花槐176 | 10 | 485 | 0.35 | 2022-11-19 | 0.07 | 轻载 | 5874.08 | 宿迁.花井变/2号主变 | 35.79 | 10千伏Ⅱ段母线 | 5874.08
泗阳 | 花江162 | 10 | 485 | 0.35 | 2022-11-19 | 0.07 | 轻载 | 5874.08 | 宿迁.花井变/1号主变 | 36.56 | 10千伏Ⅰ段母线 | 5874.08
泗阳 | 花南174 | 10 | 485 | 0.35 | 2022-11-19 | 0.07 | 轻载 | 5874.08 | 宿迁.花井变/2号主变 | 35.79 | 10千伏Ⅱ段母线 | 5874.08
泗阳 | 花三166 | 10 | 485 | 0.35 | 2022-11-19 | 0.07 | 轻载 | 5874.08 | 宿迁.花井变/1号主变 | 36.56 | 10千伏Ⅰ段母线 | 5874.08
泗阳 | 花塘172 | 10 | 485 | 0.35 | 2022-11-19 | 0.07 | 轻载 | 5874.08 | 宿迁.花井变/2号主变 | 35.79 | 10千伏Ⅱ段母线 | 5874.08
泗阳 | 花王173 | 10 | 485 | 0.35 | 2022-11-19 | 0.07 | 轻载 | 5874.08 | 宿迁.花井变/2号主变 | 35.79 | 10千伏Ⅱ段母线 | 5874.08
泗阳 | 花西177 | 10 | 485 | 0.35 | 2022-11-19 | 0.07 | 轻载 | 5874.08 | 宿迁.花井变/2号主变 | 35.79 | 10千伏Ⅱ段母线 | 5874.08
泗阳 | 花新157 | 10 | 485 | 0.35 | 2022-11-19 | 0.07 | 轻载 | 5874.08 | 宿迁.花井变/1号主变 | 36.56 | 10千伏Ⅰ段母线 | 5874.08
泗阳 | 花张164 | 10 | 485 | 0.35 | 2022-11-19 | 0.07 | 轻载 | 5874.08 | 宿迁.花井变/1号主变 | 36.56 | 10千伏Ⅰ段母线 | 5874.08
泗阳 | 花郑178 | 10 | 485 | 0.35 | 2022-11-19 | 0.07 | 轻载 | 5874.08 | 宿迁.花井变/2号主变 | 35.79 | 10千伏Ⅱ段母线 | 5874.08
泗阳 | 花庄168 | 10 | 485 | 0.35 | 2022-11-19 | 0.07 | 轻载 | 5874.08 | 宿迁.花井变/2号主变 | 35.79 | 10千伏Ⅱ段母线 | 5874.08
泗阳 | 裴高133线 | 10 | 485 | 0.35 | 2022-11-19 | 0.07 | 轻载 | 5874.08 | 宿迁.裴圩变/2号主变 | 34.03 | 10千伏Ⅱ段母线 | 5874.08
泗阳 | 裴洪148线 | 10 | 485 | 0.35 | 2022-11-19 | 0.07 | 轻载 | 5874.08 | 宿迁.裴圩变/1号主变 | 33.19 | 10千伏Ⅰ段母线 | 5874.08
泗阳 | 裴黄153线 | 10 | 485 | 0.35 | 2022-11-19 | 0.07 | 轻载 | 5874.08 | 宿迁.裴圩变/2号主变 | 34.03 | 10千伏Ⅱ段母线 | 5874.08
泗阳 | 裴李129线 | 10 | 485 | 0.35 | 2022-11-19 | 0.07 | 轻载 | 5874.08 | 宿迁.裴圩变/1号主变 | 33.19 | 10千伏Ⅰ段母线 | 5874.08
泗阳 | 裴邱138线 | 10 | 485 | 0.35 | 2022-11-19 | 0.07 | 轻载 | 5874.08 | 宿迁.裴圩变/2号主变 | 34.03 | 10千伏Ⅱ段母线 | 5874.08
泗阳 | 裴新136线 | 10 | 485 | 0.35 | 2022-11-19 | 0.07 | 轻载 | 5874.08 | 宿迁.裴圩变/2号主变 | 34.03 | 10千伏Ⅱ段母线 | 5874.08
泗阳 | 园青988线 | 10 | 485 | 0.21 | 2022-12-12 | 0.04 | 轻载 | 5876.5 | 宿迁.园区变/2号主变 | 13.57 | 10kVⅢ段母线 | 5876.5
泗阳 | 天都II线1E5 | 10 | 485 | 0.15 | 2022-12-16 | 0.03 | 轻载 | 5877.54 | 宿迁.天后变/2号主变 | 29.15 | Ⅳ段母线 | 5877.54
泗阳 | 天瑞1K2线 | 10 | 485 | 0.09 | 2022-10-16 | 0.02 | 轻载 | 5878.58 | 宿迁.天后变/1号主变 | 25.06 | Ⅰ段母线 | 5878.58
泗阳 | 天桃线1J1 | 10 | 530 | 0.08 | 2022-10-23 | 0.02 | 轻载 | 6424.33 | 宿迁.天后变/1号主变 | 25.06 | Ⅱ段母线 | 6424.33
泗阳 | 天华1K8线 | 10 | 485 | 0.07 | 2022-11-05 | 0.01 | 轻载 | 5878.93 | 宿迁.天后变/1号主变 | 25.06 | Ⅱ段母线 | 5878.93
泗阳 | 北高195线 | 10 | 485 | 0 | 2022-10-24 | 0 | 轻载 | 5880.14 | 宿迁.北庄变/1号主变 | 20.13 | 10千伏Ⅵ段母线 | 5880.14
泗阳 | 北民974线 | 10 | 530 | 0 | 2022-10-24 | 0 | 轻载 | 6425.72 | 宿迁.北庄变/2号主变 | 27.82 | 10千伏Ⅲ段母线 | 6425.72
泗阳 | 北相193线 | 10 | 485 | 0 | 2022-10-24 | 0 | 轻载 | 5880.14 | 宿迁.北庄变/1号主变 | 20.13 | 10千伏Ⅴ段母线 | 5880.14
泗阳 | 北泽982线 | 10 | 485 | 0 | 2022-10-24 | 0 | 轻载 | 5880.14 | 宿迁.北庄变/2号主变 | 27.82 | 10千伏Ⅳ段母线 | 5880.14
泗阳 | 北周197线 | 10 | 530 | 0 | 2022-10-24 | 0 | 轻载 | 6425.72 | 宿迁.北庄变/1号主变 | 20.13 | 10千伏Ⅵ段母线 | 6425.72
泗阳 | 城农987线 | 10 | 443 | 0 | 2022-10-24 | 0 | 轻载 | 5370.93 | 宿迁.城南变/1号主变 | 34.01 | 10千伏Ⅱ段母线 | 5370.93
泗阳 | 穿爱944线 | 10 | 485 | 0 | 2022-10-22 | 0 | 轻载 | 5880.14 | 宿迁.穿城变/2号主变 | 24.08 | 10千伏Ⅱ段母线 | 5880.14
泗阳 | 穿波942线 | 10 | 485 | 0 | 2022-10-22 | 0 | 轻载 | 5880.14 | 宿迁.穿城变/2号主变 | 24.08 | 10千伏Ⅱ段母线 | 5880.14
泗阳 | 穿墩938线 | 10 | 485 | 0 | 2022-10-22 | 0 | 轻载 | 5880.14 | 宿迁.穿城变/2号主变 | 24.08 | 10千伏Ⅱ段母线 | 5880.14
泗阳 | 穿古936线 | 10 | 485 | 0 | 2022-10-22 | 0 | 轻载 | 5880.14 | 宿迁.穿城变/2号主变 | 24.08 | 10千伏Ⅱ段母线 | 5880.14
泗阳 | 穿胡939线 | 10 | 485 | 0 | 2022-10-22 | 0 | 轻载 | 5880.14 | 宿迁.穿城变/2号主变 | 24.08 | 10千伏Ⅱ段母线 | 5880.14
泗阳 | 穿集931线 | 10 | 485 | 0 | 2022-10-22 | 0 | 轻载 | 5880.14 | 宿迁.穿城变/1号主变 | 35.56 | 10千伏Ⅰ段母线 | 5880.14
泗阳 | 穿井937线 | 10 | 485 | 0 | 2022-10-22 | 0 | 轻载 | 5880.14 | 宿迁.穿城变/2号主变 | 24.08 | 10千伏Ⅱ段母线 | 5880.14
泗阳 | 穿静941线 | 10 | 485 | 0 | 2022-10-22 | 0 | 轻载 | 5880.14 | 宿迁.穿城变/2号主变 | 24.08 | 10千伏Ⅱ段母线 | 5880.14
泗阳 | 穿李927线 | 10 | 485 | 0 | 2022-10-22 | 0 | 轻载 | 5880.14 | 宿迁.穿城变/1号主变 | 35.56 | 10千伏Ⅰ段母线 | 5880.14
泗阳 | 穿明929线 | 10 | 485 | 0 | 2022-10-22 | 0 | 轻载 | 5880.14 | 宿迁.穿城变/1号主变 | 35.56 | 10千伏Ⅰ段母线 | 5880.14
泗阳 | 穿三918线 | 10 | 485 | 0 | 2022-10-22 | 0 | 轻载 | 5880.14 | 宿迁.穿城变/1号主变 | 35.56 | 10千伏Ⅰ段母线 | 5880.14
泗阳 | 穿树926线 | 10 | 485 | 0 | 2022-10-22 | 0 | 轻载 | 5880.14 | 宿迁.穿城变/1号主变 | 35.56 | 10千伏Ⅰ段母线 | 5880.14
泗阳 | 穿新928线 | 10 | 485 | 0 | 2022-10-22 | 0 | 轻载 | 5880.14 | 宿迁.穿城变/1号主变 | 35.56 | 10千伏Ⅰ段母线 | 5880.14
泗阳 | 穿园943线 | 10 | 485 | 0 | 2022-10-22 | 0 | 轻载 | 5880.14 | 宿迁.穿城变/2号主变 | 24.08 | 10千伏Ⅱ段母线 | 5880.14
泗阳 | 港丰931线 | 10 | 530 | 0 | 2022-10-24 | 0 | 轻载 | 6425.72 | 宿迁.泗港变/1号主变 | 40.82 | 10千伏Ⅰ段母线 | 6425.72
泗阳 | 吉东968线 | 10 | 485 | 0 | 2022-10-22 | 0 | 轻载 | 5880.14 | 宿迁.吉安变/2号主变 | 29.48 | 10千伏Ⅱ段母线 | 5880.14
泗阳 | 吉观949线 | 10 | 485 | 0 | 2022-10-22 | 0 | 轻载 | 5880.14 | 宿迁.吉安变/1号主变 | 32.21 | 10千伏Ⅰ段母线 | 5880.14
泗阳 | 吉宏971线 | 10 | 485 | 0 | 2022-10-22 | 0 | 轻载 | 5880.14 | 宿迁.吉安变/2号主变 | 29.48 | 10千伏Ⅱ段母线 | 5880.14
泗阳 | 吉湖966线 | 10 | 485 | 0 | 2022-10-22 | 0 | 轻载 | 5880.14 | 宿迁.吉安变/2号主变 | 29.48 | 10千伏Ⅱ段母线 | 5880.14
泗阳 | 吉康957线 | 10 | 485 | 0 | 2022-10-22 | 0 | 轻载 | 5880.14 | 宿迁.吉安变/1号主变 | 32.21 | 10千伏Ⅰ段母线 | 5880.14
泗阳 | 吉卢955线 | 10 | 485 | 0 | 2022-10-22 | 0 | 轻载 | 5880.14 | 宿迁.吉安变/1号主变 | 32.21 | 10千伏Ⅰ段母线 | 5880.14
泗阳 | 吉南969线 | 10 | 485 | 0 | 2022-10-22 | 0 | 轻载 | 5880.14 | 宿迁.吉安变/2号主变 | 29.48 | 10千伏Ⅱ段母线 | 5880.14
泗阳 | 吉汽956线 | 10 | 485 | 0 | 2022-10-22 | 0 | 轻载 | 5880.14 | 宿迁.吉安变/1号主变 | 32.21 | 10千伏Ⅰ段母线 | 5880.14
泗阳 | 吉陶962线 | 10 | 485 | 0 | 2022-10-22 | 0 | 轻载 | 5880.14 | 宿迁.吉安变/2号主变 | 29.48 | 10千伏Ⅱ段母线 | 5880.14
泗阳 | 吉伟945线 | 10 | 508 | 0 | 2022-10-22 | 0 | 轻载 | 6158.99 | 宿迁.吉安变/1号主变 | 32.21 | 10千伏Ⅰ段母线 | 6158.99
泗阳 | 吉兴948线 | 10 | 485 | 0 | 2022-10-22 | 0 | 轻载 | 5880.14 | 宿迁.吉安变/1号主变 | 32.21 | 10千伏Ⅰ段母线 | 5880.14
泗阳 | 吉姚961线 | 10 | 485 | 0 | 2022-10-22 | 0 | 轻载 | 5880.14 | 宿迁.吉安变/2号主变 | 29.48 | 10千伏Ⅱ段母线 | 5880.14
泗阳 | 吉朱947线 | 10 | 485 | 0 | 2022-10-22 | 0 | 轻载 | 5880.14 | 宿迁.吉安变/1号主变 | 32.21 | 10千伏Ⅰ段母线 | 5880.14
泗阳 | 吉庄963线 | 10 | 485 | 0 | 2022-10-22 | 0 | 轻载 | 5880.14 | 宿迁.吉安变/2号主变 | 29.48 | 10千伏Ⅱ段母线 | 5880.14
泗阳 | 来博929线 | 10 | 595 | 0 | 2022-10-22 | 0 | 轻载 | 7213.78 | 宿迁.来安变/1号主变 | 40.97 | 10千伏Ⅰ段母线 | 7213.78
泗阳 | 李高1Y6线 | 10 | 485 | 0 | 2022-10-19 | 0 | 轻载 | 5880.14 | 江苏.李口变/1号主变 | 81.11 | 10千伏Ⅱ段母线 | 5880.14
泗阳 | 李建1A3线 | 10 | 415 | 0 | 2022-10-19 | 0 | 轻载 | 5031.46 | 江苏.李口变/2号主变 | 59.27 | 10千伏Ⅲ段母线 | 5031.46
泗阳 | 李绿1A7线 | 10 | 415 | 0 | 2022-10-19 | 0 | 轻载 | 5031.46 | 江苏.李口变/2号主变 | 59.27 | 10千伏Ⅳ段母线 | 5031.46
泗阳 | 李新1X6线 | 10 | 415 | 0 | 2022-10-19 | 0 | 轻载 | 5031.46 | 江苏.李口变/1号主变 | 81.11 | 10千伏Ⅰ段母线 | 5031.46
泗阳 | 李杨1Y3线 | 10 | 415 | 0 | 2022-10-19 | 0 | 轻载 | 5031.46 | 江苏.李口变/1号主变 | 81.11 | 10千伏Ⅱ段母线 | 5031.46
泗阳 | 临伟957线 | 10 | 369 | 0 | 2022-10-19 | 0 | 轻载 | 4473.76 | 宿迁.临河变/2号主变 | 28.71 | 10千伏Ⅱ段母线 | 4473.76
泗阳 | 卢潘1F8线 | 10 | 323 | 0 | 2022-10-24 | 0 | 轻载 | 3916.05 | 宿迁.卢集变/2号主变 | 30.84 | 10kVⅢ段母线 | 3916.05
泗阳 | 前曹1V4线 | 10 | 485 | 0 | 2022-10-22 | 0 | 轻载 | 5880.14 | 宿迁.前圩变/2号主变 | 33.58 | 10千伏Ⅲ段母线 | 5880.14
泗阳 | 前河1T1线 | 10 | 369 | 0 | 2022-10-22 | 0 | 轻载 | 4473.76 | 宿迁.前圩变/1号主变 | 29.19 | 10千伏Ⅰ段母线 | 4473.76
泗阳 | 前开111线 | 10 | 485 | 0 | 2022-10-22 | 0 | 轻载 | 5880.14 | 宿迁.前圩变/2号主变 | 33.58 | 10千伏Ⅳ段母线 | 5880.14
泗阳 | 前里1T5线 | 10 | 415 | 0 | 2022-10-22 | 0 | 轻载 | 5031.46 | 宿迁.前圩变/1号主变 | 29.19 | 10千伏Ⅱ段母线 | 5031.46
泗阳 | 三富1Q8线 | 10 | 485 | 0 | 2022-10-22 | 0 | 轻载 | 5880.14 | 宿迁.三庄变/2号主变 | 35.28 | 10千伏Ⅳ段母线 | 5880.14
泗阳 | 三华1P5线 | 10 | 485 | 0 | 2022-10-22 | 0 | 轻载 | 5880.14 | 宿迁.三庄变/1号主变 | 33.91 | 10千伏Ⅰ段母线 | 5880.14
泗阳 | 三梨1Q6线 | 10 | 369 | 0 | 2022-10-22 | 0 | 轻载 | 4473.76 | 宿迁.三庄变/2号主变 | 35.28 | 10千伏Ⅳ段母线 | 4473.76
泗阳 | 王里138线 | 10 | 508 | 0 | 2022-10-19 | 0 | 轻载 | 6158.99 | 宿迁.王集变/2号主变 | 35.21 | 10千伏Ⅱ段母线 | 6158.99
泗阳 | 文电1N4线 | 10 | 508 | 0 | 2022-10-19 | 0 | 轻载 | 6158.99 | 江苏.文城变/2号主变 | 33.11 | 10千伏V母线 | 6158.99
泗阳 | 文兴1M7线 | 10 | 508 | 0 | 2022-10-19 | 0 | 轻载 | 6158.99 | 江苏.文城变/2号主变 | 33.11 | 10千伏Ⅳ母线 | 6158.99
泗阳 | 园帛975线 | 10 | 485 | 0 | 2022-10-22 | 0 | 轻载 | 5880.14 | 宿迁.园区变/1号主变 | 20.1 | 10kVⅠ段母线 | 5880.14
泗阳 | 园纺981线 | 10 | 485 | 0 | 2022-10-22 | 0 | 轻载 | 5880.14 | 宿迁.园区变/1号主变 | 20.1 | 10kVⅡ段母线 | 5880.14
泗阳 | 园绿995线 | 10 | 485 | 0 | 2022-10-22 | 0 | 轻载 | 5880.14 | 宿迁.园区变/2号主变 | 13.57 | 10kVⅣ段母线 | 5880.14
泗阳 | 园明986线 | 10 | 485 | 0 | 2022-10-22 | 0 | 轻载 | 5880.14 | 宿迁.园区变/2号主变 | 13.57 | 10kVⅢ段母线 | 5880.14
泗阳 | 园运985线 | 10 | 485 | 0 | 2022-10-22 | 0 | 轻载 | 5880.14 | 宿迁.园区变/2号主变 | 13.57 | 10kVⅢ段母线 | 5880.14
泗阳 | 郑发912线 | 10 | 485 | 0 | 2022-10-19 | 0 | 轻载 | 5880.14 | 宿迁.郑庄变/1号主变 | 23.78 | 10千伏Ⅰ段母线 | 5880.14
泗阳 | 来瑞214线 | 20 | 575 | 0 | 2022-10-22 | 0 | 轻载 | 13942.6 | 宿迁.来安变/2号主变 | 38.6 | 20千伏Ⅱ段母线 | 13942.6
泗洪 | 董创192线 | 10 | 530 | 510.2 | 2022-10-31 | 96.26 | 重载 | 0 | 宿迁.董沟变/1号主变 | 38.05 | 10千伏Ⅰ段母线 | 0
泗洪 | 少通1E4线 | 10 | 500 | 438.64 | 2022-12-17 | 87.73 | 重载 | 0 | 宿迁.青阳变/2号主变 | 27.01 | 10千伏Ⅳ段母线 | 0
泗洪 | 金鑫Ⅰ191线 | 10 | 500 | 426.26 | 2022-10-27 | 85.25 | 重载 | 0 | 宿迁.金镇变/2号主变 | 10.84 | 10千伏Ⅱ段母线 | 0
泗洪 | 田纬192线 | 10 | 530 | 441.91 | 2022-12-16 | 83.38 | 重载 | 0 | 宿迁.田桥变/3号主变 | 29.14 | 10千伏Ⅲ段母线 | 0
泗洪 | 双鱼141线 | 10 | 500 | 416.45 | 2022-12-17 | 83.29 | 重载 | 0 | 宿迁.双沟变/2号主变 | 25.79 | 10千伏Ⅱ段母线 | 0
泗洪 | 董杭199线 | 10 | 530 | 432.24 | 2022-10-18 | 81.55 | 重载 | 0 | 宿迁.董沟变/2号主变 | 22.81 | 10千伏Ⅱ段母线 | 0
泗洪 | 田经194线 | 10 | 530 | 431.36 | 2022-11-16 | 81.39 | 重载 | 0 | 宿迁.田桥变/3号主变 | 29.14 | 10千伏Ⅲ段母线 | 0
泗洪 | 孙张191线 | 10 | 500 | 403.74 | 2022-10-16 | 80.75 | 重载 | 0 | 宿迁.孙园变/1号主变 | 14.28 | 10千伏Ⅰ段母线 | 0
泗洪 | 董泰196线 | 10 | 530 | 420.55 | 2022-12-17 | 79.35 | 重载 | 0 | 宿迁.董沟变/2号主变 | 22.81 | 10千伏Ⅱ段母线 | 0
泗洪 | 万博Ⅰ191线 | 10 | 530 | 407.53 | 2022-12-17 | 76.89 | 重载 | 0 | 宿迁.董沟变/1号主变 | 38.05 | 10千伏Ⅰ段母线 | 0
泗洪 | 北昆152线 | 10 | 417 | 318.13 | 2022-11-10 | 76.29 | 重载 | 0 | 宿迁.北郊变/2号主变 | 14.49 | 10千伏Ⅱ段母线 | 0
泗洪 | 芦井173线 | 10 | 346 | 263.86 | 2022-12-05 | 76.26 | 重载 | 0 | 宿迁.芦沟变/1号主变 | 2.75 | 10千伏Ⅰ段母线 | 0
泗洪 | 三义13K线 | 10 | 500 | 369.43 | 2022-12-17 | 73.89 | 重载 | 0 | 宿迁.三里变/1号主变 | 22.98 | 10千伏Ⅲ段母线 | 0
泗洪 | 园东194线 | 10 | 530 | 391.2 | 2022-12-16 | 73.81 | 重载 | 0 | 宿迁.董沟变/1号主变 | 38.05 | 10千伏Ⅰ段母线 | 0
泗洪 | 南苑141线 | 10 | 500 | 363.46 | 2022-12-17 | 72.69 | 重载 | 0 | 宿迁.泗洪变/1号主变 | 26.67 | 10千伏Ⅰ段母线 | 0
泗洪 | 永达Ⅱ2B1线 | 20 | 500 | 361.34 | 2022-10-08 | 72.27 | 重载 | 0 | 宿迁.董沟变/2号主变 | 22.81 | 20千伏Ⅱ段母线 | 0
泗洪 | 田三197线 | 10 | 530 | 371.95 | 2022-10-10 | 70.18 | 重载 | 0 | 宿迁.田桥变/3号主变 | 29.14 | 10千伏Ⅲ段母线 | 0
泗洪 | 双雪143线 | 10 | 500 | 342.06 | 2022-11-07 | 68.41 | 中载 | 137.52 | 宿迁.双沟变/2号主变 | 25.79 | 10千伏Ⅱ段母线 | 137.52
泗洪 | 洪尖14N线 | 10 | 500 | 341.75 | 2022-12-17 | 68.35 | 中载 | 142.89 | 宿迁.泗洪变/2号主变 | 29.02 | 10千伏Ⅱ段母线 | 142.89
泗洪 | 归仁163线 | 10 | 400 | 270.18 | 2022-12-17 | 67.54 | 中载 | 170.08 | 宿迁.归仁变/1号主变 | 12.64 | 10千伏母线 | 170.08
泗洪 | 永达Ⅰ2A2线 | 20 | 500 | 337.18 | 2022-10-13 | 67.44 | 中载 | 444.08 | 宿迁.董沟变/1号主变 | 38.05 | 20千伏Ⅰ段母线 | 444.08
泗洪 | 薛城171线 | 10 | 530 | 357.15 | 2022-10-26 | 67.39 | 中载 | 239.88 | 宿迁.薛岗变/2号主变 | 30.39 | 10千伏Ⅱ段母线 | 239.88
泗洪 | 新区135线 | 10 | 530 | 352.35 | 2022-12-17 | 66.48 | 中载 | 323.02 | 宿迁.三里变/2号主变 | 38.63 | 10千伏Ⅱ段母线 | 323.02
泗洪 | 青诚Ⅰ1B2线 | 10 | 500 | 331.28 | 2022-12-17 | 66.26 | 中载 | 324.23 | 宿迁.青阳变/1号主变 | 32.95 | 10千伏Ⅱ段母线 | 324.23
泗洪 | 靳台176线 | 10 | 308 | 200.75 | 2022-10-03 | 65.18 | 中载 | 257.2 | 宿迁.石集变/2号主变 | 2.36 | 10千伏Ⅱ段母线 | 257.2
泗洪 | 上园Ⅱ163线 | 10 | 500 | 315.6 | 2022-10-31 | 63.12 | 中载 | 595.81 | 宿迁.上塘变/2号主变 | 16.5 | 10千伏Ⅳ段母线 | 595.81
泗洪 | 金南196线 | 10 | 500 | 314.94 | 2022-12-17 | 62.99 | 中载 | 607.24 | 宿迁.金镇变/2号主变 | 10.84 | 10千伏Ⅱ段母线 | 607.24
泗洪 | 薛杭161线 | 10 | 530 | 333.79 | 2022-11-22 | 62.98 | 中载 | 644.48 | 宿迁.薛岗变/1号主变 | 30.26 | 10千伏Ⅰ段母线 | 644.48
泗洪 | 田黄195线 | 10 | 530 | 333.63 | 2022-10-20 | 62.95 | 中载 | 647.25 | 宿迁.田桥变/3号主变 | 29.14 | 10千伏Ⅲ段母线 | 647.25
泗洪 | 文化Ⅰ14A线 | 10 | 465 | 291.34 | 2022-12-17 | 62.65 | 中载 | 591.65 | 宿迁.泗洪变/1号主变 | 26.67 | 10千伏Ⅰ段母线 | 591.65
泗洪 | 丽景137线 | 10 | 530 | 331.04 | 2022-12-17 | 62.46 | 中载 | 692.11 | 宿迁.三里变/2号主变 | 38.63 | 10千伏Ⅱ段母线 | 692.11
泗洪 | 董昆19A线 | 10 | 530 | 325.9 | 2022-12-16 | 61.49 | 中载 | 781.13 | 宿迁.董沟变/2号主变 | 22.81 | 10千伏Ⅱ段母线 | 781.13
泗洪 | 园区Ⅱ1D5线 | 10 | 500 | 306.6 | 2022-11-01 | 61.32 | 中载 | 751.69 | 宿迁.梅花变/2号主变 | 13.06 | 10千伏Ⅲ段母线 | 751.69
泗洪 | 田象193线 | 10 | 530 | 316.76 | 2022-10-21 | 59.77 | 中载 | 939.44 | 宿迁.田桥变/3号主变 | 29.14 | 10千伏Ⅲ段母线 | 939.44
泗洪 | 杨金2H3线 | 20 | 500 | 294.15 | 2022-10-25 | 58.83 | 中载 | 1934.64 | 江苏.杨庄变/2号主变 | 47.53 | 20千伏Ⅳ段母线 | 1934.64
泗洪 | 董杉197线 | 10 | 530 | 309.24 | 2022-11-04 | 58.35 | 中载 | 1069.68 | 宿迁.董沟变/2号主变 | 22.81 | 10千伏Ⅱ段母线 | 1069.68
泗洪 | 少青1E6线 | 10 | 500 | 289.62 | 2022-12-17 | 57.92 | 中载 | 1045.78 | 宿迁.青阳变/2号主变 | 27.01 | 10千伏Ⅳ段母线 | 1045.78
泗洪 | 薛双17A线 | 10 | 530 | 305.1 | 2022-12-17 | 57.57 | 中载 | 1141.39 | 宿迁.薛岗变/2号主变 | 30.39 | 10千伏Ⅱ段母线 | 1141.39
泗洪 | 梅园Ⅲ1B3线 | 10 | 500 | 285.12 | 2022-11-13 | 57.02 | 中载 | 1123.72 | 宿迁.梅花变/1号主变 | 32.2 | 10千伏Ⅱ段母线 | 1123.72
泗洪 | 金曹Ⅱ193线 | 10 | 400 | 224.99 | 2022-12-16 | 56.25 | 中载 | 952.77 | 宿迁.金镇变/2号主变 | 10.84 | 10千伏Ⅱ段母线 | 952.77
泗洪 | 车秦163线 | 10 | 500 | 279.24 | 2022-12-17 | 55.85 | 中载 | 1225.56 | 宿迁.车门变/1号主变 | 32.73 | 10千伏Ⅰ段母线 | 1225.56
泗洪 | 车园183线 | 10 | 500 | 278.19 | 2022-10-16 | 55.64 | 中载 | 1243.75 | 宿迁.车门变/2号主变 | 34.67 | 10千伏Ⅲ段母线 | 1243.75
泗洪 | 界楼173线 | 10 | 500 | 273.36 | 2022-12-18 | 54.67 | 中载 | 1327.4 | 宿迁.界集变/1号主变 | 33.24 | 10千伏Ⅰ段母线 | 1327.4
泗洪 | 青东1A1线 | 10 | 500 | 272.91 | 2022-12-17 | 54.58 | 中载 | 1335.2 | 宿迁.青阳变/1号主变 | 32.95 | 10千伏Ⅰ段母线 | 1335.2
泗洪 | 双环138线 | 10 | 500 | 272.24 | 2022-12-10 | 54.45 | 中载 | 1346.8 | 宿迁.双沟变/1号主变 | 40.97 | 10千伏Ⅰ段母线 | 1346.8
泗洪 | 秦沟168线 | 10 | 465 | 252.42 | 2022-12-17 | 54.28 | 中载 | 1265.75 | 宿迁.田桥变/1号主变 | 58.57 | 10千伏Ⅰ段母线 | 1265.75
泗洪 | 杨杭2H5线 | 20 | 500 | 268.83 | 2022-12-16 | 53.77 | 中载 | 2811.73 | 江苏.杨庄变/2号主变 | 47.53 | 20千伏Ⅳ段母线 | 2811.73
泗洪 | 兴成181线 | 10 | 358 | 192.04 | 2022-10-03 | 53.64 | 中载 | 1014.26 | 宿迁.兴湖变/2号主变 | 16.83 | 10千伏Ⅱ段母线 | 1014.26
泗洪 | 洪中133线 | 10 | 500 | 266.6 | 2022-12-14 | 53.32 | 中载 | 1444.49 | 宿迁.三里变/1号主变 | 22.98 | 10千伏Ⅰ段母线 | 1444.49
泗洪 | 双塘145线 | 10 | 500 | 266.26 | 2022-10-30 | 53.25 | 中载 | 1450.38 | 宿迁.双沟变/2号主变 | 25.79 | 10千伏Ⅱ段母线 | 1450.38
泗洪 | 山河186线 | 10 | 530 | 278.5 | 2022-12-17 | 52.55 | 中载 | 1602.1 | 宿迁.泗洲变/2号主变 | 28.42 | 10千伏Ⅱ段母线 | 1602.1
泗洪 | 董晨198线 | 10 | 530 | 277.68 | 2022-12-16 | 52.39 | 中载 | 1616.3 | 宿迁.董沟变/2号主变 | 22.81 | 10千伏Ⅱ段母线 | 1616.3
泗洪 | 虞金2E2线 | 20 | 500 | 261.21 | 2022-11-12 | 52.24 | 中载 | 3075.69 | 江苏.杨庄变/1号主变 | 71.79 | 20千伏Ⅱ段母线 | 3075.69
泗洪 | 象宁167线 | 10 | 530 | 274.57 | 2022-11-19 | 51.81 | 中载 | 1670.17 | 宿迁.田桥变/1号主变 | 58.57 | 10千伏Ⅰ段母线 | 1670.17
泗洪 | 三黄II182线 | 10 | 530 | 264.09 | 2022-12-17 | 49.83 | 轻载 | 1851.68 | 宿迁.三里变/1号主变 | 22.98 | 10千伏Ⅰ段母线 | 1851.68
泗洪 | 车马162线 | 10 | 385 | 191.61 | 2022-12-12 | 49.77 | 轻载 | 1349.05 | 宿迁.车门变/1号主变 | 32.73 | 10千伏Ⅰ段母线 | 1349.05
泗洪 | 早陈13A线 | 10 | 530 | 263.79 | 2022-12-17 | 49.77 | 轻载 | 1856.88 | 宿迁.三里变/2号主变 | 38.63 | 10千伏Ⅱ段母线 | 1856.88
泗洪 | 北重154线 | 10 | 417 | 205.68 | 2022-12-09 | 49.32 | 轻载 | 1493.33 | 宿迁.北郊变/2号主变 | 14.49 | 10千伏Ⅱ段母线 | 1493.33
泗洪 | 少黄1D4线 | 10 | 500 | 245.8 | 2022-12-22 | 49.16 | 轻载 | 1804.74 | 宿迁.青阳变/2号主变 | 27.01 | 10千伏Ⅲ段母线 | 1804.74
泗洪 | 青厚1E2线 | 10 | 500 | 245.77 | 2022-12-16 | 49.15 | 轻载 | 1805.26 | 宿迁.青阳变/2号主变 | 27.01 | 10千伏Ⅳ段母线 | 1805.26
泗洪 | 田芦173线 | 10 | 530 | 260.51 | 2022-10-26 | 49.15 | 轻载 | 1913.69 | 宿迁.田桥变/1号主变 | 58.57 | 10千伏Ⅱ段母线 | 1913.69
泗洪 | 董双224线 | 20 | 500 | 243.82 | 2022-11-03 | 48.76 | 轻载 | 3678.08 | 宿迁.董沟变/2号主变 | 22.81 | 20千伏Ⅱ段母线 | 3678.08
泗洪 | 宁河164线 | 10 | 530 | 256.29 | 2022-10-22 | 48.36 | 轻载 | 1986.78 | 宿迁.田桥变/1号主变 | 58.57 | 10千伏Ⅰ段母线 | 1986.78
泗洪 | 朱楼164线 | 10 | 458 | 221.48 | 2022-12-17 | 48.36 | 轻载 | 1716.76 | 宿迁.朱湖变/1号主变 | 34.99 | 10千伏Ⅰ段母线 | 1716.76
泗洪 | 薛磁17C线 | 10 | 530 | 255.38 | 2022-10-13 | 48.18 | 轻载 | 2002.54 | 宿迁.薛岗变/2号主变 | 30.39 | 10千伏Ⅱ段母线 | 2002.54
泗洪 | 薛里16C线 | 10 | 530 | 253 | 2022-12-02 | 47.74 | 轻载 | 2043.76 | 宿迁.薛岗变/1号主变 | 30.26 | 10千伏Ⅰ段母线 | 2043.76
泗洪 | 黄台165线 | 10 | 465 | 219.37 | 2022-10-28 | 47.18 | 轻载 | 1838.17 | 宿迁.田桥变/1号主变 | 58.57 | 10千伏Ⅰ段母线 | 1838.17
泗洪 | 董淮223线 | 20 | 500 | 233.99 | 2022-10-24 | 46.8 | 轻载 | 4018.59 | 宿迁.董沟变/2号主变 | 22.81 | 20千伏Ⅱ段母线 | 4018.59
泗洪 | 段庄1D4线 | 10 | 530 | 246.12 | 2022-12-17 | 46.44 | 轻载 | 2162.92 | 宿迁.梅花变/2号主变 | 13.06 | 10千伏Ⅲ段母线 | 2162.92
泗洪 | 峰窑143线 | 10 | 500 | 230.27 | 2022-12-17 | 46.05 | 轻载 | 2073.72 | 宿迁.峰山变/1号主变 | 31.8 | 10千伏Ⅰ段母线 | 2073.72
泗洪 | 泗瑶Ⅰ173线 | 10 | 575 | 263.66 | 2022-12-16 | 45.85 | 轻载 | 2404.71 | 宿迁.泗洲变/1号主变 | 34.15 | 10千伏Ⅰ段母线 | 2404.71
泗洪 | 薛沙17B线 | 10 | 530 | 241.61 | 2022-12-16 | 45.59 | 轻载 | 2241.03 | 宿迁.薛岗变/2号主变 | 30.39 | 10千伏Ⅱ段母线 | 2241.03
泗洪 | 实小143线 | 10 | 530 | 238.92 | 2022-12-17 | 45.08 | 轻载 | 2287.63 | 宿迁.泗洪变/1号主变 | 26.67 | 10千伏Ⅰ段母线 | 2287.63
泗洪 | 缔景Ⅰ13B线 | 10 | 500 | 218.51 | 2022-12-17 | 43.7 | 轻载 | 2277.41 | 宿迁.三里变/1号主变 | 22.98 | 10千伏Ⅰ段母线 | 2277.41
泗洪 | 蒙牛1A1线 | 10 | 500 | 218.52 | 2022-10-03 | 43.7 | 轻载 | 2277.23 | 宿迁.梅花变/1号主变 | 32.2 | 10千伏Ⅰ段母线 | 2277.23
泗洪 | 戚宁163线 | 10 | 530 | 230.62 | 2022-10-22 | 43.51 | 轻载 | 2431.38 | 宿迁.田桥变/1号主变 | 58.57 | 10千伏Ⅰ段母线 | 2431.38
泗洪 | 张圩175线 | 10 | 308 | 133.86 | 2022-12-23 | 43.46 | 轻载 | 1415.74 | 宿迁.石集变/2号主变 | 2.36 | 10千伏Ⅱ段母线 | 1415.74
泗洪 | 薛北16B线 | 10 | 530 | 228.92 | 2022-11-16 | 43.19 | 轻载 | 2460.83 | 宿迁.薛岗变/1号主变 | 30.26 | 10千伏Ⅰ段母线 | 2460.83
泗洪 | 董康19D线 | 10 | 530 | 227.76 | 2022-12-17 | 42.97 | 轻载 | 2480.92 | 宿迁.董沟变/2号主变 | 22.81 | 10千伏Ⅱ段母线 | 2480.92
泗洪 | 泗瑶Ⅱ183线 | 10 | 575 | 245.71 | 2022-10-10 | 42.73 | 轻载 | 2715.6 | 宿迁.泗洲变/2号主变 | 28.42 | 10千伏Ⅱ段母线 | 2715.6
泗洪 | 林园161线 | 10 | 530 | 226.05 | 2022-10-20 | 42.65 | 轻载 | 2510.53 | 宿迁.田桥变/1号主变 | 58.57 | 10千伏Ⅰ段母线 | 2510.53
泗洪 | 古岗172线 | 10 | 500 | 212.88 | 2022-10-03 | 42.58 | 轻载 | 2374.92 | 江苏.古徐变/1号主变 | 98.91 | 10千伏Ⅱ段母线 | 2374.92
泗洪 | 归梅168线 | 10 | 500 | 212.57 | 2022-12-13 | 42.51 | 轻载 | 2380.29 | 宿迁.归仁变/1号主变 | 12.64 | 10千伏母线 | 2380.29
泗洪 | 上园Ⅰ134线 | 10 | 500 | 210.36 | 2022-11-14 | 42.07 | 轻载 | 2418.56 | 宿迁.上塘变/1号主变 | 36.5 | 10千伏Ⅰ段母线 | 2418.56
泗洪 | 瓦房173线 | 10 | 308 | 128.55 | 2022-12-17 | 41.74 | 轻载 | 1507.71 | 宿迁.石集变/2号主变 | 2.36 | 10千伏Ⅰ段母线 | 1507.71
泗洪 | 郭咀1D1线 | 10 | 500 | 208.32 | 2022-10-01 | 41.66 | 轻载 | 2453.9 | 宿迁.梅花变/2号主变 | 13.06 | 10千伏Ⅲ段母线 | 2453.9
泗洪 | 徐洪175线 | 10 | 530 | 219.87 | 2022-12-17 | 41.48 | 轻载 | 2617.57 | 宿迁.泗洲变/1号主变 | 34.15 | 10千伏Ⅰ段母线 | 2617.57
泗洪 | 青诚Ⅱ1D6线 | 10 | 500 | 206.23 | 2022-12-17 | 41.25 | 轻载 | 2490.1 | 宿迁.青阳变/2号主变 | 27.01 | 10千伏Ⅲ段母线 | 2490.1
泗洪 | 城西171线 | 10 | 530 | 218.42 | 2022-12-17 | 41.21 | 轻载 | 2642.69 | 宿迁.泗洲变/1号主变 | 34.15 | 10千伏Ⅰ段母线 | 2642.69
泗洪 | 洪良14F线 | 10 | 500 | 205.67 | 2022-12-17 | 41.13 | 轻载 | 2499.8 | 宿迁.泗洪变/1号主变 | 26.67 | 10千伏Ⅰ段母线 | 2499.8
泗洪 | 泰香221线 | 20 | 500 | 205.59 | 2022-10-23 | 41.12 | 轻载 | 5002.36 | 宿迁.董沟变/2号主变 | 22.81 | 20千伏Ⅱ段母线 | 5002.36
泗洪 | 白庙192线 | 10 | 500 | 204.49 | 2022-12-18 | 40.9 | 轻载 | 2520.23 | 宿迁.金镇变/2号主变 | 10.84 | 10千伏Ⅱ段母线 | 2520.23
泗洪 | 三竹Ⅰ13D线 | 10 | 500 | 204.36 | 2022-12-17 | 40.87 | 轻载 | 2522.48 | 宿迁.三里变/1号主变 | 22.98 | 10千伏Ⅲ段母线 | 2522.48
泗洪 | 场部162线 | 10 | 530 | 216.21 | 2022-12-19 | 40.79 | 轻载 | 2680.96 | 宿迁.田桥变/1号主变 | 58.57 | 10千伏Ⅰ段母线 | 2680.96
泗洪 | 洪嵩14K线 | 10 | 500 | 202.9 | 2022-12-17 | 40.58 | 轻载 | 2547.77 | 宿迁.泗洪变/2号主变 | 29.02 | 10千伏Ⅱ段母线 | 2547.77
泗洪 | 开发172线 | 10 | 530 | 214.31 | 2022-12-17 | 40.44 | 轻载 | 2713.87 | 宿迁.泗洲变/1号主变 | 34.15 | 10千伏Ⅰ段母线 | 2713.87
泗洪 | 城淮141线 | 10 | 500 | 199.86 | 2022-10-03 | 39.97 | 轻载 | 2600.42 | 宿迁.城头变/2号主变 | 16.86 | 10千伏Ⅳ段母线 | 2600.42
泗洪 | 圆北193线 | 10 | 530 | 210.91 | 2022-12-15 | 39.79 | 轻载 | 2772.76 | 宿迁.董沟变/1号主变 | 38.05 | 10千伏Ⅰ段母线 | 2772.76
泗洪 | 梅井1D3线 | 10 | 500 | 197.16 | 2022-12-17 | 39.43 | 轻载 | 2647.19 | 宿迁.梅花变/2号主变 | 13.06 | 10千伏Ⅲ段母线 | 2647.19
泗洪 | 界青176线 | 10 | 500 | 194.56 | 2022-11-03 | 38.91 | 轻载 | 2692.22 | 宿迁.界集变/1号主变 | 33.24 | 10千伏Ⅰ段母线 | 2692.22
泗洪 | 商贸176线 | 10 | 530 | 205.21 | 2022-12-17 | 38.72 | 轻载 | 2871.48 | 宿迁.泗洲变/1号主变 | 34.15 | 10千伏Ⅰ段母线 | 2871.48
泗洪 | 城溧143线 | 10 | 369 | 142.02 | 2022-12-18 | 38.49 | 轻载 | 2013.97 | 宿迁.城头变/2号主变 | 16.86 | 10千伏Ⅳ段母线 | 2013.97
泗洪 | 古城152线 | 10 | 350 | 134.7 | 2022-10-03 | 38.49 | 轻载 | 1910.4 | 江苏.古徐变/1号主变 | 98.91 | 10千伏Ⅰ段母线 | 1910.4
泗洪 | 潘岗162线 | 10 | 500 | 191.78 | 2022-10-17 | 38.36 | 轻载 | 2740.37 | 宿迁.天岗湖变/1号主变 | 8.2 | 10千伏Ⅰ段母线 | 2740.37
泗洪 | 附小144线 | 10 | 530 | 201.83 | 2022-10-01 | 38.08 | 轻载 | 2930.02 | 宿迁.泗洪变/1号主变 | 26.67 | 10千伏Ⅰ段母线 | 2930.02
泗洪 | 泰五2F1线 | 20 | 500 | 189.67 | 2022-12-17 | 37.93 | 轻载 | 5553.83 | 江苏.杨庄变/2号主变 | 47.53 | 20千伏Ⅲ段母线 | 5553.83
泗洪 | 三黄IV184线 | 10 | 530 | 200.39 | 2022-12-17 | 37.81 | 轻载 | 2954.97 | 宿迁.三里变/2号主变 | 38.63 | 10千伏Ⅱ段母线 | 2954.97
泗洪 | 杨盛2F5线 | 20 | 500 | 188.13 | 2022-10-15 | 37.63 | 轻载 | 5607.18 | 江苏.杨庄变/2号主变 | 47.53 | 20千伏Ⅲ段母线 | 5607.18
泗洪 | 戚河166线 | 10 | 530 | 199.33 | 2022-10-04 | 37.61 | 轻载 | 2973.32 | 宿迁.田桥变/1号主变 | 58.57 | 10千伏Ⅰ段母线 | 2973.32
泗洪 | 双沟131线 | 10 | 500 | 185.19 | 2022-12-17 | 37.04 | 轻载 | 2854.51 | 宿迁.双沟变/1号主变 | 40.97 | 10千伏Ⅰ段母线 | 2854.51
泗洪 | 陈南161线 | 10 | 458 | 169.32 | 2022-12-17 | 36.97 | 轻载 | 2620.17 | 宿迁.陈圩变/1号主变 | 13.83 | 10千伏Ⅰ段母线 | 2620.17
泗洪 | 田宁191线 | 10 | 530 | 194.76 | 2022-11-17 | 36.75 | 轻载 | 3052.48 | 宿迁.田桥变/3号主变 | 29.14 | 10千伏Ⅲ段母线 | 3052.48
泗洪 | 田园174线 | 10 | 500 | 183.51 | 2022-12-17 | 36.7 | 轻载 | 2883.61 | 宿迁.田桥变/1号主变 | 58.57 | 10千伏Ⅱ段母线 | 2883.61
泗洪 | 湖东164线 | 10 | 385 | 140.98 | 2022-10-03 | 36.62 | 轻载 | 2225.97 | 宿迁.天岗湖变/1号主变 | 8.2 | 10千伏Ⅰ段母线 | 2225.97
泗洪 | 双北148线 | 10 | 500 | 182.2 | 2022-12-16 | 36.44 | 轻载 | 2906.3 | 宿迁.双沟变/2号主变 | 25.79 | 10千伏Ⅱ段母线 | 2906.3
泗洪 | 颖都139线 | 10 | 530 | 191.19 | 2022-12-17 | 36.07 | 轻载 | 3114.31 | 宿迁.三里变/2号主变 | 38.63 | 10千伏Ⅱ段母线 | 3114.31
泗洪 | 北梁142线 | 10 | 417 | 149.98 | 2022-12-26 | 35.97 | 轻载 | 2458.05 | 宿迁.北郊变/1号主变 | 11.55 | 10千伏Ⅰ段母线 | 2458.05
泗洪 | 三山183线 | 10 | 530 | 187.89 | 2022-12-17 | 35.45 | 轻载 | 3171.47 | 宿迁.三里变/2号主变 | 38.63 | 10千伏Ⅱ段母线 | 3171.47
泗洪 | 薛务173线 | 10 | 530 | 186.97 | 2022-12-16 | 35.28 | 轻载 | 3187.4 | 宿迁.薛岗变/2号主变 | 30.39 | 10千伏Ⅱ段母线 | 3187.4
泗洪 | 上付145线 | 10 | 500 | 175.68 | 2022-10-03 | 35.14 | 轻载 | 3019.22 | 宿迁.上塘变/1号主变 | 36.5 | 10千伏Ⅱ段母线 | 3019.22
泗洪 | 马庄151线 | 10 | 500 | 173.89 | 2022-10-03 | 34.78 | 轻载 | 3050.23 | 宿迁.魏营变/1号主变 | 11.85 | 10千伏Ⅰ段母线 | 3050.23
泗洪 | 斯迪克Ⅱ2D2线 | 20 | 500 | 173.67 | 2022-11-22 | 34.73 | 轻载 | 6108.07 | 江苏.杨庄变/1号主变 | 71.79 | 20千伏Ⅰ段母线 | 6108.07
泗洪 | 双亿139线 | 10 | 500 | 170.59 | 2022-11-24 | 34.12 | 轻载 | 3107.38 | 宿迁.双沟变/1号主变 | 40.97 | 10千伏Ⅰ段母线 | 3107.38
泗洪 | 青楚Ⅱ1A2线 | 10 | 500 | 169.47 | 2022-12-17 | 33.89 | 轻载 | 3126.78 | 宿迁.青阳变/1号主变 | 32.95 | 10千伏Ⅰ段母线 | 3126.78
泗洪 | 半城197线 | 10 | 500 | 168.86 | 2022-12-17 | 33.77 | 轻载 | 3137.34 | 宿迁.孙园变/2号主变 | 13.78 | 10千伏Ⅱ段母线 | 3137.34
泗洪 | 三花Ⅰ13E线 | 10 | 500 | 168.18 | 2022-10-02 | 33.64 | 轻载 | 3149.12 | 宿迁.三里变/1号主变 | 22.98 | 10千伏Ⅲ段母线 | 3149.12
泗洪 | 上垫154线 | 10 | 385 | 129 | 2022-10-02 | 33.51 | 轻载 | 2433.46 | 宿迁.上塘变/2号主变 | 16.5 | 10千伏Ⅲ段母线 | 2433.46
泗洪 | 嵩金2F3线 | 20 | 500 | 162.81 | 2022-11-23 | 32.56 | 轻载 | 6484.26 | 江苏.杨庄变/2号主变 | 47.53 | 20千伏Ⅲ段母线 | 6484.26
泗洪 | 机关193线 | 10 | 500 | 161.39 | 2022-12-26 | 32.28 | 轻载 | 3266.73 | 宿迁.孙园变/1号主变 | 14.28 | 10千伏Ⅰ段母线 | 3266.73
泗洪 | 田戚171线 | 10 | 530 | 170.51 | 2022-12-11 | 32.17 | 轻载 | 3472.49 | 宿迁.田桥变/1号主变 | 58.57 | 10千伏Ⅱ段母线 | 3472.49
泗洪 | 斯迪克Ⅰ2A1线 | 20 | 465 | 149.2 | 2022-12-30 | 32.09 | 轻载 | 6107.03 | 宿迁.董沟变/1号主变 | 38.05 | 20千伏Ⅰ段母线 | 6107.03
泗洪 | 双城146线 | 10 | 500 | 159.33 | 2022-12-28 | 31.87 | 轻载 | 3302.4 | 宿迁.双沟变/2号主变 | 25.79 | 10千伏Ⅱ段母线 | 3302.4
泗洪 | 车站174线 | 10 | 500 | 158.27 | 2022-12-16 | 31.65 | 轻载 | 3320.76 | 宿迁.车门变/1号主变 | 32.73 | 10千伏Ⅱ段母线 | 3320.76
泗洪 | 青文1D5线 | 10 | 500 | 157.78 | 2022-10-01 | 31.56 | 轻载 | 3329.25 | 宿迁.青阳变/2号主变 | 27.01 | 10千伏Ⅲ段母线 | 3329.25
泗洪 | 兴政182线 | 10 | 500 | 155.08 | 2022-12-25 | 31.02 | 轻载 | 3376.01 | 宿迁.兴湖变/2号主变 | 16.83 | 10千伏Ⅱ段母线 | 3376.01
泗洪 | 侯湾186线 | 10 | 500 | 154.69 | 2022-12-16 | 30.94 | 轻载 | 3382.77 | 宿迁.金镇变/2号主变 | 10.84 | 10千伏Ⅰ段母线 | 3382.77
泗洪 | 金曹Ⅰ185线 | 10 | 346 | 105.5 | 2022-12-28 | 30.49 | 轻载 | 2367.64 | 宿迁.金镇变/2号主变 | 10.84 | 10千伏Ⅰ段母线 | 2367.64
泗洪 | 洪亮146线 | 10 | 500 | 152.39 | 2022-12-17 | 30.48 | 轻载 | 3422.61 | 宿迁.泗洪变/2号主变 | 29.02 | 10千伏Ⅱ段母线 | 3422.61
泗洪 | 双园133线 | 10 | 500 | 152.13 | 2022-12-08 | 30.43 | 轻载 | 3427.11 | 宿迁.双沟变/1号主变 | 40.97 | 10千伏Ⅰ段母线 | 3427.11
泗洪 | 双玉149线 | 10 | 500 | 151.77 | 2022-10-02 | 30.35 | 轻载 | 3433.34 | 宿迁.双沟变/2号主变 | 25.79 | 10千伏Ⅱ段母线 | 3433.34
泗洪 | 芦米174线 | 10 | 346 | 103.63 | 2022-11-06 | 29.95 | 轻载 | 2400.03 | 宿迁.芦沟变/1号主变 | 2.75 | 10千伏Ⅰ段母线 | 2400.03
泗洪 | 车朱172线 | 10 | 423 | 126.1 | 2022-12-13 | 29.81 | 轻载 | 2944.4 | 宿迁.车门变/1号主变 | 32.73 | 10千伏Ⅱ段母线 | 2944.4
泗洪 | 兴工174线 | 10 | 500 | 148.87 | 2022-11-07 | 29.77 | 轻载 | 3483.57 | 宿迁.兴湖变/1号主变 | 20.75 | 10千伏Ⅰ段母线 | 3483.57
泗洪 | 董丰227线 | 20 | 465 | 138.35 | 2022-12-22 | 29.75 | 轻载 | 6482.88 | 宿迁.董沟变/2号主变 | 22.81 | 20千伏Ⅱ段母线 | 6482.88
泗洪 | 古镇151线 | 10 | 417 | 123.06 | 2022-10-02 | 29.51 | 轻载 | 2924.31 | 江苏.古徐变/1号主变 | 98.91 | 10千伏Ⅰ段母线 | 2924.31
泗洪 | 峰山151线 | 10 | 500 | 146.25 | 2022-10-14 | 29.25 | 轻载 | 3528.95 | 宿迁.峰山变/2号主变 | 38.74 | 10千伏Ⅱ段母线 | 3528.95
泗洪 | 薛名162线 | 10 | 530 | 154.13 | 2022-12-17 | 29.08 | 轻载 | 3756.19 | 宿迁.薛岗变/1号主变 | 30.26 | 10千伏Ⅰ段母线 | 3756.19
泗洪 | 嵩黄182线 | 10 | 530 | 153.76 | 2022-12-17 | 29.01 | 轻载 | 3762.6 | 宿迁.泗洲变/2号主变 | 28.42 | 10千伏Ⅱ段母线 | 3762.6
泗洪 | 司法142线 | 10 | 500 | 144.96 | 2022-12-14 | 28.99 | 轻载 | 3551.29 | 宿迁.泗洪变/1号主变 | 26.67 | 10千伏Ⅰ段母线 | 3551.29
泗洪 | 界岗182线 | 10 | 500 | 144.78 | 2022-11-24 | 28.96 | 轻载 | 3554.41 | 宿迁.界集变/2号主变 | 37.15 | 10千伏Ⅱ段母线 | 3554.41
泗洪 | 少民1D2线 | 10 | 500 | 144.23 | 2022-12-14 | 28.85 | 轻载 | 3563.94 | 宿迁.青阳变/2号主变 | 27.01 | 10千伏Ⅲ段母线 | 3563.94
泗洪 | 朱洪165线 | 10 | 417 | 119.88 | 2022-12-17 | 28.75 | 轻载 | 2979.39 | 宿迁.朱湖变/1号主变 | 34.99 | 10千伏Ⅰ段母线 | 2979.39
泗洪 | 周青153线 | 10 | 417 | 119.35 | 2022-12-22 | 28.62 | 轻载 | 2988.57 | 宿迁.太平变/2号主变 | 3.19 | 10千伏Ⅱ段母线 | 2988.57
泗洪 | 柳山174线 | 10 | 308 | 88.08 | 2022-10-03 | 28.6 | 轻载 | 2208.65 | 宿迁.石集变/2号主变 | 2.36 | 10千伏Ⅰ段母线 | 2208.65
泗洪 | 双河134线 | 10 | 500 | 142.45 | 2022-10-03 | 28.49 | 轻载 | 3594.77 | 宿迁.双沟变/1号主变 | 40.97 | 10千伏Ⅰ段母线 | 3594.77
泗洪 | 泗健Ⅱ255线 | 20 | 500 | 142.37 | 2022-10-02 | 28.47 | 轻载 | 7192.3 | 宿迁.泗洲变/2号主变 | 28.42 | 20千伏Ⅱ段母线 | 7192.3
泗洪 | 兴园184线 | 10 | 500 | 141.97 | 2022-10-02 | 28.39 | 轻载 | 3603.08 | 宿迁.兴湖变/2号主变 | 16.83 | 10千伏Ⅱ段母线 | 3603.08
泗洪 | 湿地165线 | 10 | 417 | 118.15 | 2022-10-03 | 28.33 | 轻载 | 3009.35 | 宿迁.陈圩变/2号主变 | 6.8 | 10千伏Ⅱ段母线 | 3009.35
泗洪 | 嵩北2F4线 | 20 | 500 | 140.48 | 2022-12-17 | 28.1 | 轻载 | 7257.77 | 江苏.杨庄变/2号主变 | 47.53 | 20千伏Ⅲ段母线 | 7257.77
泗洪 | 朱周176线 | 10 | 500 | 139.92 | 2022-10-01 | 27.98 | 轻载 | 3638.59 | 宿迁.朱湖变/2号主变 | 34.93 | 10千伏Ⅱ段母线 | 3638.59
泗洪 | 界墩183线 | 10 | 500 | 139.48 | 2022-12-31 | 27.9 | 轻载 | 3646.21 | 宿迁.界集变/2号主变 | 37.15 | 10千伏Ⅱ段母线 | 3646.21
泗洪 | 首义Ⅱ2E3线 | 20 | 500 | 139.39 | 2022-11-13 | 27.88 | 轻载 | 7295.53 | 江苏.杨庄变/1号主变 | 71.79 | 20千伏Ⅱ段母线 | 7295.53
泗洪 | 东郊132线 | 10 | 500 | 136.35 | 2022-12-28 | 27.27 | 轻载 | 3700.42 | 宿迁.三里变/1号主变 | 22.98 | 10千伏Ⅰ段母线 | 3700.42
泗洪 | 塘陈152线 | 10 | 400 | 109.02 | 2022-10-14 | 27.26 | 轻载 | 2961.37 | 宿迁.太平变/2号主变 | 3.19 | 10千伏Ⅱ段母线 | 2961.37
泗洪 | 薛庙167线 | 10 | 530 | 143.51 | 2022-12-16 | 27.08 | 轻载 | 3940.13 | 宿迁.薛岗变/1号主变 | 30.26 | 10千伏Ⅰ段母线 | 3940.13
泗洪 | 芦西178线 | 10 | 346 | 93.02 | 2022-10-03 | 26.88 | 轻载 | 2583.8 | 宿迁.芦沟变/1号主变 | 2.75 | 10千伏Ⅱ段母线 | 2583.8
泗洪 | 朱圩171线 | 10 | 500 | 134.3 | 2022-10-23 | 26.86 | 轻载 | 3735.92 | 宿迁.朱湖变/2号主变 | 34.93 | 10千伏Ⅱ段母线 | 3735.92
泗洪 | 监区Ⅱ1E4线 | 10 | 500 | 134.06 | 2022-12-12 | 26.81 | 轻载 | 3740.08 | 宿迁.农场变/2号主变 | 13.29 | 10千伏Ⅳ段母线 | 3740.08
泗洪 | 上北164线 | 10 | 500 | 132 | 2022-12-28 | 26.4 | 轻载 | 3775.76 | 宿迁.上塘变/2号主变 | 16.5 | 10千伏Ⅳ段母线 | 3775.76
泗洪 | 界曹174线 | 10 | 417 | 109.69 | 2022-12-19 | 26.3 | 轻载 | 3155.88 | 宿迁.界集变/1号主变 | 33.24 | 10千伏Ⅰ段母线 | 3155.88
泗洪 | 北鑫155线 | 10 | 530 | 139.12 | 2022-11-23 | 26.25 | 轻载 | 4016.16 | 宿迁.北郊变/2号主变 | 14.49 | 10千伏Ⅱ段母线 | 4016.16
泗洪 | 车庄182线 | 10 | 500 | 129.86 | 2022-12-17 | 25.97 | 轻载 | 3812.82 | 宿迁.车门变/2号主变 | 34.67 | 10千伏Ⅲ段母线 | 3812.82
泗洪 | 北仑143线 | 10 | 465 | 120.55 | 2022-12-09 | 25.92 | 轻载 | 3549.73 | 宿迁.北郊变/1号主变 | 11.55 | 10千伏Ⅰ段母线 | 3549.73
泗洪 | 嵩五2D3线 | 20 | 500 | 127.62 | 2022-12-18 | 25.52 | 轻载 | 7703.24 | 江苏.杨庄变/1号主变 | 71.79 | 20千伏Ⅰ段母线 | 7703.24
泗洪 | 城湖144线 | 10 | 500 | 126.54 | 2022-12-17 | 25.31 | 轻载 | 3870.33 | 宿迁.城头变/2号主变 | 16.86 | 10千伏Ⅳ段母线 | 3870.33
泗洪 | 杨衡2H4线 | 20 | 500 | 124.48 | 2022-12-19 | 24.9 | 轻载 | 7812.01 | 江苏.杨庄变/2号主变 | 47.53 | 20千伏Ⅳ段母线 | 7812.01
泗洪 | 官塘155线 | 10 | 500 | 123.86 | 2022-10-03 | 24.77 | 轻载 | 3916.74 | 宿迁.魏营变/2号主变 | 10.6 | 10千伏Ⅱ段母线 | 3916.74
泗洪 | 兴侯183线 | 10 | 500 | 123.86 | 2022-10-03 | 24.77 | 轻载 | 3916.74 | 宿迁.兴湖变/2号主变 | 16.83 | 10千伏Ⅱ段母线 | 3916.74
泗洪 | 机关161线 | 10 | 500 | 122.52 | 2022-12-22 | 24.5 | 轻载 | 3939.95 | 宿迁.天岗湖变/1号主变 | 8.2 | 10千伏Ⅰ段母线 | 3939.95
泗洪 | 三利Ⅰ13F线 | 10 | 500 | 122.21 | 2022-12-17 | 24.44 | 轻载 | 3945.32 | 宿迁.三里变/1号主变 | 22.98 | 10千伏Ⅲ段母线 | 3945.32
泗洪 | 青高1B4线 | 10 | 530 | 127.96 | 2022-12-17 | 24.14 | 轻载 | 4209.45 | 宿迁.青阳变/1号主变 | 32.95 | 10千伏Ⅱ段母线 | 4209.45
泗洪 | 戚庄179线 | 10 | 423 | 101.18 | 2022-12-29 | 23.92 | 轻载 | 3376.01 | 宿迁.芦沟变/1号主变 | 2.75 | 10千伏Ⅱ段母线 | 2750
泗洪 | 古园153线 | 10 | 500 | 119.04 | 2022-10-12 | 23.81 | 轻载 | 4000.23 | 江苏.古徐变/1号主变 | 98.91 | 10千伏Ⅰ段母线 | 4000.23
泗洪 | 上向165线 | 10 | 500 | 118.92 | 2022-11-17 | 23.78 | 轻载 | 4002.31 | 宿迁.上塘变/2号主变 | 16.5 | 10千伏Ⅳ段母线 | 4002.31
泗洪 | 魏园156线 | 10 | 500 | 117.94 | 2022-11-25 | 23.59 | 轻载 | 4019.28 | 宿迁.魏营变/2号主变 | 10.6 | 10千伏Ⅱ段母线 | 4019.28
泗洪 | 泗健Ⅰ244线 | 20 | 530 | 124.69 | 2022-10-03 | 23.53 | 轻载 | 8532.18 | 宿迁.泗洲变/1号主变 | 34.15 | 20千伏Ⅰ段母线 | 8532.18
泗洪 | 北岗144线 | 10 | 417 | 97.82 | 2022-10-03 | 23.46 | 轻载 | 3361.47 | 宿迁.北郊变/1号主变 | 11.55 | 10千伏Ⅰ段母线 | 3361.47
泗洪 | 薛军16A线 | 10 | 530 | 123.57 | 2022-12-14 | 23.32 | 轻载 | 4285.49 | 宿迁.薛岗变/1号主变 | 30.26 | 10千伏Ⅰ段母线 | 4285.49
泗洪 | 青楚Ⅰ1E1线 | 10 | 500 | 115.31 | 2022-12-17 | 23.06 | 轻载 | 4064.83 | 宿迁.青阳变/2号主变 | 27.01 | 10千伏Ⅳ段母线 | 4064.83
泗洪 | 赵庄1E3线 | 10 | 358 | 81.72 | 2022-10-03 | 22.83 | 轻载 | 2925 | 宿迁.梅花变/1号主变 | 32.2 | 10千伏Ⅳ段母线 | 2925
泗洪 | 凤墩1E5线 | 10 | 500 | 113.52 | 2022-10-10 | 22.7 | 轻载 | 4095.83 | 宿迁.梅花变/1号主变 | 32.2 | 10千伏Ⅳ段母线 | 4095.83
泗洪 | 城园132线 | 10 | 500 | 113.46 | 2022-12-18 | 22.69 | 轻载 | 4096.87 | 宿迁.城头变/2号主变 | 16.86 | 10千伏Ⅲ段母线 | 4096.87
泗洪 | 陈庙136线 | 10 | 465 | 104.91 | 2022-12-30 | 22.56 | 轻载 | 3820.62 | 宿迁.三里变/2号主变 | 38.63 | 10千伏Ⅱ段母线 | 3820.62
泗洪 | 前老1D2线 | 10 | 500 | 112.8 | 2022-12-17 | 22.56 | 轻载 | 4108.3 | 宿迁.梅花变/2号主变 | 13.06 | 10千伏Ⅲ段母线 | 4108.3
泗洪 | 界东181线 | 10 | 500 | 112.53 | 2022-10-03 | 22.51 | 轻载 | 4112.98 | 宿迁.界集变/2号主变 | 37.15 | 10千伏Ⅱ段母线 | 4112.98
泗洪 | 衡金Ⅰ219线 | 20 | 465 | 103.83 | 2022-12-16 | 22.33 | 轻载 | 7678.65 | 宿迁.董沟变/1号主变 | 38.05 | 20千伏Ⅰ段母线 | 7678.65
泗洪 | 杨浦2F2线 | 20 | 500 | 111.47 | 2022-12-29 | 22.29 | 轻载 | 8262.68 | 江苏.杨庄变/2号主变 | 47.53 | 20千伏Ⅲ段母线 | 8262.68
泗洪 | 魏营Ⅱ153线 | 10 | 500 | 111 | 2022-12-04 | 22.2 | 轻载 | 4139.48 | 宿迁.魏营变/1号主变 | 11.85 | 10千伏Ⅰ段母线 | 4139.48
泗洪 | 魏营154线 | 10 | 500 | 109.96 | 2022-10-19 | 21.99 | 轻载 | 4157.49 | 宿迁.魏营变/1号主变 | 11.85 | 10千伏Ⅰ段母线 | 4157.49
泗洪 | 车门192线 | 10 | 500 | 109.73 | 2022-12-26 | 21.95 | 轻载 | 4161.48 | 宿迁.车门变/2号主变 | 34.67 | 10千伏Ⅳ段母线 | 4161.48
泗洪 | 园区Ⅰ1A2线 | 10 | 500 | 109.44 | 2022-11-17 | 21.89 | 轻载 | 4166.5 | 宿迁.梅花变/1号主变 | 32.2 | 10千伏Ⅰ段母线 | 4166.5
泗洪 | 洋井194线 | 10 | 500 | 108.17 | 2022-12-17 | 21.63 | 轻载 | 4188.5 | 宿迁.孙园变/1号主变 | 14.28 | 10千伏Ⅰ段母线 | 4188.5
泗洪 | 唐庄198线 | 10 | 500 | 108.08 | 2022-10-03 | 21.62 | 轻载 | 4190.05 | 宿迁.孙园变/2号主变 | 13.78 | 10千伏Ⅱ段母线 | 4190.05
泗洪 | 杨尚2E1线 | 20 | 500 | 107.4 | 2022-12-19 | 21.48 | 轻载 | 8403.66 | 江苏.杨庄变/1号主变 | 71.79 | 20千伏Ⅱ段母线 | 8403.66
泗洪 | 界集175线 | 10 | 500 | 107.37 | 2022-10-03 | 21.47 | 轻载 | 4202.35 | 宿迁.界集变/1号主变 | 33.24 | 10千伏Ⅰ段母线 | 4202.35
泗洪 | 东南1D3线 | 10 | 500 | 106.76 | 2022-10-09 | 21.35 | 轻载 | 4212.92 | 宿迁.农场变/2号主变 | 13.29 | 10千伏Ⅲ段母线 | 4212.92
泗洪 | 医院Ⅱ14M线 | 10 | 500 | 104.64 | 2022-10-03 | 20.93 | 轻载 | 4249.64 | 宿迁.泗洪变/2号主变 | 29.02 | 10千伏Ⅱ段母线 | 4249.64
泗洪 | 古台154线 | 10 | 530 | 108.96 | 2022-10-01 | 20.56 | 轻载 | 4538.53 | 江苏.古徐变/1号主变 | 98.91 | 10千伏Ⅰ段母线 | 4538.53
泗洪 | 南岗154线 | 10 | 417 | 83.99 | 2022-10-01 | 20.14 | 轻载 | 3601 | 宿迁.太平变/2号主变 | 3.19 | 10千伏Ⅱ段母线 | 3190
泗洪 | 缔景Ⅱ13M线 | 10 | 500 | 98.78 | 2022-12-16 | 19.76 | 轻载 | 4351.13 | 宿迁.三里变/1号主变 | 22.98 | 10千伏Ⅲ段母线 | 4351.13
泗洪 | 峰黄152线 | 10 | 500 | 98.44 | 2022-10-21 | 19.69 | 轻载 | 4357.02 | 宿迁.峰山变/2号主变 | 38.74 | 10千伏Ⅱ段母线 | 4357.02
泗洪 | 青景Ⅰ1B5线 | 10 | 500 | 98.29 | 2022-12-17 | 19.66 | 轻载 | 4359.62 | 宿迁.青阳变/1号主变 | 32.95 | 10千伏Ⅱ段母线 | 4359.62
泗洪 | 董政19E线 | 10 | 500 | 96.24 | 2022-12-13 | 19.25 | 轻载 | 4395.12 | 宿迁.董沟变/2号主变 | 22.81 | 10千伏Ⅱ段母线 | 4395.12
泗洪 | 衡丹2B2线 | 20 | 500 | 95.7 | 2022-12-13 | 19.14 | 轻载 | 8808.95 | 宿迁.董沟变/2号主变 | 22.81 | 20千伏Ⅱ段母线 | 8808.95
泗洪 | 桑园157线 | 10 | 500 | 95.11 | 2022-12-26 | 19.02 | 轻载 | 4414.69 | 宿迁.魏营变/2号主变 | 10.6 | 10千伏Ⅱ段母线 | 4414.69
泗洪 | 双工137线 | 10 | 500 | 94.97 | 2022-12-28 | 18.99 | 轻载 | 4417.12 | 宿迁.双沟变/1号主变 | 40.97 | 10千伏Ⅰ段母线 | 4417.12
泗洪 | 朱湖174线 | 10 | 500 | 94.92 | 2022-12-17 | 18.98 | 轻载 | 4417.99 | 宿迁.朱湖变/2号主变 | 34.93 | 10千伏Ⅱ段母线 | 4417.99
泗洪 | 洲发178线 | 10 | 530 | 100.38 | 2022-12-17 | 18.94 | 轻载 | 4687.14 | 宿迁.泗洲变/1号主变 | 34.15 | 10千伏Ⅰ段母线 | 4687.14
泗洪 | 芦山181线 | 10 | 530 | 99.89 | 2022-12-17 | 18.85 | 轻载 | 4695.63 | 宿迁.泗洲变/2号主变 | 28.42 | 10千伏Ⅱ段母线 | 4695.63
泗洪 | 京华2F6线 | 20 | 500 | 93.71 | 2022-11-18 | 18.74 | 轻载 | 8877.89 | 江苏.杨庄变/2号主变 | 47.53 | 20千伏Ⅲ段母线 | 8877.89
泗洪 | 钢板1D6线 | 10 | 500 | 92.08 | 2022-12-05 | 18.42 | 轻载 | 4467.17 | 宿迁.农场变/2号主变 | 13.29 | 10千伏Ⅲ段母线 | 4467.17
泗洪 | 文化Ⅱ14J线 | 10 | 465 | 84.47 | 2022-12-17 | 18.17 | 轻载 | 4174.64 | 宿迁.泗洪变/2号主变 | 29.02 | 10千伏Ⅱ段母线 | 4174.64
泗洪 | 洪利14Q线 | 10 | 500 | 90.46 | 2022-11-26 | 18.09 | 轻载 | 4495.23 | 宿迁.泗洪变/2号主变 | 29.02 | 10千伏Ⅱ段母线 | 4495.23
泗洪 | 芦石172线 | 10 | 346 | 62.36 | 2022-10-18 | 18.02 | 轻载 | 3114.83 | 宿迁.芦沟变/1号主变 | 2.75 | 10千伏Ⅰ段母线 | 2750
泗洪 | 潘山164线 | 10 | 500 | 89.85 | 2022-12-17 | 17.97 | 轻载 | 4505.8 | 宿迁.归仁变/1号主变 | 12.64 | 10千伏母线 | 4505.8
泗洪 | 三古181线 | 10 | 530 | 92.5 | 2022-12-17 | 17.45 | 轻载 | 4823.62 | 宿迁.三里变/1号主变 | 22.98 | 10千伏Ⅰ段母线 | 4823.62
泗洪 | 薛康168线 | 10 | 530 | 92.08 | 2022-12-13 | 17.37 | 轻载 | 4830.89 | 宿迁.薛岗变/1号主变 | 30.26 | 10千伏Ⅰ段母线 | 4830.89
泗洪 | 峰雪144线 | 10 | 500 | 86.48 | 2022-10-04 | 17.3 | 轻载 | 4564.17 | 宿迁.峰山变/1号主变 | 31.8 | 10千伏Ⅰ段母线 | 4564.17
泗洪 | 车桥166线 | 10 | 500 | 85.28 | 2022-11-01 | 17.06 | 轻载 | 4584.95 | 宿迁.车门变/1号主变 | 32.73 | 10千伏Ⅰ段母线 | 4584.95
泗洪 | 田健Ⅰ282线 | 20 | 500 | 85.09 | 2022-12-17 | 17.02 | 轻载 | 9176.48 | 宿迁.田桥变/1号主变 | 58.57 | 20千伏母线 | 9176.48
泗洪 | 兴圩171线 | 10 | 500 | 83.86 | 2022-10-03 | 16.77 | 轻载 | 4609.54 | 宿迁.兴湖变/1号主变 | 20.75 | 10千伏Ⅰ段母线 | 4609.54
泗洪 | 洪泽148线 | 10 | 530 | 87.96 | 2022-12-25 | 16.6 | 轻载 | 4902.25 | 宿迁.泗洪变/2号主变 | 29.02 | 10千伏Ⅱ段母线 | 4902.25
泗洪 | 洪高14G线 | 10 | 500 | 82.55 | 2022-10-03 | 16.51 | 轻载 | 4632.23 | 宿迁.泗洪变/1号主变 | 26.67 | 10千伏Ⅰ段母线 | 4632.23
泗洪 | 汴河1D3线 | 10 | 500 | 81.02 | 2022-12-17 | 16.2 | 轻载 | 4658.73 | 宿迁.青阳变/2号主变 | 27.01 | 10千伏Ⅲ段母线 | 4658.73
泗洪 | 薛楼178线 | 10 | 530 | 85.2 | 2022-12-17 | 16.08 | 轻载 | 4950.06 | 宿迁.薛岗变/2号主变 | 30.39 | 10千伏Ⅱ段母线 | 4950.06
泗洪 | 半岛177线 | 10 | 530 | 83.97 | 2022-12-17 | 15.84 | 轻载 | 4971.36 | 宿迁.泗洲变/1号主变 | 34.15 | 10千伏Ⅰ段母线 | 4971.36
泗洪 | 朱水167线 | 10 | 500 | 78.75 | 2022-10-02 | 15.75 | 轻载 | 4698.05 | 宿迁.朱湖变/1号主变 | 34.99 | 10千伏Ⅰ段母线 | 4698.05
泗洪 | 梅庄1A3线 | 10 | 530 | 83.28 | 2022-12-22 | 15.71 | 轻载 | 4983.31 | 宿迁.梅花变/1号主变 | 32.2 | 10千伏Ⅰ段母线 | 4983.31
泗洪 | 斯迪克Ⅲ2B3线 | 20 | 500 | 78.45 | 2022-11-01 | 15.69 | 轻载 | 9406.49 | 宿迁.董沟变/2号主变 | 22.81 | 20千伏Ⅱ段母线 | 9406.49
泗洪 | 青庄1B3线 | 10 | 500 | 78.38 | 2022-12-17 | 15.68 | 轻载 | 4704.46 | 宿迁.青阳变/1号主变 | 32.95 | 10千伏Ⅱ段母线 | 4704.46
泗洪 | 西南1E3线 | 10 | 500 | 77.43 | 2022-10-02 | 15.49 | 轻载 | 4720.91 | 宿迁.农场变/2号主变 | 13.29 | 10千伏Ⅳ段母线 | 4720.91
泗洪 | 薛珠172线 | 10 | 530 | 81.62 | 2022-12-26 | 15.4 | 轻载 | 5012.06 | 宿迁.薛岗变/2号主变 | 30.39 | 10千伏Ⅱ段母线 | 5012.06
泗洪 | 朱庄172线 | 10 | 417 | 63.63 | 2022-10-17 | 15.26 | 轻载 | 3953.64 | 宿迁.朱湖变/2号主变 | 34.93 | 10千伏Ⅱ段母线 | 3953.64
泗洪 | 上南133线 | 10 | 500 | 75.84 | 2022-12-17 | 15.17 | 轻载 | 4748.45 | 宿迁.上塘变/1号主变 | 36.5 | 10千伏Ⅰ段母线 | 4748.45
泗洪 | 三水13H线 | 10 | 500 | 75.79 | 2022-10-22 | 15.16 | 轻载 | 4749.32 | 宿迁.三里变/1号主变 | 22.98 | 10千伏Ⅲ段母线 | 4749.32
泗洪 | 孙农Ⅰ1D1线 | 10 | 500 | 75.5 | 2022-12-12 | 15.1 | 轻载 | 4754.34 | 宿迁.农场变/2号主变 | 13.29 | 10千伏Ⅲ段母线 | 4754.34
泗洪 | 城头133线 | 10 | 500 | 75.3 | 2022-12-26 | 15.06 | 轻载 | 4757.8 | 宿迁.城头变/2号主变 | 16.86 | 10千伏Ⅲ段母线 | 4757.8
泗洪 | 郭庙166线 | 10 | 500 | 75.08 | 2022-12-16 | 15.02 | 轻载 | 4761.61 | 宿迁.归仁变/1号主变 | 12.64 | 10千伏母线 | 4761.61
泗洪 | 东北1E2线 | 10 | 500 | 75.03 | 2022-10-09 | 15.01 | 轻载 | 4762.48 | 宿迁.农场变/2号主变 | 13.29 | 10千伏Ⅳ段母线 | 4762.48
泗洪 | 薛政163线 | 10 | 530 | 78.72 | 2022-12-16 | 14.85 | 轻载 | 5062.29 | 宿迁.薛岗变/1号主变 | 30.26 | 10千伏Ⅰ段母线 | 5062.29
泗洪 | 安河165线 | 10 | 500 | 74.02 | 2022-12-07 | 14.8 | 轻载 | 4779.97 | 宿迁.归仁变/1号主变 | 12.64 | 10千伏母线 | 4779.97
泗洪 | 城邱161线 | 10 | 500 | 73.9 | 2022-10-03 | 14.78 | 轻载 | 4782.05 | 宿迁.城头变/1号主变 | 38.47 | 10千伏Ⅱ段母线 | 4782.05
泗洪 | 双府147线 | 10 | 500 | 71.4 | 2022-12-18 | 14.28 | 轻载 | 4825.35 | 宿迁.双沟变/2号主变 | 25.79 | 10千伏Ⅱ段母线 | 4825.35
泗洪 | 归花167线 | 10 | 500 | 70.86 | 2022-10-03 | 14.17 | 轻载 | 4834.7 | 宿迁.归仁变/1号主变 | 12.64 | 10千伏母线 | 4834.7
泗洪 | 双陶135线 | 10 | 500 | 69.64 | 2022-12-23 | 13.93 | 轻载 | 4855.84 | 宿迁.双沟变/1号主变 | 40.97 | 10千伏Ⅰ段母线 | 4855.84
泗洪 | 城临134线 | 10 | 500 | 69.54 | 2022-10-01 | 13.91 | 轻载 | 4857.57 | 宿迁.城头变/2号主变 | 16.86 | 10千伏Ⅲ段母线 | 4857.57
泗洪 | 车全193线 | 10 | 500 | 68.64 | 2022-10-29 | 13.73 | 轻载 | 4873.16 | 宿迁.车门变/2号主变 | 34.67 | 10千伏Ⅳ段母线 | 4873.16
泗洪 | 城集151线 | 10 | 500 | 67.9 | 2022-11-18 | 13.58 | 轻载 | 4885.97 | 宿迁.城头变/1号主变 | 38.47 | 10千伏Ⅰ段母线 | 4885.97
泗洪 | 双闽142线 | 10 | 500 | 67.53 | 2022-12-22 | 13.51 | 轻载 | 4892.38 | 宿迁.双沟变/2号主变 | 25.79 | 10千伏Ⅱ段母线 | 4892.38
泗洪 | 朱学163线 | 10 | 500 | 67.5 | 2022-12-17 | 13.5 | 轻载 | 4892.9 | 宿迁.朱湖变/1号主变 | 34.99 | 10千伏Ⅰ段母线 | 4892.9
泗洪 | 古姚173线 | 10 | 500 | 67.08 | 2022-10-02 | 13.42 | 轻载 | 4900.17 | 江苏.古徐变/1号主变 | 98.91 | 10千伏Ⅱ段母线 | 4900.17
泗洪 | 中洼196线 | 10 | 500 | 66.73 | 2022-12-17 | 13.35 | 轻载 | 4906.24 | 宿迁.孙园变/2号主变 | 13.78 | 10千伏Ⅱ段母线 | 4906.24
泗洪 | 商业145线 | 10 | 530 | 70.56 | 2022-12-17 | 13.31 | 轻载 | 5203.62 | 宿迁.泗洪变/2号主变 | 29.02 | 10千伏Ⅱ段母线 | 5203.62
泗洪 | 部队173线 | 10 | 500 | 65.67 | 2022-12-16 | 13.13 | 轻载 | 4924.6 | 宿迁.车门变/1号主变 | 32.73 | 10千伏Ⅱ段母线 | 4924.6
泗洪 | 洪尚14P线 | 10 | 500 | 65.5 | 2022-12-17 | 13.1 | 轻载 | 4927.54 | 宿迁.泗洪变/2号主变 | 29.02 | 10千伏Ⅱ段母线 | 4927.54
泗洪 | 兴集172线 | 10 | 500 | 65.26 | 2022-12-22 | 13.05 | 轻载 | 4931.7 | 宿迁.兴湖变/1号主变 | 20.75 | 10千伏Ⅰ段母线 | 4931.7
泗洪 | 董岗19B线 | 10 | 530 | 67.8 | 2022-11-06 | 12.79 | 轻载 | 5251.42 | 宿迁.董沟变/2号主变 | 22.81 | 10千伏Ⅱ段母线 | 5251.42
泗洪 | 朱柳175线 | 10 | 500 | 63.63 | 2022-11-02 | 12.73 | 轻载 | 4959.93 | 宿迁.朱湖变/2号主变 | 34.93 | 10千伏Ⅱ段母线 | 4959.93
泗洪 | 三周138线 | 10 | 530 | 67.33 | 2022-12-22 | 12.7 | 轻载 | 5259.56 | 宿迁.三里变/2号主变 | 38.63 | 10千伏Ⅱ段母线 | 5259.56
泗洪 | 万全1E4线 | 10 | 500 | 61.56 | 2022-10-06 | 12.31 | 轻载 | 4995.78 | 宿迁.梅花变/1号主变 | 32.2 | 10千伏Ⅳ段母线 | 4995.78
泗洪 | 景城Ⅰ14B线 | 10 | 465 | 56.87 | 2022-12-18 | 12.23 | 轻载 | 4652.67 | 宿迁.泗洪变/1号主变 | 26.67 | 10千伏Ⅰ段母线 | 4652.67
泗洪 | 郑集165线 | 10 | 500 | 61.17 | 2022-11-06 | 12.23 | 轻载 | 5002.54 | 宿迁.天岗湖变/1号主变 | 8.2 | 10千伏Ⅰ段母线 | 5002.54
泗洪 | 中医134线 | 10 | 530 | 64.72 | 2022-12-17 | 12.21 | 轻载 | 5304.77 | 宿迁.三里变/1号主变 | 22.98 | 10千伏Ⅰ段母线 | 5304.77
泗洪 | 兴洼173线 | 10 | 500 | 60.88 | 2022-10-03 | 12.18 | 轻载 | 5007.56 | 宿迁.兴湖变/1号主变 | 20.75 | 10千伏Ⅰ段母线 | 5007.56
泗洪 | 西北1D2线 | 10 | 500 | 59.9 | 2022-10-09 | 11.98 | 轻载 | 5024.53 | 宿迁.农场变/2号主变 | 13.29 | 10千伏Ⅲ段母线 | 5024.53
泗洪 | 城南174线 | 10 | 530 | 63.23 | 2022-12-17 | 11.93 | 轻载 | 5330.58 | 宿迁.泗洲变/1号主变 | 34.15 | 10千伏Ⅰ段母线 | 5330.58
泗洪 | 峰吴145线 | 10 | 500 | 58.36 | 2022-12-28 | 11.67 | 轻载 | 5051.2 | 宿迁.峰山变/1号主变 | 31.8 | 10千伏Ⅰ段母线 | 5051.2
泗洪 | 洲名188线 | 10 | 530 | 61.02 | 2022-12-17 | 11.51 | 轻载 | 5368.85 | 宿迁.泗洲变/2号主变 | 28.42 | 10千伏Ⅱ段母线 | 5368.85
泗洪 | 衡金Ⅱ229线 | 20 | 500 | 57.48 | 2022-12-16 | 11.5 | 轻载 | 10132.89 | 宿迁.董沟变/2号主变 | 22.81 | 20千伏Ⅱ段母线 | 10132.89
泗洪 | 青园176线 | 10 | 346 | 39.69 | 2022-12-16 | 11.47 | 轻载 | 3507.47 | 宿迁.芦沟变/1号主变 | 2.75 | 10千伏Ⅱ段母线 | 2750
泗洪 | 朱吴166线 | 10 | 500 | 56.25 | 2022-11-04 | 11.25 | 轻载 | 5087.75 | 宿迁.朱湖变/1号主变 | 34.99 | 10千伏Ⅰ段母线 | 5087.75
泗洪 | 上石152线 | 10 | 500 | 56.2 | 2022-10-02 | 11.24 | 轻载 | 5088.62 | 宿迁.上塘变/2号主变 | 16.5 | 10千伏Ⅲ段母线 | 5088.62
泗洪 | 洲古185线 | 10 | 500 | 55.69 | 2022-12-17 | 11.14 | 轻载 | 5097.45 | 宿迁.泗洲变/2号主变 | 28.42 | 10千伏Ⅱ段母线 | 5097.45
泗洪 | 朱园173线 | 10 | 500 | 54.84 | 2022-11-17 | 10.97 | 轻载 | 5112.17 | 宿迁.朱湖变/2号主变 | 34.93 | 10千伏Ⅱ段母线 | 5112.17
泗洪 | 崔集195线 | 10 | 500 | 54.8 | 2022-10-21 | 10.96 | 轻载 | 5112.86 | 宿迁.孙园变/1号主变 | 14.28 | 10千伏Ⅰ段母线 | 5112.86
泗洪 | 湖滨1E1线 | 10 | 500 | 54.79 | 2022-12-12 | 10.96 | 轻载 | 5113.04 | 宿迁.农场变/2号主变 | 13.29 | 10千伏Ⅳ段母线 | 5113.04
泗洪 | 田健Ⅳ284线 | 20 | 500 | 54.15 | 2022-12-16 | 10.83 | 轻载 | 10248.24 | 宿迁.田桥变/1号主变 | 58.57 | 20千伏母线 | 10248.24
泗洪 | 金西195线 | 10 | 500 | 53.39 | 2022-12-17 | 10.68 | 轻载 | 5137.29 | 宿迁.金镇变/2号主变 | 10.84 | 10千伏Ⅱ段母线 | 5137.29
泗洪 | 上庄153线 | 10 | 500 | 53.04 | 2022-10-27 | 10.61 | 轻载 | 5143.35 | 宿迁.上塘变/2号主变 | 16.5 | 10千伏Ⅲ段母线 | 5143.35
泗洪 | 薛三Ⅱ174线 | 10 | 500 | 52.31 | 2022-12-16 | 10.46 | 轻载 | 5155.99 | 宿迁.薛岗变/2号主变 | 30.39 | 10千伏Ⅱ段母线 | 5155.99
泗洪 | 湖西167线 | 10 | 500 | 51.33 | 2022-12-27 | 10.27 | 轻载 | 5172.96 | 宿迁.天岗湖变/1号主变 | 8.2 | 10千伏Ⅰ段母线 | 5172.96
泗洪 | 古玉174线 | 10 | 500 | 51.3 | 2022-10-02 | 10.26 | 轻载 | 5173.48 | 江苏.古徐变/1号主变 | 98.91 | 10千伏Ⅱ段母线 | 5173.48
泗洪 | 大门184线 | 10 | 500 | 47.82 | 2022-10-15 | 9.56 | 轻载 | 5233.76 | 宿迁.金镇变/2号主变 | 10.84 | 10千伏Ⅰ段母线 | 5233.76
泗洪 | 万博Ⅱ195线 | 10 | 500 | 45.25 | 2022-12-31 | 9.05 | 轻载 | 5278.27 | 宿迁.董沟变/2号主变 | 22.81 | 10千伏Ⅱ段母线 | 5278.27
泗洪 | 衡珠222线 | 20 | 465 | 41.61 | 2022-12-16 | 8.95 | 轻载 | 9833.95 | 宿迁.董沟变/2号主变 | 22.81 | 20千伏Ⅱ段母线 | 9833.95
泗洪 | 星河253线 | 20 | 500 | 42.66 | 2022-12-17 | 8.53 | 轻载 | 10646.26 | 宿迁.泗洲变/2号主变 | 28.42 | 20千伏Ⅱ段母线 | 10646.26
泗洪 | 朱圃161线 | 10 | 500 | 41.84 | 2022-12-14 | 8.37 | 轻载 | 5337.33 | 宿迁.朱湖变/1号主变 | 34.99 | 10千伏Ⅰ段母线 | 5337.33
泗洪 | 淮北14C线 | 10 | 500 | 41.51 | 2022-12-16 | 8.3 | 轻载 | 5343.05 | 宿迁.泗洪变/1号主变 | 26.67 | 10千伏Ⅰ段母线 | 5343.05
泗洪 | 界山171线 | 10 | 500 | 40.85 | 2022-10-03 | 8.17 | 轻载 | 5354.48 | 宿迁.界集变/1号主变 | 33.24 | 10千伏Ⅰ段母线 | 5354.48
泗洪 | 界南172线 | 10 | 500 | 39.56 | 2022-12-17 | 7.91 | 轻载 | 5376.82 | 宿迁.界集变/1号主变 | 33.24 | 10千伏Ⅰ段母线 | 5376.82
泗洪 | 芦东177线 | 10 | 346 | 27.02 | 2022-10-01 | 7.81 | 轻载 | 3726.92 | 宿迁.芦沟变/1号主变 | 2.75 | 10千伏Ⅱ段母线 | 2750
泗洪 | 朱鱼162线 | 10 | 383 | 29.53 | 2022-11-25 | 7.71 | 轻载 | 4132.03 | 宿迁.朱湖变/1号主变 | 34.99 | 10千伏Ⅰ段母线 | 4132.03
泗洪 | 电厂147线 | 10 | 465 | 35.03 | 2022-12-22 | 7.53 | 轻载 | 5030.94 | 宿迁.泗洪变/2号主变 | 29.02 | 10千伏Ⅱ段母线 | 5030.94
泗洪 | 平南155线 | 10 | 417 | 31.36 | 2022-10-03 | 7.52 | 轻载 | 4512.55 | 宿迁.太平变/2号主变 | 3.19 | 10千伏Ⅰ段母线 | 3190
泗洪 | 上周132线 | 10 | 500 | 37.08 | 2022-10-20 | 7.42 | 轻载 | 5419.77 | 宿迁.上塘变/1号主变 | 36.5 | 10千伏Ⅰ段母线 | 5419.77
泗洪 | 青开1B1线 | 10 | 500 | 36.26 | 2022-12-18 | 7.25 | 轻载 | 5433.98 | 宿迁.青阳变/1号主变 | 32.95 | 10千伏Ⅱ段母线 | 5433.98
泗洪 | 金周181线 | 10 | 500 | 35.02 | 2022-10-03 | 7 | 轻载 | 5455.45 | 宿迁.金镇变/2号主变 | 10.84 | 10千伏Ⅰ段母线 | 5455.45
泗洪 | 纺化Ⅰ1D5线 | 10 | 500 | 34.83 | 2022-12-17 | 6.97 | 轻载 | 5458.74 | 宿迁.农场变/2号主变 | 13.29 | 10千伏Ⅲ段母线 | 5458.74
泗洪 | 城陈142线 | 10 | 500 | 33.78 | 2022-12-25 | 6.76 | 轻载 | 5476.93 | 宿迁.城头变/2号主变 | 16.86 | 10千伏Ⅳ段母线 | 5476.93
泗洪 | 双淮136线 | 10 | 500 | 30.25 | 2022-10-03 | 6.05 | 轻载 | 5538.07 | 宿迁.双沟变/1号主变 | 40.97 | 10千伏Ⅰ段母线 | 5538.07
泗洪 | 兴南175线 | 10 | 500 | 30.12 | 2022-10-02 | 6.02 | 轻载 | 5540.32 | 宿迁.兴湖变/1号主变 | 20.75 | 10千伏Ⅰ段母线 | 5540.32
泗洪 | 泗通245线 | 20 | 530 | 31.93 | 2022-12-17 | 6.02 | 轻载 | 11745.38 | 宿迁.泗洲变/1号主变 | 34.15 | 20千伏Ⅰ段母线 | 11745.38
泗洪 | 泗衡Ⅰ246线 | 20 | 530 | 27.38 | 2022-12-17 | 5.17 | 轻载 | 11903 | 宿迁.泗洲变/1号主变 | 34.15 | 20千伏Ⅰ段母线 | 11903
泗洪 | 陈吴166线 | 10 | 500 | 24.26 | 2022-10-23 | 4.85 | 轻载 | 5641.82 | 宿迁.天岗湖变/1号主变 | 8.2 | 10千伏Ⅰ段母线 | 5641.82
泗洪 | 洲徐184线 | 10 | 530 | 22.8 | 2022-11-01 | 4.3 | 轻载 | 6030.82 | 宿迁.泗洲变/2号主变 | 28.42 | 10千伏Ⅱ段母线 | 6030.82
泗洪 | 青杉1D1线 | 10 | 500 | 21.27 | 2022-12-29 | 4.25 | 轻载 | 5693.6 | 宿迁.青阳变/2号主变 | 27.01 | 10千伏Ⅲ段母线 | 5693.6
泗洪 | 景城Ⅱ14H线 | 10 | 465 | 18.83 | 2022-10-03 | 4.05 | 轻载 | 5311.52 | 宿迁.泗洪变/2号主变 | 29.02 | 10千伏Ⅱ段母线 | 5311.52
泗洪 | 青古1A3线 | 10 | 530 | 20.64 | 2022-12-17 | 3.89 | 轻载 | 6068.24 | 宿迁.青阳变/1号主变 | 32.95 | 10千伏Ⅰ段母线 | 6068.24
泗洪 | 上桥144线 | 10 | 500 | 18.84 | 2022-10-15 | 3.77 | 轻载 | 5735.69 | 宿迁.上塘变/1号主变 | 36.5 | 10千伏Ⅱ段母线 | 5735.69
泗洪 | 薛钱176线 | 10 | 530 | 19.37 | 2022-12-16 | 3.65 | 轻载 | 6090.23 | 宿迁.薛岗变/2号主变 | 30.39 | 10千伏Ⅱ段母线 | 6090.23
泗洪 | 薛金166线 | 10 | 530 | 16.88 | 2022-12-27 | 3.18 | 轻载 | 6133.36 | 宿迁.薛岗变/1号主变 | 30.26 | 10千伏Ⅰ段母线 | 6133.36
泗洪 | 青景Ⅱ1E3线 | 10 | 500 | 15.52 | 2022-12-17 | 3.1 | 轻载 | 5793.19 | 宿迁.青阳变/2号主变 | 27.01 | 10千伏Ⅳ段母线 | 5793.19
泗洪 | 蔡圩152线 | 10 | 500 | 15.37 | 2022-10-24 | 3.07 | 轻载 | 5795.79 | 宿迁.魏营变/1号主变 | 11.85 | 10千伏Ⅰ段母线 | 5795.79
泗洪 | 古孙181线 | 10 | 500 | 15 | 2022-12-05 | 3 | 轻载 | 5802.2 | 江苏.古徐变/1号主变 | 98.91 | 10千伏Ⅲ段母线 | 5802.2
泗洪 | 孙古181线 | 10 | 500 | 14.46 | 2022-12-05 | 2.89 | 轻载 | 5811.55 | 宿迁.孙园变/2号主变 | 13.78 | 10千伏Ⅱ段母线 | 5811.55
泗洪 | 薛江175线 | 10 | 530 | 14.71 | 2022-10-28 | 2.78 | 轻载 | 6170.94 | 宿迁.薛岗变/2号主变 | 30.39 | 10千伏Ⅱ段母线 | 6170.94
泗洪 | 兴农176线 | 10 | 500 | 11.18 | 2022-10-22 | 2.24 | 轻载 | 5868.36 | 宿迁.兴湖变/1号主变 | 20.75 | 10千伏Ⅰ段母线 | 5868.36
泗洪 | 薛三164线 | 10 | 500 | 10.72 | 2022-12-31 | 2.14 | 轻载 | 5876.33 | 宿迁.薛岗变/1号主变 | 30.26 | 10千伏Ⅰ段母线 | 5876.33
泗洪 | 天香226线 | 20 | 500 | 10.7 | 2022-10-12 | 2.14 | 轻载 | 11753.35 | 宿迁.董沟变/2号主变 | 22.81 | 20千伏Ⅱ段母线 | 11753.35
泗洪 | 车站1B5线 | 10 | 500 | 10.44 | 2022-12-14 | 2.09 | 轻载 | 5881.18 | 宿迁.梅花变/1号主变 | 32.2 | 10千伏Ⅱ段母线 | 5881.18
泗洪 | 泗水254线 | 20 | 500 | 10.02 | 2022-12-16 | 2 | 轻载 | 11776.91 | 宿迁.泗洲变/2号主变 | 28.42 | 20千伏Ⅱ段母线 | 11776.91
泗洪 | 梅园Ⅳ1E1线 | 10 | 500 | 9.39 | 2022-12-18 | 1.88 | 轻载 | 5899.37 | 宿迁.梅花变/1号主变 | 32.2 | 10千伏Ⅳ段母线 | 5899.37
泗洪 | 绿华1E2线 | 10 | 500 | 5.64 | 2022-10-04 | 1.13 | 轻载 | 5964.32 | 宿迁.梅花变/1号主变 | 32.2 | 10千伏Ⅳ段母线 | 5964.32
泗洪 | 双豪144线 | 10 | 417 | 4.22 | 2022-12-20 | 1.01 | 轻载 | 4982.62 | 宿迁.双沟变/2号主变 | 25.79 | 10千伏Ⅱ段母线 | 4982.62
泗洪 | 双酒13A线 | 10 | 500 | 1.58 | 2022-10-08 | 0.32 | 轻载 | 6034.63 | 宿迁.双沟变/1号主变 | 40.97 | 10千伏Ⅰ段母线 | 6034.63
泗洪 | 医院Ⅰ14D线 | 10 | 500 | 1.54 | 2022-10-24 | 0.31 | 轻载 | 6035.33 | 宿迁.泗洪变/1号主变 | 26.67 | 10千伏Ⅰ段母线 | 6035.33
泗洪 | 穆墩岛163线 | 10 | 308 | 0.7 | 2022-11-13 | 0.23 | 轻载 | 3722.07 | 宿迁.陈圩变/1号主变 | 13.83 | 10千伏Ⅰ段母线 | 3722.07
泗洪 | 临淮164线 | 10 | 417 | 0.88 | 2022-12-02 | 0.21 | 轻载 | 5040.47 | 宿迁.陈圩变/1号主变 | 13.83 | 10千伏Ⅰ段母线 | 5040.47
泗洪 | 城靳131线 | 10 | 500 | 0.9 | 2022-10-11 | 0.18 | 轻载 | 6046.41 | 宿迁.城头变/2号主变 | 16.86 | 10千伏Ⅲ段母线 | 6046.41
泗洪 | 陈北162线 | 10 | 458 | 0.7 | 2022-11-13 | 0.15 | 轻载 | 5540.67 | 宿迁.陈圩变/1号主变 | 13.83 | 10千伏Ⅰ段母线 | 5540.67
泗洪 | 陈东167线 | 10 | 458 | 0.7 | 2022-11-13 | 0.15 | 轻载 | 5540.67 | 宿迁.陈圩变/2号主变 | 6.8 | 10千伏Ⅱ段母线 | 5540.67
泗洪 | 陈西166线 | 10 | 400 | 0.59 | 2022-11-04 | 0.15 | 轻载 | 4839.38 | 宿迁.陈圩变/2号主变 | 6.8 | 10千伏Ⅱ段母线 | 4839.38
泗洪 | 峰塔148线 | 10 | 500 | 0.7 | 2022-10-01 | 0.14 | 轻载 | 6049.88 | 宿迁.峰山变/1号主变 | 31.8 | 10千伏Ⅰ段母线 | 6049.88
泗洪 | 田皇283线 | 20 | 500 | 0.7 | 2022-11-13 | 0.14 | 轻载 | 12099.75 | 宿迁.田桥变/1号主变 | 58.57 | 20千伏母线 | 12099.75
泗洪 | 金鹰Ⅰ140线 | 10 | 465 | 0.46 | 2022-10-16 | 0.1 | 轻载 | 5629.69 | 宿迁.泗洪变/1号主变 | 26.67 | 10千伏Ⅰ段母线 | 5629.69
泗洪 | 梅重1B4线 | 10 | 530 | 0.48 | 2022-12-19 | 0.09 | 轻载 | 6417.41 | 宿迁.梅花变/1号主变 | 32.2 | 10千伏Ⅱ段母线 | 6417.41
泗洪 | 峰民153线 | 10 | 500 | 0.35 | 2022-11-19 | 0.07 | 轻载 | 6055.94 | 宿迁.峰山变/2号主变 | 38.74 | 10kVⅡ段母线 | 6055.94
泗洪 | 湖集Ⅰ154线 | 10 | 442 | 0.31 | 2022-10-20 | 0.07 | 轻载 | 5353.44 | 江苏.迎湖变/2号主变 | 115.96 | 10千伏Ⅲ段母线 | 5353.44
泗洪 | 田波172线 | 10 | 530 | 0.35 | 2022-11-19 | 0.07 | 轻载 | 6419.66 | 宿迁.田桥变/1号主变 | 58.57 | 10千伏Ⅱ段母线 | 6419.66
泗洪 | 田东281线 | 20 | 500 | 0.35 | 2022-11-11 | 0.07 | 轻载 | 12111.88 | 宿迁.田桥变/1号主变 | 58.57 | 20千伏母线 | 12111.88
泗洪 | 湖集Ⅱ164线 | 10 | 442 | 0.28 | 2022-12-30 | 0.06 | 轻载 | 5353.96 | 江苏.迎湖变/2号主变 | 115.96 | 10千伏Ⅳ段母线 | 5353.96
泗洪 | 商城149线 | 10 | 415 | 0.11 | 2022-11-05 | 0.03 | 轻载 | 5029.55 | 宿迁.泗洪变/2号主变 | 29.02 | 10千伏Ⅱ段母线 | 5029.55
泗洪 | 湖梨165线 | 10 | 442 | 0.1 | 2022-12-20 | 0.02 | 轻载 | 5357.08 | 江苏.迎湖变/2号主变 | 115.96 | 10千伏Ⅳ段母线 | 5357.08
泗洪 | 青翠1A4线 | 10 | 530 | 0.08 | 2022-12-28 | 0.02 | 轻载 | 6424.33 | 宿迁.青阳变/1号主变 | 32.95 | 10千伏Ⅰ段母线 | 6424.33
泗洪 | 上营143线 | 10 | 500 | 0.12 | 2022-11-13 | 0.02 | 轻载 | 6059.92 | 宿迁.上塘变/1号主变 | 36.5 | 10千伏Ⅱ段母线 | 6059.92
泗洪 | 湖墩153线 | 10 | 442 | 0.05 | 2022-10-13 | 0.01 | 轻载 | 5357.94 | 江苏.迎湖变/2号主变 | 115.96 | 10千伏Ⅲ段母线 | 5357.94
泗洪 | 湖岗163线 | 10 | 442 | 0.06 | 2022-11-16 | 0.01 | 轻载 | 5357.77 | 江苏.迎湖变/2号主变 | 115.96 | 10千伏Ⅳ段母线 | 5357.77
泗洪 | 北杭151线 | 10 | 530 | 0 | 2022-10-19 | 0 | 轻载 | 6425.72 | 宿迁.北郊变/2号主变 | 14.49 | 10千伏Ⅱ段母线 | 6425.72
泗洪 | 北沙141线 | 10 | 465 | 0 | 2022-10-19 | 0 | 轻载 | 5637.66 | 宿迁.北郊变/1号主变 | 11.55 | 10千伏Ⅰ段母线 | 5637.66
泗洪 | 北裕153线 | 10 | 530 | 0 | 2022-10-19 | 0 | 轻载 | 6425.72 | 宿迁.北郊变/2号主变 | 14.49 | 10千伏Ⅱ段母线 | 6425.72
泗洪 | 车红195线 | 10 | 500 | 0.01 | 2022-12-31 | 0 | 轻载 | 6061.83 | 宿迁.车门变/2号主变 | 34.67 | 10千伏Ⅳ段母线 | 6061.83
泗洪 | 纺化Ⅱ1E5线 | 10 | 500 | 0 | 2022-10-19 | 0 | 轻载 | 6062 | 宿迁.农场变/2号主变 | 13.29 | 10千伏Ⅳ段母线 | 6062
泗洪 | 古钱175线 | 10 | 530 | 0 | 2022-10-19 | 0 | 轻载 | 6425.72 | 江苏.古徐变/1号主变 | 98.91 | 10千伏Ⅱ段母线 | 6425.72
泗洪 | 古渔171线 | 10 | 530 | 0 | 2022-10-19 | 0 | 轻载 | 6425.72 | 江苏.古徐变/1号主变 | 98.91 | 10千伏Ⅱ段母线 | 6425.72
泗洪 | 湖庙Ⅰ152线 | 10 | 442 | 0 | 2022-10-19 | 0 | 轻载 | 5358.81 | 江苏.迎湖变/2号主变 | 115.96 | 10千伏Ⅲ段母线 | 5358.81
泗洪 | 湖庙Ⅱ162线 | 10 | 442 | 0 | 2022-10-19 | 0 | 轻载 | 5358.81 | 江苏.迎湖变/2号主变 | 115.96 | 10千伏Ⅳ段母线 | 5358.81
泗洪 | 监区Ⅰ1D4线 | 10 | 500 | 0 | 2022-10-19 | 0 | 轻载 | 6062 | 宿迁.农场变/2号主变 | 13.29 | 10千伏Ⅲ段母线 | 6062
泗洪 | 界太184线 | 10 | 500 | 0 | 2022-10-19 | 0 | 轻载 | 6062 | 宿迁.界集变/2号主变 | 37.15 | 10千伏Ⅱ段母线 | 6062
泗洪 | 孙农Ⅱ1E6线 | 10 | 500 | 0 | 2022-10-19 | 0 | 轻载 | 6062 | 宿迁.孙园变/2号主变 | 13.78 | 10千伏Ⅱ段母线 | 6062
泗洪 | 红利来256线 | 20 | 500 | 0 | 2022-10-19 | 0 | 轻载 | 12124 | 宿迁.泗洲变/2号主变 | 28.42 | 20千伏Ⅱ段母线 | 12124
泗洪 | 昆长211线 | 20 | 500 | 0 | 2022-10-19 | 0 | 轻载 | 12124 | 宿迁.董沟变/1号主变 | 38.05 | 20千伏Ⅰ段母线 | 12124
泗洪 | 昆丹216线 | 20 | 500 | 0 | 2022-10-19 | 0 | 轻载 | 12124 | 宿迁.董沟变/1号主变 | 38.05 | 20千伏Ⅰ段母线 | 12124
泗洪 | 首义Ⅰ215线 | 20 | 465 | 0 | 2022-10-19 | 0 | 轻载 | 11275.32 | 宿迁.董沟变/1号主变 | 38.05 | 20千伏Ⅰ段母线 | 11275.32
泗洪 | 嵩丹212线 | 20 | 500 | 0 | 2022-10-19 | 0 | 轻载 | 12124 | 宿迁.董沟变/1号主变 | 38.05 | 20千伏Ⅰ段母线 | 12124
泗洪 | 杨山2E4线 | 20 | 500 | 0 | 2022-10-19 | 0 | 轻载 | 12124 | 江苏.杨庄变/1号主变 | 71.79 | 20千伏Ⅱ段母线 | 12124
泗洪 | 杨嵩2D1线 | 20 | 500 | 0 | 2022-10-19 | 0 | 轻载 | 12124 | 江苏.杨庄变/1号主变 | 71.79 | 20千伏Ⅰ段母线 | 12124
沭阳 | 徐纺947线 | 10 | 530 | 672.05 | 2022-09-05 | 126.8 | 重载 | 0 | 宿迁.徐庄变/1号主变 | 14.84 | 10千伏Ⅰ段母线 | 0
沭阳 | 扎区1A3线 | 10 | 530 | 604.39 | 2022-10-31 | 114.04 | 重载 | 0 | 宿迁.扎下变/2号主变 | 22.09 | 10千伏Ⅳ段母线 | 0
沭阳 | 苏讯Ⅰ911线 | 10 | 602 | 601.83 | 2022-09-24 | 99.97 | 重载 | 0 | 宿迁.慈溪变/1号主变 | 25.28 | 10千伏Ⅰ母线 | 0
沭阳 | 汇林199线 | 10 | 530 | 528.7 | 2022-12-08 | 99.75 | 重载 | 0 | 宿迁.胡集变/2号主变 | 11.82 | 10千伏Ⅱ段母线 | 0
沭阳 | 化工116线 | 10 | 530 | 519.61 | 2022-11-08 | 98.04 | 重载 | 0 | 宿迁.沭城变/1号主变 | 24.33 | 10千伏Ⅰ段母线 | 0
沭阳 | 高夏1H4线 | 10 | 530 | 517.86 | 2022-09-08 | 97.71 | 重载 | 0 | 宿迁.高墟变/1号主变 | 23.36 | 10千伏Ⅰ段母线 | 0
沭阳 | 刘江111线 | 10 | 530 | 513.22 | 2022-12-14 | 96.83 | 重载 | 0 | 宿迁.黄竹变/2号主变 | 34.44 | 10千伏Ⅰ段母线 | 0
沭阳 | 高淮132线 | 10 | 530 | 511.18 | 2022-09-24 | 96.45 | 重载 | 0 | 宿迁.高墟变/2号主变 | 18.45 | 10千伏Ⅲ段母线 | 0
沭阳 | 俊朗13Q线 | 10 | 530 | 509.5 | 2022-11-29 | 96.13 | 重载 | 0 | 宿迁.杨店变/2号主变 | 14.48 | 10千伏Ⅳ段母线 | 0
沭阳 | 恒能Ⅰ9B1线 | 10 | 530 | 475.8 | 2022-12-08 | 89.77 | 重载 | 0 | 江苏.任码变/1号主变 | 26.68 | 10千伏Ⅱ段母线 | 0
沭阳 | 恒能Ⅱ9A3线 | 10 | 530 | 473.04 | 2022-09-01 | 89.25 | 重载 | 0 | 江苏.任码变/1号主变 | 26.68 | 10千伏Ⅰ段母线 | 0
沭阳 | 任邦9B3线 | 10 | 530 | 468.6 | 2022-09-03 | 88.42 | 重载 | 0 | 江苏.任码变/1号主变 | 26.68 | 10千伏Ⅱ段母线 | 0
沭阳 | 沂东13C线 | 10 | 530 | 466.29 | 2022-12-19 | 87.98 | 重载 | 0 | 宿迁.杨店变/2号主变 | 14.48 | 10千伏Ⅱ段母线 | 0
沭阳 | 远新13K线 | 10 | 530 | 464.76 | 2022-09-01 | 87.69 | 重载 | 0 | 宿迁.杨店变/2号主变 | 14.48 | 10千伏Ⅲ段母线 | 0
沭阳 | 福林198线 | 10 | 530 | 464.71 | 2022-12-21 | 87.68 | 重载 | 0 | 宿迁.胡集变/2号主变 | 11.82 | 10千伏Ⅱ段母线 | 0
沭阳 | 十园1F8线 | 10 | 530 | 464.06 | 2022-09-21 | 87.56 | 重载 | 0 | 江苏.新长变/1号主变 | 76.75 | 10千伏Ⅱ段母线 | 0
沭阳 | 任源9B4线 | 10 | 530 | 455.28 | 2022-09-25 | 85.9 | 重载 | 0 | 江苏.任码变/1号主变 | 26.68 | 10千伏Ⅱ段母线 | 0
沭阳 | 扎工1A7线 | 10 | 530 | 451.87 | 2022-12-19 | 85.26 | 重载 | 0 | 宿迁.扎下变/1号主变 | 13.19 | 10千伏Ⅰ段母线 | 0
沭阳 | 新晖13D线 | 10 | 530 | 447.89 | 2022-09-23 | 84.51 | 重载 | 0 | 宿迁.杨店变/2号主变 | 14.48 | 10千伏Ⅱ段母线 | 0
沭阳 | 金Ⅰ1G8线 | 10 | 530 | 446.78 | 2022-09-23 | 84.3 | 重载 | 0 | 宿迁.淮沭变/1号主变 | 22.17 | 10千伏Ⅱ段母线 | 0
沭阳 | 扎园1A1线 | 10 | 530 | 446.65 | 2022-12-09 | 84.27 | 重载 | 0 | 宿迁.扎下变/2号主变 | 22.09 | 10千伏Ⅳ段母线 | 0
沭阳 | 杨膜13B线 | 10 | 530 | 443.8 | 2022-11-11 | 83.74 | 重载 | 0 | 宿迁.杨店变/2号主变 | 14.48 | 10千伏Ⅱ段母线 | 0
沭阳 | 慈杨945线 | 10 | 530 | 442.12 | 2022-10-26 | 83.42 | 重载 | 0 | 宿迁.慈溪变/2号主变 | 18.5 | 10千伏Ⅳ母线 | 0
沭阳 | 徐纸Ⅱ962线 | 10 | 530 | 440.5 | 2022-10-16 | 83.11 | 重载 | 0 | 宿迁.徐庄变/2号主变 | 15.93 | 10千伏Ⅱ段母线 | 0
沭阳 | 晶茂197线 | 10 | 530 | 436.88 | 2022-12-12 | 82.43 | 重载 | 0 | 宿迁.胡集变/2号主变 | 11.82 | 10千伏Ⅱ段母线 | 0
沭阳 | 复兴145线 | 10 | 530 | 435.41 | 2022-12-17 | 82.15 | 重载 | 0 | 宿迁.沭城变/2号主变 | 18.42 | 10千伏Ⅱ段母线 | 0
沭阳 | 贤北1CC线 | 10 | 530 | 434.69 | 2022-09-07 | 82.02 | 重载 | 0 | 宿迁.贤官变/1号主变 | 25.59 | 10千伏Ⅰ段母线 | 0
沭阳 | 任西9A1线 | 10 | 530 | 426.12 | 2022-11-06 | 80.4 | 重载 | 0 | 江苏.任码变/1号主变 | 26.68 | 10千伏Ⅰ段母线 | 0
沭阳 | 柴沂151线 | 10 | 530 | 425.18 | 2022-12-17 | 80.22 | 重载 | 0 | 宿迁.长庄变/1号主变 | 24.76 | 10千伏Ⅰ段母线 | 0
沭阳 | 湖朱1R12线 | 10 | 530 | 424.3 | 2022-12-17 | 80.06 | 重载 | 0 | 江苏.穆墩变/1号主变 | 73 | 10千伏Ⅰ段母线 | 0
沭阳 | 杨宁13R线 | 10 | 530 | 422.23 | 2022-09-22 | 79.67 | 重载 | 0 | 宿迁.杨店变/2号主变 | 14.48 | 10千伏Ⅳ段母线 | 0
沭阳 | 徐瓷960线 | 10 | 530 | 419.76 | 2022-09-14 | 79.2 | 重载 | 0 | 宿迁.徐庄变/2号主变 | 15.93 | 10千伏Ⅱ段母线 | 0
沭阳 | 徐江943线 | 10 | 530 | 419.05 | 2022-12-15 | 79.07 | 重载 | 0 | 宿迁.徐庄变/1号主变 | 14.84 | 10千伏Ⅰ段母线 | 0
沭阳 | 湖区1R13线 | 10 | 530 | 417.04 | 2022-12-09 | 78.69 | 重载 | 0 | 江苏.穆墩变/1号主变 | 73 | 10千伏Ⅰ段母线 | 0
沭阳 | 布拉芙Ⅱ9A4线 | 10 | 530 | 416.1 | 2022-10-10 | 78.51 | 重载 | 0 | 江苏.任码变/1号主变 | 26.68 | 10千伏Ⅰ段母线 | 0
沭阳 | 苏泰124线 | 10 | 530 | 413.42 | 2022-12-13 | 78 | 重载 | 0 | 宿迁.马厂变/1号主变 | 17.81 | 10千伏Ⅰ段母线 | 0
沭阳 | 淮桃1G5线 | 10 | 530 | 408.34 | 2022-11-04 | 77.05 | 重载 | 0 | 宿迁.淮沭变/1号主变 | 22.17 | 10千伏Ⅰ段母线 | 0
沭阳 | 嘉南13H线 | 10 | 530 | 408.16 | 2022-11-15 | 77.01 | 重载 | 0 | 宿迁.杨店变/2号主变 | 14.48 | 10千伏Ⅱ段母线 | 0
沭阳 | 丁王123线 | 10 | 530 | 402.34 | 2022-12-18 | 75.91 | 重载 | 0 | 宿迁.黄竹变/1号主变 | 22.64 | 10千伏Ⅱ段母线 | 0
沭阳 | 博实913线 | 10 | 530 | 399.68 | 2022-12-13 | 75.41 | 重载 | 0 | 宿迁.慈溪变/1号主变 | 25.28 | 10千伏Ⅰ母线 | 0
沭阳 | 庙西118线 | 10 | 530 | 398.9 | 2022-12-19 | 75.26 | 重载 | 0 | 宿迁.庙头变/2号主变 | 25.78 | 10千伏Ⅱ段母线 | 0
沭阳 | 任针9B5线 | 10 | 530 | 395.7 | 2022-11-02 | 74.66 | 重载 | 0 | 江苏.任码变/1号主变 | 26.68 | 10千伏Ⅱ段母线 | 0
沭阳 | 翔胜15A线 | 10 | 530 | 389.14 | 2022-12-17 | 73.42 | 重载 | 0 | 宿迁.长庄变/1号主变 | 24.76 | 10千伏Ⅰ段母线 | 0
沭阳 | 淮织135线 | 10 | 530 | 388.48 | 2022-11-19 | 73.3 | 重载 | 0 | 宿迁.淮沭变/2号主变 | 10.19 | 10千伏Ⅲ段母线 | 0
沭阳 | 好景913线 | 10 | 530 | 387.76 | 2022-12-17 | 73.16 | 重载 | 0 | 宿迁.南湖变/1号主变 | 41.97 | 10千伏Ⅰ段母线 | 0
沭阳 | 海宁156线 | 10 | 530 | 383.44 | 2022-10-29 | 72.35 | 重载 | 0 | 宿迁.长庄变/1号主变 | 24.76 | 10千伏Ⅰ段母线 | 0
沭阳 | 湖李1R14线 | 10 | 530 | 379.68 | 2022-10-17 | 71.64 | 重载 | 0 | 江苏.穆墩变/1号主变 | 73 | 10千伏Ⅰ段母线 | 0
沭阳 | 桑许936线 | 10 | 530 | 377.52 | 2022-09-16 | 71.23 | 重载 | 0 | 宿迁.桑墟变/2号主变 | 23.74 | 10千伏Ⅲ段母线 | 0
沭阳 | 贤官1C1线 | 10 | 530 | 375.83 | 2022-10-21 | 70.91 | 重载 | 0 | 宿迁.贤官变/1号主变 | 25.59 | 10千伏Ⅰ段母线 | 0
沭阳 | 余杭133线 | 10 | 530 | 374.41 | 2022-11-18 | 70.64 | 重载 | 0 | 宿迁.杨店变/1号主变 | 29.7 | 10千伏Ⅰ段母线 | 0
沭阳 | 南深937线 | 10 | 530 | 373.35 | 2022-12-17 | 70.44 | 重载 | 0 | 宿迁.南湖变/1号主变 | 41.97 | 10千伏Ⅲ段母线 | 0
沭阳 | 江南188线 | 10 | 530 | 372.37 | 2022-10-09 | 70.26 | 重载 | 0 | 宿迁.胡集变/2号主变 | 11.82 | 10千伏Ⅱ段母线 | 0
沭阳 | 丁庙1B5线 | 10 | 530 | 370.44 | 2022-09-06 | 69.89 | 中载 | 9.7 | 宿迁.扎下变/2号主变 | 22.09 | 10千伏Ⅲ母线 | 9.7
沭阳 | 法院916线 | 10 | 530 | 368.07 | 2022-12-17 | 69.45 | 中载 | 50.75 | 宿迁.南湖变/1号主变 | 41.97 | 10千伏Ⅰ段母线 | 50.75
沭阳 | 临安934线 | 10 | 530 | 368.03 | 2022-12-17 | 69.44 | 中载 | 51.44 | 宿迁.花乡变/2号主变 | 27.07 | 10千伏Ⅲ母线 | 51.44
沭阳 | 韩山132线 | 10 | 530 | 367.83 | 2022-11-02 | 69.4 | 中载 | 54.9 | 宿迁.韩山变/1号主变 | 25.33 | 10千伏Ⅲ母线 | 54.9
沭阳 | 扎业1A8线 | 10 | 530 | 365.36 | 2022-12-10 | 68.94 | 中载 | 97.68 | 宿迁.扎下变/1号主变 | 13.19 | 10千伏Ⅰ段母线 | 97.68
沭阳 | 京沪1B1线 | 10 | 530 | 363.14 | 2022-09-19 | 68.52 | 中载 | 136.14 | 宿迁.扎下变/2号主变 | 22.09 | 10千伏Ⅲ母线 | 136.14
沭阳 | 七西1J3线 | 10 | 530 | 362.4 | 2022-09-06 | 68.38 | 中载 | 148.95 | 江苏.七雄变/1号主变 | 59.48 | 10千伏Ⅰ段母线 | 148.95
沭阳 | 永丰135线 | 10 | 530 | 360.7 | 2022-12-04 | 68.06 | 中载 | 178.4 | 宿迁.杨店变/1号主变 | 29.7 | 10千伏Ⅰ段母线 | 178.4
沭阳 | 七街1J2线 | 10 | 530 | 360 | 2022-12-17 | 67.92 | 中载 | 190.52 | 江苏.七雄变/1号主变 | 59.48 | 10千伏Ⅰ段母线 | 190.52
沭阳 | 柴景1DE线 | 10 | 530 | 355.43 | 2022-12-17 | 67.06 | 中载 | 269.67 | 宿迁.柴米变/2号主变 | 18.77 | 10千伏Ⅲ段母线 | 269.67
沭阳 | 十区1F7线 | 10 | 530 | 354.9 | 2022-12-14 | 66.96 | 中载 | 278.85 | 江苏.新长变/1号主变 | 76.75 | 10千伏Ⅱ段母线 | 278.85
沭阳 | 明珠16A线 | 10 | 530 | 354.1 | 2022-12-17 | 66.81 | 中载 | 292.71 | 宿迁.长庄变/2号主变 | 36.65 | 10千伏Ⅱ段母线 | 292.71
沭阳 | 清水126线 | 10 | 530 | 352 | 2022-11-05 | 66.42 | 中载 | 329.08 | 宿迁.黄竹变/1号主变 | 22.64 | 10千伏Ⅱ段母线 | 329.08
沭阳 | 市场162线 | 10 | 530 | 351.92 | 2022-12-17 | 66.4 | 中载 | 330.47 | 宿迁.长庄变/2号主变 | 36.65 | 10千伏Ⅱ段母线 | 330.47
沭阳 | 迎海112线 | 10 | 530 | 351.02 | 2022-09-16 | 66.23 | 中载 | 346.05 | 宿迁.迎宾变/1号主变 | 27.67 | 10千伏Ⅰ段母线 | 346.05
沭阳 | 枫林922线 | 10 | 530 | 350.85 | 2022-12-17 | 66.2 | 中载 | 349 | 宿迁.南湖变/1号主变 | 41.97 | 10千伏Ⅱ段母线 | 349
沭阳 | 韩圩116线 | 10 | 530 | 350.26 | 2022-09-08 | 66.09 | 中载 | 359.22 | 宿迁.韩山变/1号主变 | 25.33 | 10千伏Ⅰ段母线 | 359.22
沭阳 | 苏林186线 | 10 | 530 | 349.41 | 2022-12-28 | 65.93 | 中载 | 373.94 | 宿迁.胡集变/2号主变 | 11.82 | 10千伏Ⅱ段母线 | 373.94
沭阳 | 新正天1JF线 | 10 | 530 | 346.8 | 2022-12-03 | 65.43 | 中载 | 419.14 | 江苏.七雄变/2号主变 | 79.06 | 10千伏Ⅲ段母线 | 419.14
沭阳 | 迎沭910线 | 10 | 530 | 346.36 | 2022-12-17 | 65.35 | 中载 | 426.76 | 宿迁.迎宾变/1号主变 | 27.67 | 10千伏Ⅰ段母线 | 426.76
沭阳 | 厂西123线 | 10 | 530 | 345.94 | 2022-10-15 | 65.27 | 中载 | 434.04 | 宿迁.马厂变/1号主变 | 17.81 | 10千伏Ⅰ段母线 | 434.04
沭阳 | 泰欣136线 | 10 | 530 | 343.48 | 2022-10-27 | 64.81 | 中载 | 476.65 | 宿迁.杨店变/1号主变 | 29.7 | 10千伏Ⅰ段母线 | 476.65
沭阳 | 亿星1JB线 | 10 | 530 | 343 | 2022-11-13 | 64.72 | 中载 | 484.96 | 江苏.七雄变/2号主变 | 79.06 | 10千伏Ⅲ段母线 | 484.96
沭阳 | 杨东13J线 | 10 | 530 | 342 | 2022-11-21 | 64.53 | 中载 | 502.28 | 宿迁.杨店变/2号主变 | 14.48 | 10千伏Ⅲ段母线 | 502.28
沭阳 | 名园1DB线 | 10 | 530 | 341.37 | 2022-12-17 | 64.41 | 中载 | 513.19 | 宿迁.柴米变/1号主变 | 31.25 | 10千伏Ⅱ段母线 | 513.19
沭阳 | 茂盛121线 | 10 | 530 | 338.91 | 2022-10-19 | 63.95 | 中载 | 555.8 | 宿迁.淮沭变/1号主变 | 22.17 | 10千伏Ⅱ段母线 | 555.8
沭阳 | 蔷项125线 | 10 | 530 | 335.7 | 2022-12-17 | 63.34 | 中载 | 611.4 | 宿迁.蔷薇变/2号主变 | 30.71 | 10千伏Ⅱ段母线 | 611.4
沭阳 | 面料133线 | 10 | 530 | 335.21 | 2022-10-02 | 63.25 | 中载 | 619.88 | 宿迁.淮沭变/2号主变 | 10.19 | 10千伏Ⅲ段母线 | 619.88
沭阳 | 沭兴131线 | 10 | 530 | 333.01 | 2022-12-17 | 62.83 | 中载 | 657.99 | 宿迁.沭城变/1号主变 | 24.33 | 10千伏Ⅲ段母线 | 657.99
沭阳 | 扎化1B7线 | 10 | 530 | 332.01 | 2022-11-30 | 62.64 | 中载 | 675.31 | 宿迁.扎下变/1号主变 | 13.19 | 10千伏Ⅱ段母线 | 675.31
沭阳 | 经贸1D8线 | 10 | 530 | 330.47 | 2022-12-17 | 62.35 | 中载 | 701.98 | 宿迁.柴米变/1号主变 | 31.25 | 10千伏Ⅱ段母线 | 701.98
沭阳 | 慈欣915线 | 10 | 530 | 329.41 | 2022-12-13 | 62.15 | 中载 | 720.34 | 宿迁.慈溪变/1号主变 | 25.28 | 10千伏Ⅰ母线 | 720.34
沭阳 | 学府166线 | 10 | 530 | 328.1 | 2022-12-17 | 61.91 | 中载 | 743.03 | 宿迁.长庄变/2号主变 | 36.65 | 10千伏Ⅱ段母线 | 743.03
沭阳 | 杨工138线 | 10 | 530 | 328 | 2022-12-15 | 61.89 | 中载 | 744.76 | 宿迁.杨店变/1号主变 | 29.7 | 10千伏Ⅰ段母线 | 744.76
沭阳 | 十街1FA线 | 10 | 530 | 327.83 | 2022-12-17 | 61.85 | 中载 | 747.7 | 江苏.新长变/1号主变 | 76.75 | 10千伏Ⅱ段母线 | 747.7
沭阳 | 花苑945线 | 10 | 530 | 324.98 | 2022-12-17 | 61.32 | 中载 | 797.07 | 宿迁.南湖变/3号主变 | 23.6 | 10千伏Ⅵ段母线 | 797.07
沭阳 | 桑河933线 | 10 | 530 | 324.9 | 2022-09-16 | 61.3 | 中载 | 798.45 | 宿迁.桑墟变/2号主变 | 23.74 | 10千伏Ⅲ段母线 | 798.45
沭阳 | 慈溪167线 | 10 | 530 | 322.01 | 2022-10-27 | 60.76 | 中载 | 848.51 | 宿迁.长庄变/2号主变 | 36.65 | 10千伏Ⅱ段母线 | 848.51
沭阳 | 福余155线 | 10 | 530 | 321.04 | 2022-10-31 | 60.57 | 中载 | 865.31 | 宿迁.长庄变/1号主变 | 24.76 | 10千伏Ⅰ段母线 | 865.31
沭阳 | 美好1D1线 | 10 | 530 | 320.27 | 2022-12-17 | 60.43 | 中载 | 878.64 | 宿迁.柴米变/1号主变 | 31.25 | 10千伏Ⅰ段母线 | 878.64
沭阳 | 王涧1F5线 | 10 | 530 | 318.87 | 2022-12-14 | 60.16 | 中载 | 902.89 | 江苏.新长变/号1主变 | 76.75 | 10千伏Ⅰ段母线 | 902.89
沭阳 | 扎水1B6线 | 10 | 530 | 318 | 2022-12-17 | 60 | 中载 | 917.96 | 宿迁.扎下变/2号主变 | 22.09 | 10千伏Ⅲ母线 | 917.96
沭阳 | 徐章945线 | 10 | 530 | 317.12 | 2022-12-17 | 59.83 | 中载 | 933.2 | 宿迁.徐庄变/1号主变 | 14.84 | 10千伏Ⅰ段母线 | 933.2
沭阳 | 桑大935线 | 10 | 530 | 315.97 | 2022-11-17 | 59.62 | 中载 | 953.12 | 宿迁.桑墟变/2号主变 | 23.74 | 10千伏Ⅲ段母线 | 953.12
沭阳 | 沭柴132线 | 10 | 530 | 315.6 | 2022-12-17 | 59.55 | 中载 | 959.53 | 宿迁.沭城变/1号主变 | 24.33 | 10千伏Ⅲ段母线 | 959.53
沭阳 | 贤禅1CF线 | 10 | 530 | 314.78 | 2022-11-16 | 59.39 | 中载 | 973.73 | 宿迁.贤官变/2号主变 | 26.84 | 10千伏Ⅱ段母线 | 973.73
沭阳 | 七工1JA线 | 10 | 530 | 314.4 | 2022-11-14 | 59.32 | 中载 | 980.31 | 江苏.七雄变/1号主变 | 59.48 | 10千伏Ⅱ段母线 | 980.31
沭阳 | 农园16C线 | 10 | 530 | 314.02 | 2022-12-13 | 59.25 | 中载 | 986.89 | 宿迁.华冲变/2号主变 | 11.07 | 10千伏Ⅱ母线 | 986.89
沭阳 | 高区133线 | 10 | 530 | 312.9 | 2022-11-18 | 59.04 | 中载 | 1006.29 | 宿迁.高墟变/2号主变 | 18.45 | 10千伏Ⅲ段母线 | 1006.29
沭阳 | 徐兴959线 | 10 | 530 | 311.14 | 2022-09-05 | 58.71 | 中载 | 1036.78 | 宿迁.徐庄变/2号主变 | 15.93 | 10千伏Ⅱ段母线 | 1036.78
沭阳 | 汤西927线 | 10 | 530 | 311.13 | 2022-12-10 | 58.7 | 中载 | 1036.95 | 宿迁.汤涧变/2号主变 | 33.04 | 10千伏Ⅱ段母线 | 1036.95
沭阳 | 联航132线 | 10 | 530 | 310.43 | 2022-11-01 | 58.57 | 中载 | 1049.07 | 宿迁.杨店变/1号主变 | 29.7 | 10千伏Ⅰ段母线 | 1049.07
沭阳 | 万园1CE线 | 10 | 530 | 308.99 | 2022-11-08 | 58.3 | 中载 | 1074.01 | 宿迁.贤官变/2号主变 | 26.84 | 10千伏Ⅱ段母线 | 1074.01
沭阳 | 贤沙1C4线 | 10 | 530 | 308.66 | 2022-12-12 | 58.24 | 中载 | 1079.73 | 宿迁.贤官变/1号主变 | 25.59 | 10千伏Ⅰ段母线 | 1079.73
沭阳 | 青农1H5线 | 10 | 530 | 307.62 | 2022-09-23 | 58.04 | 中载 | 1097.74 | 宿迁.高墟变/1号主变 | 23.36 | 10千伏Ⅰ段母线 | 1097.74
沭阳 | 信安933线 | 10 | 530 | 306.9 | 2022-12-17 | 57.91 | 中载 | 1110.21 | 宿迁.南湖变/1号主变 | 41.97 | 10千伏Ⅲ段母线 | 1110.21
沭阳 | 淮洪1G9线 | 10 | 530 | 303.57 | 2022-12-08 | 57.28 | 中载 | 1167.89 | 宿迁.淮沭变/1号主变 | 22.17 | 10千伏Ⅱ段母线 | 1167.89
沭阳 | 杨唐13F线 | 10 | 530 | 302.69 | 2022-09-23 | 57.11 | 中载 | 1183.13 | 宿迁.杨店变/2号主变 | 14.48 | 10千伏Ⅱ段母线 | 1183.13
沭阳 | 富阳168线 | 10 | 530 | 302.52 | 2022-11-24 | 57.08 | 中载 | 1186.07 | 宿迁.长庄变/2号主变 | 36.65 | 10千伏Ⅱ段母线 | 1186.07
沭阳 | 蔷训134线 | 10 | 530 | 301.72 | 2022-09-07 | 56.93 | 中载 | 1199.93 | 宿迁.蔷薇变/2号主变 | 30.71 | 10千伏Ⅱ段母线 | 1199.93
沭阳 | 街悦171线 | 10 | 530 | 300.58 | 2022-09-13 | 56.71 | 中载 | 1219.67 | 宿迁.耿圩变/1号主变 | 11.14 | 10千伏Ⅰ段母线 | 1219.67
沭阳 | 贤蒋1CK线 | 10 | 530 | 300.21 | 2022-09-04 | 56.64 | 中载 | 1226.08 | 宿迁.贤官变/2号主变 | 26.84 | 10千伏Ⅱ段母线 | 1226.08
沭阳 | 杨星13E线 | 10 | 530 | 299.18 | 2022-11-28 | 56.45 | 中载 | 1243.92 | 宿迁.杨店变/2号主变 | 14.48 | 10千伏Ⅱ段母线 | 1243.92
沭阳 | 行政943线 | 10 | 530 | 296.65 | 2022-12-17 | 55.97 | 中载 | 1287.74 | 宿迁.花乡变/2号主变 | 27.07 | 10千伏Ⅳ母线 | 1287.74
沭阳 | 青工942线 | 10 | 530 | 295.21 | 2022-12-09 | 55.7 | 中载 | 1312.68 | 宿迁.桑墟变/1号主变 | 26.05 | 10千伏Ⅳ段母线 | 1312.68
沭阳 | 新东旭942线 | 10 | 530 | 295.21 | 2022-09-09 | 55.7 | 中载 | 1312.68 | 宿迁.慈溪变/2号主变 | 18.5 | 10千伏Ⅳ母线 | 1312.68
沭阳 | 高河9H5线 | 10 | 530 | 294.87 | 2022-12-06 | 55.64 | 中载 | 1318.57 | 宿迁.高墟变/2号主变 | 18.45 | 10千伏Ⅳ段母线 | 1318.57
沭阳 | 徐纸Ⅰ952线 | 10 | 530 | 294.15 | 2022-09-05 | 55.5 | 中载 | 1331.04 | 宿迁.徐庄变/1号主变 | 14.84 | 10千伏Ⅰ段母线 | 1331.04
沭阳 | 龙嘉1A5线 | 10 | 530 | 294.04 | 2022-09-29 | 55.48 | 中载 | 1332.95 | 宿迁.扎下变/2号主变 | 22.09 | 10千伏Ⅳ段母线 | 1332.95
沭阳 | 金城944线 | 10 | 530 | 290.47 | 2022-12-16 | 54.81 | 中载 | 1394.78 | 宿迁.花乡变/2号主变 | 27.07 | 10千伏Ⅳ母线 | 1394.78
沭阳 | 师范955线 | 10 | 530 | 289.52 | 2022-12-24 | 54.63 | 中载 | 1411.23 | 宿迁.南湖变/3号主变 | 23.6 | 10千伏Ⅴ段母线 | 1411.23
沭阳 | 龙专124线 | 10 | 530 | 289.28 | 2022-12-01 | 54.58 | 中载 | 1415.39 | 江苏.崇孝变/1号主变 | 62.9 | 10千伏Ⅱ段母线 | 1415.39
沭阳 | 商城942线 | 10 | 530 | 287.86 | 2022-12-14 | 54.31 | 中载 | 1439.98 | 宿迁.花乡变/2号主变 | 27.07 | 10千伏Ⅳ母线 | 1439.98
沭阳 | 兰天113线 | 10 | 530 | 284.94 | 2022-10-03 | 53.76 | 中载 | 1490.56 | 宿迁.沭城变/1号主变 | 24.33 | 10千伏Ⅰ段母线 | 1490.56
沭阳 | 慈宁931线 | 10 | 530 | 284.83 | 2022-12-17 | 53.74 | 中载 | 1492.46 | 宿迁.慈溪变/2号主变 | 18.5 | 10千伏Ⅲ母线 | 1492.46
沭阳 | 南贸932线 | 10 | 530 | 284.76 | 2022-09-16 | 53.73 | 中载 | 1493.68 | 宿迁.南湖变/1号主变 | 41.97 | 10千伏Ⅲ段母线 | 1493.68
沭阳 | 任东9A2线 | 10 | 530 | 284.64 | 2022-12-14 | 53.71 | 中载 | 1495.76 | 江苏.任码变/1号主变 | 26.68 | 10千伏Ⅰ段母线 | 1495.76
沭阳 | 街道128线 | 10 | 530 | 284.11 | 2022-12-17 | 53.61 | 中载 | 1504.93 | 宿迁.马厂变/2号主变 | 41.22 | 10千伏Ⅱ段母线 | 1504.93
沭阳 | 汤园912线 | 10 | 530 | 281.95 | 2022-10-19 | 53.2 | 中载 | 1542.35 | 宿迁.汤涧变/1号主变 | 34.65 | 10千伏Ⅰ段母线 | 1542.35
沭阳 | 迎居911线 | 10 | 530 | 279.56 | 2022-12-17 | 52.75 | 中载 | 1583.74 | 宿迁.迎宾变/1号主变 | 27.67 | 10千伏Ⅰ段母线 | 1583.74
沭阳 | 沪江9Y4线 | 10 | 530 | 271.41 | 2022-09-26 | 51.21 | 中载 | 1724.9 | 宿迁.淮沭变/2号主变 | 10.19 | 10千伏Ⅳ段母线 | 1724.9
沭阳 | 七河1JE线 | 10 | 530 | 270.6 | 2022-12-10 | 51.06 | 中载 | 1738.93 | 江苏.七雄变/2号主变 | 79.06 | 10千伏Ⅲ段母线 | 1738.93
沭阳 | 龙前123线 | 10 | 530 | 268.81 | 2022-12-19 | 50.72 | 中载 | 1769.93 | 江苏.崇孝变/1号主变 | 62.9 | 10千伏Ⅱ段母线 | 1769.93
沭阳 | 花青935线 | 10 | 530 | 268.14 | 2022-12-17 | 50.59 | 中载 | 1781.54 | 宿迁.花乡变/2号主变 | 27.07 | 10千伏Ⅲ母线 | 1781.54
沭阳 | 桑街931线 | 10 | 530 | 267.64 | 2022-12-17 | 50.5 | 中载 | 1790.2 | 宿迁.桑墟变/2号主变 | 23.74 | 10千伏Ⅲ段母线 | 1790.2
沭阳 | 华工165线 | 10 | 530 | 266.96 | 2022-12-17 | 50.37 | 中载 | 1801.97 | 宿迁.华冲变/2号主变 | 11.07 | 10千伏Ⅱ母线 | 1801.97
沭阳 | 绿意112线 | 10 | 530 | 266.66 | 2022-10-27 | 50.31 | 中载 | 1807.17 | 宿迁.沭城变/1号主变 | 24.33 | 10千伏Ⅰ段母线 | 1807.17
沭阳 | 贤街1C2线 | 10 | 530 | 266.58 | 2022-12-17 | 50.3 | 中载 | 1808.55 | 宿迁.贤官变/1号主变 | 25.59 | 10千伏Ⅰ段母线 | 1808.55
沭阳 | 华南16E线 | 10 | 530 | 265.87 | 2022-10-28 | 50.16 | 中载 | 1820.85 | 宿迁.华冲变/2号主变 | 11.07 | 10千伏Ⅱ母线 | 1820.85
沭阳 | 西关152线 | 10 | 530 | 264.98 | 2022-12-17 | 50 | 中载 | 1836.27 | 宿迁.长庄变/1号主变 | 24.76 | 10千伏Ⅰ段母线 | 1836.27
沭阳 | 徐梦957线 | 10 | 530 | 264.73 | 2022-12-17 | 49.95 | 轻载 | 1840.6 | 宿迁.徐庄变/2号主变 | 15.93 | 10千伏Ⅱ段母线 | 1840.6
沭阳 | 淮园136线 | 10 | 530 | 264.2 | 2022-12-17 | 49.85 | 轻载 | 1849.78 | 宿迁.淮沭变/2号主变 | 10.19 | 10千伏Ⅲ段母线 | 1849.78
沭阳 | 创维134线 | 10 | 530 | 263.32 | 2022-11-15 | 49.68 | 轻载 | 1865.02 | 宿迁.淮沭变/2号主变 | 10.19 | 10千伏Ⅲ段母线 | 1865.02
沭阳 | 徐织954线 | 10 | 530 | 262.27 | 2022-10-26 | 49.48 | 轻载 | 1883.2 | 宿迁.徐庄变/2号主变 | 15.93 | 10千伏Ⅱ段母线 | 1883.2
沭阳 | 农场941线 | 10 | 530 | 258.02 | 2022-09-20 | 48.68 | 轻载 | 1956.81 | 宿迁.桑墟变/1号主变 | 26.05 | 10千伏Ⅳ段母线 | 1956.81
沭阳 | 南润946线 | 10 | 530 | 257.88 | 2022-12-17 | 48.66 | 轻载 | 1959.24 | 宿迁.南湖变/3号主变 | 23.6 | 10千伏Ⅵ段母线 | 1959.24
沭阳 | 桃园13T线 | 10 | 530 | 257.86 | 2022-12-11 | 48.65 | 轻载 | 1959.58 | 宿迁.杨店变/2号主变 | 14.48 | 10千伏Ⅳ段母线 | 1959.58
沭阳 | 淮瑞1G2线 | 10 | 530 | 257.52 | 2022-09-13 | 48.59 | 轻载 | 1965.47 | 宿迁.淮沭变/1号主变 | 22.17 | 10千伏Ⅰ段母线 | 1965.47
沭阳 | 慈讯916线 | 10 | 530 | 257.44 | 2022-12-17 | 48.57 | 轻载 | 1966.86 | 宿迁.慈溪变/1号主变 | 25.28 | 10千伏Ⅰ母线 | 1966.86
沭阳 | 花名915线 | 10 | 530 | 256.12 | 2022-12-17 | 48.32 | 轻载 | 1989.72 | 宿迁.花乡变/1号主变 | 23.26 | 10千伏Ⅰ段母线 | 1989.72
沭阳 | 迎青132线 | 10 | 530 | 255.71 | 2022-12-17 | 48.25 | 轻载 | 1996.82 | 宿迁.迎宾变/2号主变 | 34.4 | 10千伏Ⅱ段母线 | 1996.82
沭阳 | 悦湖117线 | 10 | 530 | 255.33 | 2022-12-26 | 48.18 | 轻载 | 2003.4 | 宿迁.悦来变/2号主变 | 16.11 | 10千伏Ⅱ段母线 | 2003.4
沭阳 | 动力1DA线 | 10 | 530 | 255.23 | 2022-12-17 | 48.16 | 轻载 | 2005.14 | 宿迁.柴米变/1号主变 | 31.25 | 10千伏Ⅱ段母线 | 2005.14
沭阳 | 家园1D6线 | 10 | 530 | 255.23 | 2022-12-17 | 48.16 | 轻载 | 2005.14 | 宿迁.柴米变/1号主变 | 31.25 | 10千伏Ⅱ段母线 | 2005.14
沭阳 | 新界943线 | 10 | 530 | 254.76 | 2022-12-11 | 48.07 | 轻载 | 2013.28 | 宿迁.慈溪变/2号主变 | 18.5 | 10千伏Ⅳ母线 | 2013.28
沭阳 | 桑胡932线 | 10 | 530 | 254.02 | 2022-12-16 | 47.93 | 轻载 | 2026.09 | 宿迁.桑墟变/2号主变 | 23.74 | 10千伏Ⅲ段母线 | 2026.09
沭阳 | 蔷奥135线 | 10 | 530 | 253.81 | 2022-12-17 | 47.89 | 轻载 | 2029.73 | 宿迁.蔷薇变/2号主变 | 30.71 | 10千伏Ⅱ段母线 | 2029.73
沭阳 | 杨旭137线 | 10 | 530 | 253.83 | 2022-12-05 | 47.89 | 轻载 | 2029.38 | 宿迁.杨店变/1号主变 | 29.7 | 10千伏Ⅰ段母线 | 2029.38
沭阳 | 章工1J7线 | 10 | 530 | 251.4 | 2022-10-13 | 47.43 | 轻载 | 2071.47 | 江苏.七雄变/1号主变 | 59.48 | 10千伏Ⅱ段母线 | 2071.47
沭阳 | 青高1R16线 | 10 | 530 | 248.4 | 2022-12-17 | 46.87 | 轻载 | 2123.43 | 江苏.穆墩变/1号主变 | 73 | 10千伏Ⅰ段母线 | 2123.43
沭阳 | 徐塘956线 | 10 | 530 | 247.51 | 2022-12-17 | 46.7 | 轻载 | 2138.85 | 宿迁.徐庄变/2号主变 | 15.93 | 10千伏Ⅱ段母线 | 2138.85
沭阳 | 徐院958线 | 10 | 530 | 247.16 | 2022-12-17 | 46.63 | 轻载 | 2144.91 | 宿迁.徐庄变/2号主变 | 15.93 | 10千伏Ⅱ段母线 | 2144.91
沭阳 | 沂平142线 | 10 | 530 | 246.42 | 2022-12-24 | 46.49 | 轻载 | 2157.73 | 宿迁.沂涛变/1号主变 | 33.96 | 10千伏Ⅳ母线 | 2157.73
沭阳 | 慈海961线 | 10 | 530 | 245.25 | 2022-10-04 | 46.27 | 轻载 | 2177.99 | 宿迁.慈溪变/2号主变 | 18.5 | 10千伏Ⅵ段母线 | 2177.99
沭阳 | 东兴165线 | 10 | 530 | 244.72 | 2022-12-17 | 46.17 | 轻载 | 2187.17 | 宿迁.长庄变/2号主变 | 36.65 | 10千伏Ⅱ段母线 | 2187.17
沭阳 | 苏讯Ⅱ912线 | 10 | 530 | 244.22 | 2022-09-01 | 46.08 | 轻载 | 2195.83 | 宿迁.慈溪变/1号主变 | 25.28 | 10千伏Ⅰ母线 | 2195.83
沭阳 | 花珠945线 | 10 | 530 | 243.2 | 2022-12-17 | 45.89 | 轻载 | 2213.5 | 宿迁.花乡变/2号主变 | 27.07 | 10千伏Ⅳ母线 | 2213.5
沭阳 | 迎区133线 | 10 | 530 | 242.66 | 2022-12-17 | 45.78 | 轻载 | 2222.85 | 宿迁.迎宾变/2号主变 | 34.4 | 10千伏Ⅱ段母线 | 2222.85
沭阳 | 茆街135线 | 10 | 530 | 242.16 | 2022-12-17 | 45.69 | 轻载 | 2231.51 | 宿迁.茆圩变/1号主变 | 34.1 | 10千伏Ⅲ段母线 | 2231.51
沭阳 | 西街1R21线 | 10 | 530 | 242.08 | 2022-09-07 | 45.68 | 轻载 | 2232.89 | 江苏.穆墩变/1号主变 | 73 | 10千伏Ⅱ段母线 | 2232.89
沭阳 | 庙头114线 | 10 | 530 | 241.87 | 2022-11-30 | 45.64 | 轻载 | 2236.53 | 宿迁.庙头变/1号主变 | 23.04 | 10千伏Ⅰ段母线 | 2236.53
沭阳 | 龙河1A6线 | 10 | 530 | 241.5 | 2022-12-17 | 45.57 | 轻载 | 2242.94 | 宿迁.扎下变/2号主变 | 22.09 | 10千伏Ⅳ段母线 | 2242.94
沭阳 | 淮富9Y6线 | 10 | 530 | 241.35 | 2022-09-06 | 45.54 | 轻载 | 2245.54 | 宿迁.淮沭变/2号主变 | 10.19 | 10千伏Ⅳ段母线 | 2245.54
沭阳 | 潼阳112线 | 10 | 530 | 241.04 | 2022-12-17 | 45.48 | 轻载 | 2250.91 | 宿迁.庙头变/1号主变 | 23.04 | 10千伏Ⅰ段母线 | 2250.91
沭阳 | 贤南1CB线 | 10 | 530 | 240.46 | 2022-09-19 | 45.37 | 轻载 | 2260.95 | 宿迁.贤官变/1号主变 | 25.59 | 10千伏Ⅰ段母线 | 2260.95
沭阳 | 杨易13L线 | 10 | 530 | 239.52 | 2022-12-01 | 45.19 | 轻载 | 2277.23 | 宿迁.杨店变/2号主变 | 14.48 | 10千伏Ⅲ段母线 | 2277.23
沭阳 | 十西1DG线 | 10 | 530 | 237.3 | 2022-12-17 | 44.77 | 轻载 | 2315.68 | 宿迁.柴米变/2号主变 | 18.77 | 10千伏Ⅲ段母线 | 2315.68
沭阳 | 淮纺9Y3线 | 10 | 530 | 235.55 | 2022-12-16 | 44.44 | 轻载 | 2345.99 | 宿迁.淮沭变/2号主变 | 10.19 | 10千伏Ⅳ段母线 | 2345.99
沭阳 | 西区1R22线 | 10 | 530 | 234.99 | 2022-10-27 | 44.34 | 轻载 | 2355.69 | 江苏.穆墩变/1号主变 | 73 | 10千伏Ⅱ段母线 | 2355.69
沭阳 | 迎方135线 | 10 | 530 | 234.05 | 2022-12-17 | 44.16 | 轻载 | 2371.97 | 宿迁.迎宾变/2号主变 | 34.4 | 10千伏Ⅱ段母线 | 2371.97
沭阳 | 茆张934线 | 10 | 530 | 233.05 | 2022-09-20 | 43.97 | 轻载 | 2389.29 | 宿迁.桑墟变/2号主变 | 23.74 | 10千伏Ⅲ段母线 | 2389.29
沭阳 | 冯徐1B3线 | 10 | 530 | 232.52 | 2022-09-06 | 43.87 | 轻载 | 2398.47 | 宿迁.扎下变/2号主变 | 22.09 | 10千伏Ⅲ母线 | 2398.47
沭阳 | 张工9A2线 | 10 | 530 | 232.38 | 2022-12-08 | 43.85 | 轻载 | 2400.9 | 宿迁.塘沟变/1号主变 | 31.25 | 10千伏Ⅰ母线 | 2400.9
沭阳 | 慈俊946线 | 10 | 530 | 231.83 | 2022-09-23 | 43.74 | 轻载 | 2410.42 | 宿迁.慈溪变/2号主变 | 18.5 | 10千伏Ⅳ母线 | 2410.42
沭阳 | 华经16B线 | 10 | 530 | 230.15 | 2022-12-19 | 43.42 | 轻载 | 2439.52 | 宿迁.华冲变/1号主变 | 32.49 | 10千伏Ⅰ母线 | 2439.52
沭阳 | 桑舒945线 | 10 | 530 | 230.09 | 2022-12-15 | 43.41 | 轻载 | 2440.56 | 宿迁.桑墟变/1号主变 | 26.05 | 10千伏Ⅳ段母线 | 2440.56
沭阳 | 颜河142线 | 10 | 530 | 229.26 | 2022-12-18 | 43.26 | 轻载 | 2454.94 | 宿迁.颜集变/2号主变 | 33.89 | 10千伏Ⅳ段母线 | 2454.94
沭阳 | 花东Ⅰ936线 | 10 | 530 | 229.12 | 2022-12-17 | 43.23 | 轻载 | 2457.36 | 宿迁.花乡变/2号主变 | 27.07 | 10千伏Ⅲ母线 | 2457.36
沭阳 | 服装147线 | 10 | 530 | 229.04 | 2022-12-17 | 43.22 | 轻载 | 2458.75 | 宿迁.沭城变/2号主变 | 18.42 | 10千伏Ⅱ段母线 | 2458.75
沭阳 | 沙巷1A2线 | 10 | 530 | 227.99 | 2022-12-17 | 43.02 | 轻载 | 2476.93 | 宿迁.扎下变/2号主变 | 22.09 | 10千伏Ⅳ段母线 | 2476.93
沭阳 | 新槐111线 | 10 | 530 | 228.01 | 2022-12-17 | 43.02 | 轻载 | 2476.59 | 宿迁.庙头变/1号主变 | 23.04 | 10千伏Ⅰ段母线 | 2476.59
沭阳 | 柴达1DN线 | 10 | 530 | 226.72 | 2022-09-11 | 42.78 | 轻载 | 2498.93 | 宿迁.柴米变/1号主变 | 31.25 | 10千伏Ⅳ段母线 | 2498.93
沭阳 | 花医913线 | 10 | 530 | 226.46 | 2022-12-17 | 42.73 | 轻载 | 2503.43 | 宿迁.花乡变/1号主变 | 23.26 | 10千伏Ⅰ段母线 | 2503.43
沭阳 | 徐陶941线 | 10 | 530 | 226.06 | 2022-11-30 | 42.65 | 轻载 | 2510.36 | 宿迁.徐庄变/1号主变 | 14.84 | 10千伏Ⅰ段母线 | 2510.36
沭阳 | 花园Ⅰ953线 | 10 | 530 | 223.26 | 2022-12-17 | 42.12 | 轻载 | 2558.86 | 宿迁.花乡变/1号主变 | 23.26 | 10千伏Ⅴ段母线 | 2558.86
沭阳 | 九度142线 | 10 | 530 | 222.91 | 2022-11-13 | 42.06 | 轻载 | 2564.92 | 宿迁.黄竹变/2号主变 | 34.44 | 10千伏Ⅳ母线 | 2564.92
沭阳 | 福能Ⅰ13V1线 | 10 | 530 | 222.54 | 2022-09-01 | 41.99 | 轻载 | 2571.33 | 宿迁.杨店变/2号主变 | 14.48 | 10千伏Ⅴ段母线 | 2571.33
沭阳 | 胡集183线 | 10 | 530 | 221.56 | 2022-12-17 | 41.8 | 轻载 | 2588.3 | 宿迁.胡集变/1号主变 | 36.85 | 10千伏Ⅰ段母线 | 2588.3
沭阳 | 乐Ⅱ952线 | 10 | 530 | 219.79 | 2022-10-03 | 41.47 | 轻载 | 2618.96 | 宿迁.花乡变/1号主变 | 23.26 | 10千伏Ⅴ段母线 | 2618.96
沭阳 | 淮乐9Y1线 | 10 | 530 | 219.43 | 2022-10-28 | 41.4 | 轻载 | 2625.19 | 宿迁.淮沭变/2号主变 | 10.19 | 10千伏Ⅳ段母线 | 2625.19
沭阳 | 颜新112线 | 10 | 530 | 218.44 | 2022-12-17 | 41.22 | 轻载 | 2642.34 | 宿迁.颜集变/1号主变 | 34.22 | 10千伏Ⅰ段母线 | 2642.34
沭阳 | 金Ⅱ123线 | 10 | 530 | 217.44 | 2022-10-03 | 41.03 | 轻载 | 2659.66 | 宿迁.淮沭变/1号主变 | 22.17 | 10千伏Ⅱ段母线 | 2659.66
沭阳 | 迎珠111线 | 10 | 530 | 216.47 | 2022-09-26 | 40.84 | 轻载 | 2676.46 | 宿迁.迎宾变/1号主变 | 27.67 | 10千伏Ⅰ段母线 | 2676.46
沭阳 | 瑞安134线 | 10 | 530 | 215.86 | 2022-10-06 | 40.73 | 轻载 | 2687.02 | 宿迁.杨店变/1号主变 | 29.7 | 10千伏Ⅰ段母线 | 2687.02
沭阳 | 桑工944线 | 10 | 530 | 215.78 | 2022-09-22 | 40.71 | 轻载 | 2688.41 | 宿迁.桑墟变/1号主变 | 26.05 | 10千伏Ⅳ段母线 | 2688.41
沭阳 | 湖州157线 | 10 | 530 | 213.98 | 2022-11-25 | 40.37 | 轻载 | 2719.59 | 宿迁.长庄变/1号主变 | 24.76 | 10千伏Ⅰ段母线 | 2719.59
沭阳 | 湖工1H7线 | 10 | 530 | 213.75 | 2022-09-07 | 40.33 | 轻载 | 2723.57 | 宿迁.高墟变/1号主变 | 23.36 | 10千伏Ⅱ段母线 | 2723.57
沭阳 | 塘钱911线 | 10 | 530 | 210.84 | 2022-12-17 | 39.78 | 轻载 | 2773.97 | 宿迁.钱集变/1号主变 | 36.56 | 10千伏Ⅰ段母线 | 2773.97
沭阳 | 汤张1JH线 | 10 | 530 | 210 | 2022-11-22 | 39.62 | 轻载 | 2788.52 | 江苏.七雄变/2号主变 | 79.06 | 10千伏Ⅳ段母线 | 2788.52
沭阳 | 慈慧Ⅱ965线 | 10 | 530 | 209.91 | 2022-11-29 | 39.61 | 轻载 | 2790.08 | 宿迁.慈溪变/2号主变 | 18.5 | 10千伏Ⅵ段母线 | 2790.08
沭阳 | 慈富941线 | 10 | 530 | 207.46 | 2022-12-16 | 39.14 | 轻载 | 2832.51 | 宿迁.慈溪变/2号主变 | 18.5 | 10千伏Ⅳ母线 | 2832.51
沭阳 | 南苑915线 | 10 | 530 | 207.06 | 2022-12-17 | 39.07 | 轻载 | 2839.44 | 宿迁.南湖变/1号主变 | 41.97 | 10千伏Ⅰ段母线 | 2839.44
沭阳 | 长海154线 | 10 | 530 | 206.84 | 2022-12-17 | 39.03 | 轻载 | 2843.25 | 宿迁.长庄变/1号主变 | 24.76 | 10千伏Ⅰ段母线 | 2843.25
沭阳 | 明庄1A4线 | 10 | 530 | 206.54 | 2022-12-01 | 38.97 | 轻载 | 2848.45 | 宿迁.扎下变/2号主变 | 22.09 | 10千伏Ⅳ段母线 | 2848.45
沭阳 | 龙街112线 | 10 | 530 | 206.48 | 2022-12-17 | 38.96 | 轻载 | 2849.49 | 江苏.崇孝变/1号主变 | 62.9 | 10千伏Ⅰ段母线 | 2849.49
沭阳 | 南通114线 | 10 | 530 | 204.78 | 2022-12-17 | 38.64 | 轻载 | 2878.93 | 宿迁.沭城变/1号主变 | 24.33 | 10千伏Ⅰ段母线 | 2878.93
沭阳 | 淮针1G7线 | 10 | 530 | 201.8 | 2022-09-16 | 38.08 | 轻载 | 2930.54 | 宿迁.淮沭变/1号主变 | 22.17 | 10千伏Ⅱ段母线 | 2930.54
沭阳 | 淮杭1G1线 | 10 | 530 | 201.62 | 2022-12-17 | 38.04 | 轻载 | 2933.66 | 宿迁.淮沭变/1号主变 | 22.17 | 10千伏Ⅰ段母线 | 2933.66
沭阳 | 杨嘉131线 | 10 | 530 | 201.09 | 2022-12-17 | 37.94 | 轻载 | 2942.84 | 宿迁.杨店变/1号主变 | 29.7 | 10千伏Ⅰ段母线 | 2942.84
沭阳 | 蔷西119线 | 10 | 530 | 201.05 | 2022-12-17 | 37.93 | 轻载 | 2943.53 | 宿迁.蔷薇变/1号主变 | 36.7 | 10千伏Ⅰ段母线 | 2943.53
沭阳 | 蔡庄1C8线 | 10 | 530 | 200.65 | 2022-11-16 | 37.86 | 轻载 | 2950.46 | 宿迁.贤官变/1号主变 | 25.59 | 10千伏Ⅰ段母线 | 2950.46
沭阳 | 潼工145线 | 10 | 530 | 200.04 | 2022-09-29 | 37.74 | 轻载 | 2961.03 | 宿迁.茆圩变/2号主变 | 32.56 | 10千伏Ⅳ段母线 | 2961.03
沭阳 | 颜东Ⅰ115线 | 10 | 530 | 198.56 | 2022-12-22 | 37.46 | 轻载 | 2986.66 | 宿迁.颜集变/1号主变 | 34.22 | 10千伏Ⅰ段母线 | 2986.66
沭阳 | 孙巷117线 | 10 | 530 | 198.28 | 2022-12-17 | 37.41 | 轻载 | 2991.51 | 宿迁.沭城变/1号主变 | 24.33 | 10千伏Ⅰ段母线 | 2991.51
沭阳 | 汤圩1F4线 | 10 | 530 | 198.11 | 2022-09-23 | 37.38 | 轻载 | 2994.45 | 江苏.新长变/1号主变 | 76.75 | 10千伏Ⅰ段母线 | 2994.45
沭阳 | 丁园122线 | 10 | 530 | 197.82 | 2022-12-13 | 37.32 | 轻载 | 2999.48 | 宿迁.黄竹变/1号主变 | 22.64 | 10千伏Ⅱ段母线 | 2999.48
沭阳 | 章集1J8线 | 10 | 530 | 197.4 | 2022-10-03 | 37.25 | 轻载 | 3006.75 | 江苏.七雄变/1号主变 | 59.48 | 10千伏Ⅱ段母线 | 3006.75
沭阳 | 章何9A6线 | 10 | 530 | 196.14 | 2022-09-04 | 37.01 | 轻载 | 3028.58 | 江苏.任码变/1号主变 | 26.68 | 10千伏Ⅰ段母线 | 3028.58
沭阳 | 塘工9D4线 | 10 | 530 | 195.8 | 2022-12-18 | 36.94 | 轻载 | 3034.46 | 宿迁.塘沟变/1号主变 | 31.25 | 10千伏Ⅲ母线 | 3034.46
沭阳 | 徐阴963线 | 10 | 530 | 195.71 | 2022-09-07 | 36.93 | 轻载 | 3036.02 | 宿迁.徐庄变/2号主变 | 15.93 | 10千伏Ⅱ段母线 | 3036.02
沭阳 | 章南916线 | 10 | 530 | 192.6 | 2022-12-17 | 36.34 | 轻载 | 3089.89 | 江苏.龙圩变/1号主变 | 68.28 | 10千伏Ⅰ段母线 | 3089.89
沭阳 | 沂区141线 | 10 | 530 | 192.31 | 2022-12-15 | 36.28 | 轻载 | 3094.91 | 宿迁.沂涛变/1号主变 | 33.96 | 10千伏Ⅳ母线 | 3094.91
沭阳 | 悦方113线 | 10 | 530 | 190.6 | 2022-09-12 | 35.96 | 轻载 | 3124.53 | 宿迁.悦来变/1号主变 | 12.76 | 10千伏Ⅰ段母线 | 3124.53
沭阳 | 华安1JD线 | 10 | 530 | 190.2 | 2022-12-22 | 35.89 | 轻载 | 3131.46 | 江苏.七雄变/2号主变 | 79.06 | 10千伏Ⅲ段母线 | 3131.46
沭阳 | 马棚129线 | 10 | 530 | 189.24 | 2022-12-17 | 35.71 | 轻载 | 3148.08 | 宿迁.马厂变/2号主变 | 41.22 | 10千伏Ⅱ段母线 | 3148.08
沭阳 | 中华148线 | 10 | 530 | 188.79 | 2022-12-17 | 35.62 | 轻载 | 3155.88 | 宿迁.沭城变/2号主变 | 18.42 | 10千伏Ⅱ段母线 | 3155.88
沭阳 | 西邱1R24线 | 10 | 530 | 188.59 | 2022-12-17 | 35.58 | 轻载 | 3159.34 | 江苏.穆墩变/1号主变 | 73 | 10千伏Ⅱ段母线 | 3159.34
沭阳 | 创业1D5线 | 10 | 530 | 188.09 | 2022-12-17 | 35.49 | 轻载 | 3168 | 宿迁.柴米变/1号主变 | 31.25 | 10千伏Ⅰ段母线 | 3168
沭阳 | 章东1J6线 | 10 | 530 | 187.2 | 2022-09-04 | 35.32 | 轻载 | 3183.42 | 江苏.七雄变/1号主变 | 59.48 | 10千伏Ⅱ段母线 | 3183.42
沭阳 | 天正1JC线 | 10 | 530 | 186.6 | 2022-12-07 | 35.21 | 轻载 | 3193.81 | 江苏.七雄变/2号主变 | 79.06 | 10千伏Ⅲ段母线 | 3193.81
沭阳 | 农区16D线 | 10 | 530 | 186.2 | 2022-09-27 | 35.13 | 轻载 | 3200.74 | 宿迁.华冲变/2号主变 | 11.07 | 10千伏Ⅱ母线 | 3200.74
沭阳 | 李街911线 | 10 | 530 | 185.98 | 2022-12-18 | 35.09 | 轻载 | 3204.55 | 宿迁.汤涧变/1号主变 | 34.65 | 10千伏Ⅰ段母线 | 3204.55
沭阳 | 高街1H2线 | 10 | 530 | 185.28 | 2022-12-17 | 34.96 | 轻载 | 3216.67 | 宿迁.高墟变/1号主变 | 23.36 | 10千伏Ⅰ段母线 | 3216.67
沭阳 | 吴区121线 | 10 | 530 | 185.25 | 2022-11-01 | 34.95 | 轻载 | 3217.19 | 宿迁.韩山变/1号主变 | 25.33 | 10千伏Ⅱ段母线 | 3217.19
沭阳 | 庙北113线 | 10 | 530 | 185.16 | 2022-12-17 | 34.94 | 轻载 | 3218.75 | 宿迁.庙头变/1号主变 | 23.04 | 10千伏Ⅰ段母线 | 3218.75
沭阳 | 南安953线 | 10 | 530 | 184.62 | 2022-12-17 | 34.83 | 轻载 | 3228.1 | 宿迁.南湖变/3号主变 | 23.6 | 10千伏Ⅴ段母线 | 3228.1
沭阳 | 宁和13A线 | 10 | 530 | 183.52 | 2022-12-17 | 34.63 | 轻载 | 3247.15 | 宿迁.杨店变/2号主变 | 14.48 | 10千伏Ⅱ段母线 | 3247.15
沭阳 | 车辆1D7线 | 10 | 530 | 182.46 | 2022-12-16 | 34.43 | 轻载 | 3265.51 | 宿迁.柴米变/1号主变 | 31.25 | 10千伏Ⅱ段母线 | 3265.51
沭阳 | 龙湾116线 | 10 | 530 | 182.16 | 2022-12-19 | 34.37 | 轻载 | 3270.71 | 江苏.崇孝变/1号主变 | 62.9 | 10千伏Ⅰ段母线 | 3270.71
沭阳 | 徐扬124线 | 10 | 530 | 180.75 | 2022-09-06 | 34.1 | 轻载 | 3295.13 | 宿迁.黄竹变/1号主变 | 22.64 | 10千伏Ⅱ段母线 | 3295.13
沭阳 | 丁工159线 | 10 | 530 | 178.07 | 2022-12-22 | 33.6 | 轻载 | 3341.55 | 宿迁.陇集变/2号主变 | 11.66 | 10千伏Ⅱ段母线 | 3341.55
沭阳 | 青戚1R15线 | 10 | 530 | 177.45 | 2022-09-07 | 33.48 | 轻载 | 3352.29 | 江苏.穆墩变/1号主变 | 73 | 10千伏Ⅰ段母线 | 3352.29
沭阳 | 桑元946线 | 10 | 530 | 177.42 | 2022-12-11 | 33.48 | 轻载 | 3352.81 | 宿迁.桑墟变/1号主变 | 26.05 | 10千伏Ⅳ段母线 | 3352.81
沭阳 | 乐Ⅰ951线 | 10 | 530 | 176.21 | 2022-10-03 | 33.25 | 轻载 | 3373.76 | 宿迁.花乡变/1号主变 | 23.26 | 10千伏Ⅴ段母线 | 3373.76
沭阳 | 刘集134线 | 10 | 530 | 175.8 | 2022-12-24 | 33.17 | 轻载 | 3380.86 | 宿迁.黄竹变/2号主变 | 34.44 | 10千伏Ⅲ母线 | 3380.86
沭阳 | 万工1CD线 | 10 | 530 | 175.58 | 2022-11-17 | 33.13 | 轻载 | 3384.67 | 宿迁.贤官变/2号主变 | 26.84 | 10千伏Ⅱ段母线 | 3384.67
沭阳 | 贤西1C3线 | 10 | 530 | 175.1 | 2022-12-05 | 33.04 | 轻载 | 3392.99 | 宿迁.贤官变/1号主变 | 25.59 | 10千伏Ⅰ段母线 | 3392.99
沭阳 | 徐瑞946线 | 10 | 530 | 175.08 | 2022-11-05 | 33.03 | 轻载 | 3393.33 | 宿迁.徐庄变/1号主变 | 14.84 | 10千伏Ⅰ段母线 | 3393.33
沭阳 | 农工167线 | 10 | 530 | 174.96 | 2022-12-16 | 33.01 | 轻载 | 3395.41 | 宿迁.华冲变/2号主变 | 11.07 | 10千伏Ⅱ母线 | 3395.41
沭阳 | 李高924线 | 10 | 530 | 174.73 | 2022-12-01 | 32.97 | 轻载 | 3399.4 | 宿迁.汤涧变/2号主变 | 33.04 | 10千伏Ⅱ段母线 | 3399.4
沭阳 | 西前1R23线 | 10 | 530 | 174.42 | 2022-12-03 | 32.91 | 轻载 | 3404.77 | 江苏.穆墩变/1号主变 | 73 | 10千伏Ⅱ段母线 | 3404.77
沭阳 | 红柳163线 | 10 | 530 | 173.5 | 2022-12-05 | 32.74 | 轻载 | 3420.7 | 宿迁.淮沭变/1号主变 | 22.17 | 10千伏Ⅵ段母线 | 3420.7
沭阳 | 韩花126线 | 10 | 530 | 172.27 | 2022-12-07 | 32.5 | 轻载 | 3442 | 宿迁.韩山变/1号主变 | 25.33 | 10千伏Ⅱ段母线 | 3442
沭阳 | 南商931线 | 10 | 530 | 172.26 | 2022-09-05 | 32.5 | 轻载 | 3442.18 | 宿迁.南湖变/1号主变 | 41.97 | 10千伏Ⅲ段母线 | 3442.18
沭阳 | 华农16F线 | 10 | 530 | 170.9 | 2022-12-17 | 32.25 | 轻载 | 3465.73 | 宿迁.华冲变/2号主变 | 11.07 | 10千伏Ⅱ母线 | 3465.73
沭阳 | 杨创13G线 | 10 | 530 | 170.51 | 2022-12-13 | 32.17 | 轻载 | 3472.49 | 宿迁.杨店变/2号主变 | 14.48 | 10千伏Ⅱ段母线 | 3472.49
沭阳 | 丁东131线 | 10 | 530 | 170 | 2022-09-27 | 32.08 | 轻载 | 3481.32 | 宿迁.黄竹变/2号主变 | 34.44 | 10千伏Ⅲ母线 | 3481.32
沭阳 | 华庭932线 | 10 | 530 | 168.57 | 2022-12-11 | 31.81 | 轻载 | 3506.09 | 宿迁.花乡变/2号主变 | 27.07 | 10千伏Ⅲ母线 | 3506.09
沭阳 | 龙赵122线 | 10 | 530 | 167.95 | 2022-12-16 | 31.69 | 轻载 | 3516.83 | 江苏.崇孝变/1号主变 | 62.9 | 10千伏Ⅱ段母线 | 3516.83
沭阳 | 花东Ⅱ946线 | 10 | 530 | 167.35 | 2022-12-17 | 31.58 | 轻载 | 3527.22 | 宿迁.花乡变/2号主变 | 27.07 | 10千伏Ⅳ母线 | 3527.22
沭阳 | 陇华143线 | 10 | 530 | 164.9 | 2022-12-03 | 31.11 | 轻载 | 3569.65 | 宿迁.黄竹变/2号主变 | 34.44 | 10千伏Ⅳ母线 | 3569.65
沭阳 | 慈鸿932线 | 10 | 530 | 164.38 | 2022-09-30 | 31.02 | 轻载 | 3578.66 | 宿迁.慈溪变/2号主变 | 18.5 | 10千伏Ⅲ母线 | 3578.66
沭阳 | 淮徐161线 | 10 | 530 | 162.25 | 2022-11-03 | 30.61 | 轻载 | 3615.55 | 宿迁.淮沭变/1号主变 | 22.17 | 10千伏Ⅵ段母线 | 3615.55
沭阳 | 马王120线 | 10 | 530 | 161.94 | 2022-10-23 | 30.55 | 轻载 | 3620.92 | 宿迁.马厂变/2号主变 | 41.22 | 10千伏Ⅱ段母线 | 3620.92
沭阳 | 塘雷9E3线 | 10 | 530 | 161.8 | 2022-09-28 | 30.53 | 轻载 | 3623.34 | 宿迁.塘沟变/2号主变 | 20.46 | 10千伏Ⅳ母线 | 3623.34
沭阳 | 任织9B6线 | 10 | 530 | 160.98 | 2022-10-31 | 30.37 | 轻载 | 3637.55 | 江苏.任码变/1号主变 | 26.68 | 10千伏Ⅱ段母线 | 3637.55
沭阳 | 瑞泰Ⅰ921线 | 10 | 530 | 159.48 | 2022-09-10 | 30.09 | 轻载 | 3663.53 | 宿迁.慈溪变/1号主变 | 25.28 | 10千伏Ⅱ母线 | 3663.53
沭阳 | 慈慧Ⅰ964线 | 10 | 530 | 159.18 | 2022-10-21 | 30.03 | 轻载 | 3668.72 | 宿迁.慈溪变/2号主变 | 18.5 | 10千伏Ⅵ段母线 | 3668.72
沭阳 | 万匹168线 | 10 | 530 | 158.98 | 2022-09-05 | 30 | 轻载 | 3672.19 | 宿迁.华冲变/2号主变 | 11.07 | 10千伏Ⅱ母线 | 3672.19
沭阳 | 扎下1B4线 | 10 | 530 | 158.41 | 2022-09-01 | 29.89 | 轻载 | 3682.06 | 宿迁.扎下变/2号主变 | 22.09 | 10千伏Ⅲ母线 | 3682.06
沭阳 | 沭沂133线 | 10 | 530 | 157.89 | 2022-12-17 | 29.79 | 轻载 | 3691.07 | 宿迁.沭城变/1号主变 | 24.33 | 10千伏Ⅲ段母线 | 3691.07
沭阳 | 店工923线 | 10 | 530 | 157.8 | 2022-11-29 | 29.77 | 轻载 | 3692.62 | 江苏.龙圩变/1号主变 | 68.28 | 10千伏Ⅱ段母线 | 3692.62
沭阳 | 杨福13S线 | 10 | 530 | 157.34 | 2022-10-25 | 29.69 | 轻载 | 3700.59 | 宿迁.杨店变/2号主变 | 14.48 | 10千伏Ⅳ段母线 | 3700.59
沭阳 | 新方141线 | 10 | 530 | 157.32 | 2022-12-17 | 29.68 | 轻载 | 3700.94 | 江苏.新长变/号2主变 | 101.2 | 10千伏Ⅳ段母线 | 3700.94
沭阳 | 花区931线 | 10 | 530 | 156.84 | 2022-12-17 | 29.59 | 轻载 | 3709.25 | 宿迁.花乡变/2号主变 | 27.07 | 10千伏Ⅲ母线 | 3709.25
沭阳 | 吴铁135线 | 10 | 530 | 156.49 | 2022-12-07 | 29.53 | 轻载 | 3715.31 | 宿迁.韩山变/1号主变 | 25.33 | 10千伏Ⅲ母线 | 3715.31
沭阳 | 颜西Ⅰ114线 | 10 | 530 | 156.12 | 2022-12-17 | 29.46 | 轻载 | 3721.72 | 宿迁.颜集变/1号主变 | 34.22 | 10千伏Ⅰ段母线 | 3721.72
沭阳 | 唐房132线 | 10 | 530 | 155.04 | 2022-12-10 | 29.25 | 轻载 | 3740.43 | 宿迁.淮沭变/2号主变 | 10.19 | 10千伏Ⅲ段母线 | 3740.43
沭阳 | 陇南157线 | 10 | 530 | 154.69 | 2022-10-02 | 29.19 | 轻载 | 3746.49 | 宿迁.陇集变/2号主变 | 11.66 | 10千伏Ⅱ段母线 | 3746.49
沭阳 | 陇徐115线 | 10 | 530 | 154.7 | 2022-12-01 | 29.19 | 轻载 | 3746.32 | 宿迁.黄竹变/2号主变 | 34.44 | 10千伏Ⅰ段母线 | 3746.32
沭阳 | 贤马1C5线 | 10 | 530 | 154.61 | 2022-12-07 | 29.17 | 轻载 | 3747.87 | 宿迁.贤官变/1号主变 | 25.59 | 10千伏Ⅰ段母线 | 3747.87
沭阳 | 龙庙161线 | 10 | 530 | 153.81 | 2022-09-04 | 29.02 | 轻载 | 3761.73 | 宿迁.华冲变/1号主变 | 32.49 | 10千伏Ⅰ母线 | 3761.73
沭阳 | 福盛122线 | 10 | 530 | 153.62 | 2022-09-22 | 28.98 | 轻载 | 3765.02 | 宿迁.马厂变/1号主变 | 17.81 | 10千伏Ⅰ段母线 | 3765.02
沭阳 | 大房1C7线 | 10 | 530 | 152.65 | 2022-11-10 | 28.8 | 轻载 | 3781.82 | 宿迁.贤官变/1号主变 | 25.59 | 10千伏Ⅰ段母线 | 3781.82
沭阳 | 南圳944线 | 10 | 530 | 152.09 | 2022-12-17 | 28.7 | 轻载 | 3791.52 | 宿迁.南湖变/3号主变 | 23.6 | 10千伏Ⅵ段母线 | 3791.52
沭阳 | 长河153线 | 10 | 530 | 151.82 | 2022-12-17 | 28.65 | 轻载 | 3796.2 | 宿迁.长庄变/1号主变 | 24.76 | 10千伏Ⅰ段母线 | 3796.2
沭阳 | 周街9D6线 | 10 | 530 | 151.4 | 2022-12-17 | 28.57 | 轻载 | 3803.47 | 宿迁.塘沟变/1号主变 | 31.25 | 10千伏Ⅲ母线 | 3803.47
沭阳 | 绿美173线 | 10 | 530 | 151.2 | 2022-10-03 | 28.53 | 轻载 | 3806.94 | 宿迁.耿圩变/1号主变 | 11.14 | 10千伏Ⅰ段母线 | 3806.94
沭阳 | 新河115线 | 10 | 530 | 148.73 | 2022-12-17 | 28.06 | 轻载 | 3849.72 | 宿迁.庙头变/2号主变 | 25.78 | 10千伏Ⅱ段母线 | 3849.72
沭阳 | 耿西174线 | 10 | 530 | 147.88 | 2022-09-19 | 27.9 | 轻载 | 3864.44 | 宿迁.耿圩变/1号主变 | 11.14 | 10千伏Ⅰ段母线 | 3864.44
沭阳 | 淮东162线 | 10 | 530 | 147.13 | 2022-12-31 | 27.76 | 轻载 | 3877.43 | 宿迁.淮沭变/1号主变 | 22.17 | 10千伏Ⅵ段母线 | 3877.43
沭阳 | 沭庆134线 | 10 | 530 | 146.81 | 2022-12-17 | 27.7 | 轻载 | 3882.97 | 宿迁.沭城变/1号主变 | 24.33 | 10千伏Ⅲ段母线 | 3882.97
沭阳 | 卫星934线 | 10 | 530 | 146.25 | 2022-10-03 | 27.59 | 轻载 | 3892.67 | 宿迁.南湖变/1号主变 | 41.97 | 10千伏Ⅲ段母线 | 3892.67
沭阳 | 韩周131线 | 10 | 530 | 146.09 | 2022-12-22 | 27.56 | 轻载 | 3895.44 | 宿迁.韩山变/1号主变 | 25.33 | 10千伏Ⅲ母线 | 3895.44
沭阳 | 余元13P线 | 10 | 530 | 145.8 | 2022-12-30 | 27.51 | 轻载 | 3900.46 | 宿迁.杨店变/2号主变 | 14.48 | 10千伏Ⅳ段母线 | 3900.46
沭阳 | 颜东Ⅱ145线 | 10 | 530 | 144.36 | 2022-12-17 | 27.24 | 轻载 | 3925.4 | 宿迁.颜集变/2号主变 | 33.89 | 10千伏Ⅳ段母线 | 3925.4
沭阳 | 龙红126线 | 10 | 530 | 144.2 | 2022-12-17 | 27.21 | 轻载 | 3928.18 | 江苏.崇孝变/1号主变 | 62.9 | 10千伏Ⅱ段母线 | 3928.18
沭阳 | 南悦177线 | 10 | 530 | 143.66 | 2022-12-17 | 27.11 | 轻载 | 3937.53 | 宿迁.耿圩变/2号主变 | 37.7 | 10千伏Ⅱ段母线 | 3937.53
沭阳 | 桑台943线 | 10 | 530 | 142.46 | 2022-12-18 | 26.88 | 轻载 | 3958.31 | 宿迁.桑墟变/1号主变 | 26.05 | 10千伏Ⅳ段母线 | 3958.31
沭阳 | 胡华192线 | 10 | 530 | 142.21 | 2022-12-16 | 26.83 | 轻载 | 3962.64 | 宿迁.胡集变/2号主变 | 11.82 | 10千伏Ⅱ段母线 | 3962.64
沭阳 | 任七9C1线 | 10 | 530 | 140.64 | 2022-10-31 | 26.54 | 轻载 | 3989.84 | 江苏.任码变/1号主变 | 26.68 | 10千伏Ⅲ段母线 | 3989.84
沭阳 | 汪圩111线 | 10 | 530 | 139.8 | 2022-12-19 | 26.38 | 轻载 | 4004.38 | 江苏.汪圩变/1号主变 | 97.76 | 10千伏Ⅰ段母线 | 4004.38
沭阳 | 张湾126线 | 10 | 530 | 139.3 | 2022-09-04 | 26.28 | 轻载 | 4013.04 | 宿迁.马厂变/2号主变 | 41.22 | 10千伏Ⅱ段母线 | 4013.04
沭阳 | 慈瑞Ⅰ933线 | 10 | 530 | 138.7 | 2022-11-25 | 26.17 | 轻载 | 4023.44 | 宿迁.慈溪变/2号主变 | 18.5 | 10千伏Ⅲ母线 | 4023.44
沭阳 | 项荡1F2线 | 10 | 530 | 138.69 | 2022-09-06 | 26.17 | 轻载 | 4023.61 | 江苏.新长变/1号主变 | 76.75 | 10千伏Ⅰ段母线 | 4023.61
沭阳 | 店街915线 | 10 | 530 | 138.6 | 2022-12-18 | 26.15 | 轻载 | 4025.17 | 江苏.龙圩变/1号主变 | 68.28 | 10千伏Ⅰ段母线 | 4025.17
沭阳 | 耿同122线 | 10 | 530 | 138.6 | 2022-12-20 | 26.15 | 轻载 | 4025.17 | 江苏.汪圩变/1号主变 | 97.76 | 10千伏Ⅱ段母线 | 4025.17
沭阳 | 阳光933线 | 10 | 530 | 137.8 | 2022-12-16 | 26 | 轻载 | 4039.02 | 宿迁.花乡变/2号主变 | 27.07 | 10千伏Ⅲ母线 | 4039.02
沭阳 | 章西1J9线 | 10 | 530 | 137.4 | 2022-12-29 | 25.92 | 轻载 | 4045.95 | 江苏.七雄变/1号主变 | 59.48 | 10千伏Ⅱ段母线 | 4045.95
沭阳 | 龙联16A线 | 10 | 530 | 136.99 | 2022-12-20 | 25.85 | 轻载 | 4053.05 | 宿迁.华冲变/1号主变 | 32.49 | 10千伏Ⅰ母线 | 4053.05
沭阳 | 陇北154线 | 10 | 530 | 136.17 | 2022-09-19 | 25.69 | 轻载 | 4067.26 | 宿迁.陇集变/1号主变 | 14.24 | 10千伏Ⅰ段母线 | 4067.26
沭阳 | 长工158线 | 10 | 530 | 135.4 | 2022-12-14 | 25.55 | 轻载 | 4080.59 | 宿迁.长庄变/1号主变 | 24.76 | 10千伏Ⅰ段母线 | 4080.59
沭阳 | 学海1D2线 | 10 | 530 | 135.35 | 2022-09-06 | 25.54 | 轻载 | 4081.46 | 宿迁.柴米变/1号主变 | 31.25 | 10千伏Ⅰ段母线 | 4081.46
沭阳 | 汽配1DC线 | 10 | 530 | 133.59 | 2022-12-17 | 25.21 | 轻载 | 4111.94 | 宿迁.柴米变/2号主变 | 18.77 | 10千伏Ⅲ段母线 | 4111.94
沭阳 | 章八921线 | 10 | 530 | 133.2 | 2022-11-11 | 25.13 | 轻载 | 4118.7 | 江苏.龙圩变/1号主变 | 68.28 | 10千伏Ⅱ段母线 | 4118.7
沭阳 | 官墩162线 | 10 | 530 | 133.14 | 2022-12-16 | 25.12 | 轻载 | 4119.74 | 宿迁.华冲变/1号主变 | 32.49 | 10千伏Ⅰ母线 | 4119.74
沭阳 | 学体1D3线 | 10 | 530 | 132.54 | 2022-11-24 | 25.01 | 轻载 | 4130.13 | 宿迁.柴米变/1号主变 | 31.25 | 10千伏Ⅰ段母线 | 4130.13
沭阳 | 龙东111线 | 10 | 530 | 131.84 | 2022-12-31 | 24.88 | 轻载 | 4142.25 | 江苏.崇孝变/1号主变 | 62.9 | 10千伏Ⅰ段母线 | 4142.25
沭阳 | 高荡1H3线 | 10 | 530 | 131.49 | 2022-12-15 | 24.81 | 轻载 | 4148.31 | 宿迁.高墟变/1号主变 | 23.36 | 10千伏Ⅰ段母线 | 4148.31
沭阳 | 周圩1F3线 | 10 | 530 | 130.96 | 2022-10-03 | 24.71 | 轻载 | 4157.49 | 江苏.新长变/1号主变 | 76.75 | 10千伏Ⅰ段母线 | 4157.49
沭阳 | 官西163线 | 10 | 530 | 130.48 | 2022-12-01 | 24.62 | 轻载 | 4165.81 | 宿迁.华冲变/1号主变 | 32.49 | 10千伏Ⅰ母线 | 4165.81
沭阳 | 徐盈942线 | 10 | 530 | 130.43 | 2022-12-01 | 24.61 | 轻载 | 4166.67 | 宿迁.徐庄变/1号主变 | 14.84 | 10千伏Ⅰ段母线 | 4166.67
沭阳 | 吴江141线 | 10 | 530 | 130.26 | 2022-12-17 | 24.58 | 轻载 | 4169.62 | 宿迁.韩山变/2号主变 | 20.61 | 10千伏Ⅳ母线 | 4169.62
沭阳 | 长庄161线 | 10 | 530 | 130.09 | 2022-10-31 | 24.55 | 轻载 | 4172.56 | 宿迁.长庄变/2号主变 | 36.65 | 10千伏Ⅱ段母线 | 4172.56
沭阳 | 南海912线 | 10 | 530 | 129.72 | 2022-10-29 | 24.48 | 轻载 | 4178.97 | 宿迁.南湖变/1号主变 | 41.97 | 10千伏Ⅰ段母线 | 4178.97
沭阳 | 耿梁125线 | 10 | 530 | 129.6 | 2022-12-03 | 24.45 | 轻载 | 4181.05 | 江苏.汪圩变/1号主变 | 97.76 | 10千伏Ⅱ段母线 | 4181.05
沭阳 | 纱厂115线 | 10 | 530 | 129.37 | 2022-12-17 | 24.41 | 轻载 | 4185.03 | 宿迁.沭城变/1号主变 | 24.33 | 10千伏Ⅰ段母线 | 4185.03
沭阳 | 贤淀1CG线 | 10 | 530 | 129.19 | 2022-12-05 | 24.38 | 轻载 | 4188.15 | 宿迁.贤官变/2号主变 | 26.84 | 10千伏Ⅱ段母线 | 4188.15
沭阳 | 颜西Ⅱ144线 | 10 | 530 | 128.23 | 2022-12-24 | 24.19 | 轻载 | 4204.78 | 宿迁.颜集变/2号主变 | 33.89 | 10千伏Ⅳ段母线 | 4204.78
沭阳 | 张街9E4线 | 10 | 530 | 128 | 2022-12-30 | 24.15 | 轻载 | 4208.76 | 宿迁.塘沟变/2号主变 | 20.46 | 10千伏Ⅳ母线 | 4208.76
沭阳 | 吴西111线 | 10 | 530 | 127.28 | 2022-12-16 | 24.02 | 轻载 | 4221.23 | 宿迁.韩山变/1号主变 | 25.33 | 10千伏Ⅰ段母线 | 4221.23
沭阳 | 花汽925线 | 10 | 530 | 127.17 | 2022-12-24 | 23.99 | 轻载 | 4223.14 | 宿迁.花乡变/1号主变 | 23.26 | 10千伏Ⅱ段母线 | 4223.14
沭阳 | 瑞声Ⅷ164线 | 10 | 530 | 127.09 | 2022-10-20 | 23.98 | 轻载 | 4224.52 | 宿迁.淮沭变/1号主变 | 22.17 | 10千伏Ⅵ段母线 | 4224.52
沭阳 | 淮医131线 | 10 | 530 | 126.91 | 2022-12-16 | 23.95 | 轻载 | 4227.64 | 宿迁.淮沭变/2号主变 | 10.19 | 10千伏Ⅲ段母线 | 4227.64
沭阳 | 茆湾133线 | 10 | 530 | 126.84 | 2022-12-24 | 23.93 | 轻载 | 4228.85 | 宿迁.茆圩变/1号主变 | 34.1 | 10千伏Ⅲ段母线 | 4228.85
沭阳 | 连泰Ⅰ9X3线 | 10 | 530 | 126.03 | 2022-10-12 | 23.78 | 轻载 | 4242.88 | 宿迁.淮沭变/1号主变 | 22.17 | 10千伏Ⅴ段母线 | 4242.88
沭阳 | 沂团133线 | 10 | 530 | 125.78 | 2022-10-03 | 23.73 | 轻载 | 4247.21 | 宿迁.沂涛变/2号主变 | 21.64 | 10千伏Ⅲ母线 | 4247.21
沭阳 | 茆园141线 | 10 | 530 | 125.4 | 2022-12-16 | 23.66 | 轻载 | 4253.79 | 宿迁.茆圩变/2号主变 | 32.56 | 10千伏Ⅳ段母线 | 4253.79
沭阳 | 柴育1DD线 | 10 | 530 | 124.8 | 2022-12-17 | 23.55 | 轻载 | 4264.18 | 宿迁.柴米变/2号主变 | 18.77 | 10千伏Ⅲ段母线 | 4264.18
沭阳 | 丁南114线 | 10 | 530 | 124.61 | 2022-10-02 | 23.51 | 轻载 | 4267.47 | 宿迁.黄竹变/2号主变 | 34.44 | 10千伏Ⅰ段母线 | 4267.47
沭阳 | 李园928线 | 10 | 530 | 124.1 | 2022-09-23 | 23.42 | 轻载 | 4276.31 | 宿迁.汤涧变/2号主变 | 33.04 | 10千伏Ⅱ段母线 | 4276.31
沭阳 | 沭美135线 | 10 | 530 | 123.96 | 2022-10-29 | 23.39 | 轻载 | 4278.73 | 宿迁.沭城变/1号主变 | 24.33 | 10千伏Ⅲ段母线 | 4278.73
沭阳 | 水厂Ⅱ949线 | 10 | 530 | 123.4 | 2022-09-16 | 23.28 | 轻载 | 4288.43 | 宿迁.徐庄变/1号主变 | 14.84 | 10千伏Ⅰ段母线 | 4288.43
沭阳 | 章大9A5线 | 10 | 530 | 121.26 | 2022-12-17 | 22.88 | 轻载 | 4325.5 | 江苏.任码变/1号主变 | 26.68 | 10千伏Ⅰ段母线 | 4325.5
沭阳 | 胡新189线 | 10 | 530 | 121.14 | 2022-12-01 | 22.86 | 轻载 | 4327.58 | 宿迁.胡集变/2号主变 | 11.82 | 10千伏Ⅱ段母线 | 4327.58
沭阳 | 丁集158线 | 10 | 530 | 120.94 | 2022-12-30 | 22.82 | 轻载 | 4331.04 | 宿迁.陇集变/2号主变 | 11.66 | 10千伏Ⅱ段母线 | 4331.04
沭阳 | 沂潘116线 | 10 | 530 | 120 | 2022-11-10 | 22.64 | 轻载 | 4347.32 | 宿迁.沂涛变/1号主变 | 33.96 | 10千伏Ⅰ段母线 | 4347.32
沭阳 | 金Ⅲ13N线 | 10 | 530 | 119.9 | 2022-10-12 | 22.62 | 轻载 | 4349.05 | 宿迁.杨店变/2号主变 | 14.48 | 10千伏Ⅲ段母线 | 4349.05
沭阳 | 义邦13M线 | 10 | 530 | 119.87 | 2022-10-11 | 22.62 | 轻载 | 4349.57 | 宿迁.杨店变/2号主变 | 14.48 | 10千伏Ⅲ段母线 | 4349.57
沭阳 | 蔷薇9H8线 | 10 | 530 | 119.59 | 2022-09-23 | 22.56 | 轻载 | 4354.42 | 宿迁.高墟变/2号主变 | 18.45 | 10千伏Ⅳ段母线 | 4354.42
沭阳 | 青伊164线 | 10 | 530 | 119.36 | 2022-12-17 | 22.52 | 轻载 | 4358.4 | 宿迁.华冲变/1号主变 | 32.49 | 10千伏Ⅰ母线 | 4358.4
沭阳 | 陇周133线 | 10 | 530 | 119.19 | 2022-12-23 | 22.49 | 轻载 | 4361.35 | 宿迁.黄竹变/2号主变 | 34.44 | 10千伏Ⅲ母线 | 4361.35
沭阳 | 淮腾1G6线 | 10 | 530 | 118.65 | 2022-11-06 | 22.39 | 轻载 | 4370.7 | 宿迁.淮沭变/1号主变 | 22.17 | 10千伏Ⅰ段母线 | 4370.7
沭阳 | 湖木1R25线 | 10 | 530 | 116.95 | 2022-09-22 | 22.07 | 轻载 | 4400.15 | 江苏.穆墩变/1号主变 | 73 | 10千伏Ⅱ段母线 | 4400.15
沭阳 | 阴平116线 | 10 | 530 | 116.15 | 2022-10-26 | 21.92 | 轻载 | 4414 | 宿迁.庙头变/2号主变 | 25.78 | 10千伏Ⅱ段母线 | 4414
沭阳 | 吴竹136线 | 10 | 530 | 116.01 | 2022-12-08 | 21.89 | 轻载 | 4416.43 | 宿迁.韩山变/1号主变 | 25.33 | 10千伏Ⅲ母线 | 4416.43
沭阳 | 徐航944线 | 10 | 530 | 115.32 | 2022-12-17 | 21.76 | 轻载 | 4428.38 | 宿迁.徐庄变/1号主变 | 14.84 | 10千伏Ⅰ段母线 | 4428.38
沭阳 | 慈电914线 | 10 | 530 | 115.3 | 2022-11-20 | 21.75 | 轻载 | 4428.72 | 宿迁.慈溪变/1号主变 | 25.28 | 10千伏Ⅰ母线 | 4428.72
沭阳 | 培训1DF线 | 10 | 530 | 114.96 | 2022-12-04 | 21.69 | 轻载 | 4434.61 | 宿迁.柴米变/2号主变 | 18.77 | 10千伏Ⅲ段母线 | 4434.61
沭阳 | 潼布146线 | 10 | 530 | 114.6 | 2022-09-04 | 21.62 | 轻载 | 4440.85 | 宿迁.茆圩变/2号主变 | 32.56 | 10千伏Ⅳ段母线 | 4440.85
沭阳 | 公寓9X5线 | 10 | 530 | 113.03 | 2022-11-30 | 21.33 | 轻载 | 4468.04 | 宿迁.淮沭变/1号主变 | 22.17 | 10千伏Ⅴ段母线 | 4468.04
沭阳 | 店葛924线 | 10 | 530 | 112.8 | 2022-09-06 | 21.28 | 轻载 | 4472.02 | 江苏.龙圩变/1号主变 | 68.28 | 10千伏Ⅱ段母线 | 4472.02
沭阳 | 慈凌923线 | 10 | 530 | 112.44 | 2022-12-19 | 21.22 | 轻载 | 4478.26 | 宿迁.慈溪变/1号主变 | 25.28 | 10千伏Ⅱ母线 | 4478.26
沭阳 | 花圩912线 | 10 | 530 | 112.47 | 2022-12-17 | 21.22 | 轻载 | 4477.74 | 宿迁.花乡变/1号主变 | 23.26 | 10千伏Ⅰ段母线 | 4477.74
沭阳 | 邦源Ⅰ9X1线 | 10 | 530 | 111.62 | 2022-09-04 | 21.06 | 轻载 | 4492.46 | 宿迁.淮沭变/1号主变 | 22.17 | 10千伏Ⅴ段母线 | 4492.46
沭阳 | 一品922线 | 10 | 530 | 110.98 | 2022-12-17 | 20.94 | 轻载 | 4503.55 | 宿迁.花乡变/1号主变 | 23.26 | 10千伏Ⅱ段母线 | 4503.55
沭阳 | 徐瑞Ⅱ961线 | 10 | 530 | 110.04 | 2022-10-20 | 20.76 | 轻载 | 4519.83 | 宿迁.徐庄变/2号主变 | 15.93 | 10千伏Ⅱ段母线 | 4519.83
沭阳 | 蔷体118线 | 10 | 530 | 109.81 | 2022-12-18 | 20.72 | 轻载 | 4523.81 | 宿迁.蔷薇变/1号主变 | 36.7 | 10千伏Ⅰ段母线 | 4523.81
沭阳 | 邦源Ⅱ9X2线 | 10 | 530 | 109.51 | 2022-12-18 | 20.66 | 轻载 | 4529.01 | 宿迁.淮沭变/1号主变 | 22.17 | 10千伏Ⅴ段母线 | 4529.01
沭阳 | 华西169线 | 10 | 530 | 109.12 | 2022-12-17 | 20.59 | 轻载 | 4535.76 | 宿迁.华冲变/2号主变 | 11.07 | 10千伏Ⅱ母线 | 4535.76
沭阳 | 淮西176线 | 10 | 530 | 108.72 | 2022-12-03 | 20.51 | 轻载 | 4542.69 | 宿迁.耿圩变/2号主变 | 37.7 | 10千伏Ⅱ段母线 | 4542.69
沭阳 | 慈丰924线 | 10 | 530 | 107.54 | 2022-11-09 | 20.29 | 轻载 | 4563.13 | 宿迁.慈溪变/1号主变 | 25.28 | 10千伏Ⅱ母线 | 4563.13
沭阳 | 陇灯116线 | 10 | 530 | 107.18 | 2022-12-17 | 20.22 | 轻载 | 4569.36 | 宿迁.黄竹变/2号主变 | 34.44 | 10千伏Ⅰ段母线 | 4569.36
沭阳 | 胡西181线 | 10 | 530 | 106.91 | 2022-12-17 | 20.17 | 轻载 | 4574.04 | 宿迁.胡集变/1号主变 | 36.85 | 10千伏Ⅰ段母线 | 4574.04
沭阳 | 胡南194线 | 10 | 530 | 106.85 | 2022-12-18 | 20.16 | 轻载 | 4575.08 | 宿迁.胡集变/2号主变 | 11.82 | 10千伏Ⅱ段母线 | 4575.08
沭阳 | 悦东113线 | 10 | 530 | 105.6 | 2022-12-23 | 19.92 | 轻载 | 4596.73 | 江苏.汪圩变/1号主变 | 97.76 | 10千伏Ⅰ段母线 | 4596.73
沭阳 | 汤涧913线 | 10 | 530 | 105.47 | 2022-12-17 | 19.9 | 轻载 | 4598.98 | 宿迁.汤涧变/1号主变 | 34.65 | 10千伏Ⅰ段母线 | 4598.98
沭阳 | 纸Ⅰ1DH线 | 10 | 530 | 105.1 | 2022-12-17 | 19.83 | 轻载 | 4605.39 | 宿迁.柴米变/1号主变 | 31.25 | 10千伏Ⅳ段母线 | 4605.39
沭阳 | 育红1F9线 | 10 | 530 | 104.94 | 2022-12-29 | 19.8 | 轻载 | 4608.16 | 江苏.新长变/1号主变 | 76.75 | 10千伏Ⅱ段母线 | 4608.16
沭阳 | 耿圩175线 | 10 | 530 | 104.89 | 2022-12-18 | 19.79 | 轻载 | 4609.03 | 宿迁.耿圩变/2号主变 | 37.7 | 10千伏Ⅱ段母线 | 4609.03
沭阳 | 吴集142线 | 10 | 530 | 103.21 | 2022-12-19 | 19.47 | 轻载 | 4638.12 | 宿迁.韩山变/2号主变 | 20.61 | 10千伏Ⅳ母线 | 4638.12
沭阳 | 青场1H6线 | 10 | 530 | 103.13 | 2022-12-30 | 19.46 | 轻载 | 4639.51 | 宿迁.高墟变/1号主变 | 23.36 | 10千伏Ⅰ段母线 | 4639.51
沭阳 | 马岭117线 | 10 | 530 | 102.84 | 2022-12-26 | 19.4 | 轻载 | 4644.53 | 宿迁.庙头变/2号主变 | 25.78 | 10千伏Ⅱ段母线 | 4644.53
沭阳 | 湖杨1R26线 | 10 | 530 | 102.68 | 2022-11-07 | 19.37 | 轻载 | 4647.3 | 江苏.穆墩变/1号主变 | 73 | 10千伏Ⅱ段母线 | 4647.3
沭阳 | 迎虞115线 | 10 | 530 | 102.46 | 2022-12-17 | 19.33 | 轻载 | 4651.11 | 宿迁.迎宾变/1号主变 | 27.67 | 10千伏Ⅰ段母线 | 4651.11
沭阳 | 福能Ⅱ13V2线 | 10 | 530 | 102.3 | 2022-12-21 | 19.3 | 轻载 | 4653.88 | 宿迁.杨店变/2号主变 | 14.48 | 10千伏Ⅴ段母线 | 4653.88
沭阳 | 潼西144线 | 10 | 530 | 102.24 | 2022-12-13 | 19.29 | 轻载 | 4654.92 | 宿迁.茆圩变/2号主变 | 32.56 | 10千伏Ⅳ段母线 | 4654.92
沭阳 | 胡北193线 | 10 | 530 | 101.81 | 2022-12-12 | 19.21 | 轻载 | 4662.37 | 宿迁.胡集变/2号主变 | 11.82 | 10千伏Ⅱ段母线 | 4662.37
沭阳 | 泰钱121线 | 10 | 530 | 101.72 | 2022-12-17 | 19.19 | 轻载 | 4663.93 | 宿迁.钱集变/2号主变 | 37.13 | 10千伏Ⅱ段母线 | 4663.93
沭阳 | 十字1F6线 | 10 | 530 | 100.2 | 2022-12-17 | 18.91 | 轻载 | 4690.26 | 江苏.新长变/1号主变 | 76.75 | 10千伏Ⅱ段母线 | 4690.26
沭阳 | 钱泰178线 | 10 | 530 | 99.88 | 2022-12-01 | 18.85 | 轻载 | 4695.8 | 宿迁.胡集变/1号主变 | 36.85 | 10千伏Ⅰ段母线 | 4695.8
沭阳 | 徐汇950线 | 10 | 530 | 99.14 | 2022-09-15 | 18.71 | 轻载 | 4708.62 | 宿迁.徐庄变/1号主变 | 14.84 | 10千伏Ⅰ段母线 | 4708.62
沭阳 | 蓝寓943线 | 10 | 530 | 98.46 | 2022-10-03 | 18.58 | 轻载 | 4720.39 | 宿迁.南湖变/3号主变 | 23.6 | 10千伏Ⅵ段母线 | 4720.39
沭阳 | 徐东948线 | 10 | 530 | 98.44 | 2022-09-16 | 18.57 | 轻载 | 4720.74 | 宿迁.徐庄变/1号主变 | 14.84 | 10千伏Ⅰ段母线 | 4720.74
沭阳 | 东钱129线 | 10 | 530 | 97.99 | 2022-12-19 | 18.49 | 轻载 | 4728.53 | 宿迁.钱集变/2号主变 | 37.13 | 10千伏Ⅱ段母线 | 4728.53
沭阳 | 胡园191线 | 10 | 530 | 97.76 | 2022-12-20 | 18.45 | 轻载 | 4732.52 | 宿迁.胡集变/2号主变 | 11.82 | 10千伏Ⅱ段母线 | 4732.52
沭阳 | 汪刘16G线 | 10 | 530 | 97.27 | 2022-10-27 | 18.35 | 轻载 | 4741 | 宿迁.华冲变/1号主变 | 32.49 | 10千伏Ⅰ母线 | 4741
沭阳 | 韩顺143线 | 10 | 530 | 97.18 | 2022-12-22 | 18.34 | 轻载 | 4742.56 | 宿迁.韩山变/2号主变 | 20.61 | 10千伏Ⅳ母线 | 4742.56
沭阳 | 花园Ⅱ954线 | 10 | 530 | 96.49 | 2022-12-17 | 18.21 | 轻载 | 4754.51 | 宿迁.花乡变/1号主变 | 23.26 | 10千伏Ⅴ段母线 | 4754.51
沭阳 | 南工936线 | 10 | 530 | 96.33 | 2022-12-04 | 18.18 | 轻载 | 4757.28 | 宿迁.南湖变/1号主变 | 41.97 | 10千伏Ⅲ段母线 | 4757.28
沭阳 | 工钱119线 | 10 | 530 | 94.98 | 2022-11-24 | 17.92 | 轻载 | 4780.67 | 宿迁.钱集变/1号主变 | 36.56 | 10千伏Ⅰ段母线 | 4780.67
沭阳 | 耿岗112线 | 10 | 530 | 94.8 | 2022-12-01 | 17.89 | 轻载 | 4783.78 | 江苏.汪圩变/1号主变 | 97.76 | 10千伏Ⅰ段母线 | 4783.78
沭阳 | 茆青136线 | 10 | 530 | 94.56 | 2022-10-02 | 17.84 | 轻载 | 4787.94 | 宿迁.茆圩变/1号主变 | 34.1 | 10千伏Ⅲ段母线 | 4787.94
沭阳 | 湖街1R11线 | 10 | 530 | 92.98 | 2022-12-19 | 17.54 | 轻载 | 4815.31 | 江苏.穆墩变/1号主变 | 73 | 10千伏Ⅰ段母线 | 4815.31
沭阳 | 汇南Ⅱ122线 | 10 | 530 | 92.19 | 2022-10-02 | 17.39 | 轻载 | 4828.99 | 宿迁.蔷薇变/2号主变 | 30.71 | 10千伏Ⅱ段母线 | 4828.99
沭阳 | 扎胡111线 | 10 | 530 | 91.85 | 2022-12-28 | 17.33 | 轻载 | 4834.88 | 宿迁.扎下变/1号主变 | 13.19 | 10千伏Ⅰ段母线 | 4834.88
沭阳 | 耿闸1N23线 | 10 | 530 | 91.8 | 2022-12-18 | 17.32 | 轻载 | 4835.74 | 江苏.汪圩变/1号主变 | 97.76 | 10千伏Ⅱ段母线 | 4835.74
沭阳 | 天铜125线 | 10 | 530 | 91.7 | 2022-11-17 | 17.3 | 轻载 | 4837.48 | 宿迁.黄竹变/1号主变 | 22.64 | 10千伏Ⅱ段母线 | 4837.48
沭阳 | 周工9A1线 | 10 | 530 | 91.62 | 2022-09-27 | 17.29 | 轻载 | 4838.86 | 宿迁.塘沟变/1号主变 | 31.25 | 10千伏Ⅰ母线 | 4838.86
沭阳 | 影城935线 | 10 | 530 | 90.35 | 2022-10-03 | 17.05 | 轻载 | 4860.86 | 宿迁.南湖变/1号主变 | 41.97 | 10千伏Ⅲ段母线 | 4860.86
沭阳 | 塘沟9D3线 | 10 | 530 | 89.8 | 2022-12-16 | 16.94 | 轻载 | 4870.38 | 宿迁.塘沟变/1号主变 | 31.25 | 10千伏Ⅲ母线 | 4870.38
沭阳 | 周集9E1线 | 10 | 530 | 89.8 | 2022-11-28 | 16.94 | 轻载 | 4870.38 | 宿迁.塘沟变/2号主变 | 20.46 | 10千伏Ⅳ母线 | 4870.38
沭阳 | 七雄1J4线 | 10 | 530 | 88.8 | 2022-12-11 | 16.75 | 轻载 | 4887.7 | 江苏.七雄变/1号主变 | 59.48 | 10千伏Ⅰ段母线 | 4887.7
沭阳 | 慈傲Ⅱ926线 | 10 | 530 | 88.14 | 2022-10-15 | 16.63 | 轻载 | 4899.14 | 宿迁.慈溪变/1号主变 | 25.28 | 10千伏Ⅱ母线 | 4899.14
沭阳 | 产业923线 | 10 | 530 | 87.89 | 2022-09-22 | 16.58 | 轻载 | 4903.47 | 宿迁.南湖变/1号主变 | 41.97 | 10千伏Ⅱ段母线 | 4903.47
沭阳 | 刘兴132线 | 10 | 530 | 87.37 | 2022-09-19 | 16.48 | 轻载 | 4912.47 | 宿迁.黄竹变/2号主变 | 34.44 | 10千伏Ⅲ母线 | 4912.47
沭阳 | 韩工144线 | 10 | 530 | 86.78 | 2022-11-02 | 16.37 | 轻载 | 4922.69 | 宿迁.韩山变/2号主变 | 20.61 | 10千伏Ⅳ母线 | 4922.69
沭阳 | 颜工Ⅰ113线 | 10 | 530 | 86.39 | 2022-12-12 | 16.3 | 轻载 | 4929.45 | 宿迁.颜集变/1号主变 | 34.22 | 10千伏Ⅰ段母线 | 4929.45
沭阳 | 颜水116线 | 10 | 530 | 85.65 | 2022-09-07 | 16.16 | 轻载 | 4942.26 | 宿迁.颜集变/1号主变 | 34.22 | 10千伏Ⅰ段母线 | 4942.26
沭阳 | 贤赵1CJ线 | 10 | 530 | 85.52 | 2022-12-18 | 16.14 | 轻载 | 4944.51 | 宿迁.贤官变/2号主变 | 26.84 | 10千伏Ⅱ段母线 | 4944.51
沭阳 | 淮西1G4线 | 10 | 530 | 85.43 | 2022-11-19 | 16.12 | 轻载 | 4946.07 | 宿迁.淮沭变/1号主变 | 22.17 | 10千伏Ⅰ段母线 | 4946.07
沭阳 | 育民113线 | 10 | 530 | 85.36 | 2022-12-11 | 16.11 | 轻载 | 4947.28 | 宿迁.黄竹变/2号主变 | 34.44 | 10千伏Ⅰ段母线 | 4947.28
沭阳 | 连泰Ⅱ9X4线 | 10 | 530 | 84.9 | 2022-12-07 | 16.02 | 轻载 | 4955.25 | 宿迁.淮沭变/1号主变 | 22.17 | 10千伏Ⅴ段母线 | 4955.25
沭阳 | 官南125线 | 10 | 530 | 84.84 | 2022-12-16 | 16.01 | 轻载 | 4956.29 | 江苏.崇孝变/1号主变 | 62.9 | 10千伏Ⅱ段母线 | 4956.29
沭阳 | 塘东9D2线 | 10 | 530 | 84.6 | 2022-09-08 | 15.96 | 轻载 | 4960.45 | 宿迁.塘沟变/1号主变 | 31.25 | 10千伏Ⅲ母线 | 4960.45
沭阳 | 电缆182线 | 10 | 530 | 84.06 | 2022-12-27 | 15.86 | 轻载 | 4969.8 | 宿迁.胡集变/1号主变 | 36.85 | 10千伏Ⅰ段母线 | 4969.8
沭阳 | 南临952线 | 10 | 530 | 83.52 | 2022-12-17 | 15.76 | 轻载 | 4979.15 | 宿迁.南湖变/3号主变 | 23.6 | 10千伏Ⅴ段母线 | 4979.15
沭阳 | 纸Ⅱ1DJ线 | 10 | 530 | 83.31 | 2022-12-17 | 15.72 | 轻载 | 4982.79 | 宿迁.柴米变/1号主变 | 31.25 | 10千伏Ⅳ段母线 | 4982.79
沭阳 | 沂赵144线 | 10 | 530 | 82.67 | 2022-09-04 | 15.6 | 轻载 | 4993.88 | 宿迁.沂涛变/1号主变 | 33.96 | 10千伏Ⅳ母线 | 4993.88
沭阳 | 徐医951线 | 10 | 530 | 82.62 | 2022-09-16 | 15.59 | 轻载 | 4994.74 | 宿迁.徐庄变/1号主变 | 14.84 | 10千伏Ⅰ段母线 | 4994.74
沭阳 | 西圩123线 | 10 | 530 | 80.86 | 2022-09-06 | 15.26 | 轻载 | 5025.22 | 宿迁.高墟变/1号主变 | 23.36 | 10千伏Ⅱ段母线 | 5025.22
沭阳 | 蔷海133线 | 10 | 530 | 80.7 | 2022-10-08 | 15.23 | 轻载 | 5028 | 宿迁.蔷薇变/2号主变 | 30.71 | 10千伏Ⅱ段母线 | 5028
沭阳 | 扎王1B9线 | 10 | 530 | 80.42 | 2022-12-17 | 15.17 | 轻载 | 5032.85 | 宿迁.扎下变/1号主变 | 13.19 | 10千伏Ⅱ段母线 | 5032.85
沭阳 | 陇花156线 | 10 | 530 | 79.92 | 2022-11-09 | 15.08 | 轻载 | 5041.51 | 宿迁.陇集变/2号主变 | 11.66 | 10千伏Ⅱ段母线 | 5041.51
沭阳 | 沂兴135线 | 10 | 530 | 79.2 | 2022-10-03 | 14.94 | 轻载 | 5053.98 | 宿迁.沂涛变/2号主变 | 21.64 | 10千伏Ⅲ母线 | 5053.98
沭阳 | 高马136线 | 10 | 530 | 77.67 | 2022-09-08 | 14.65 | 轻载 | 5080.48 | 宿迁.高墟变/2号主变 | 18.45 | 10千伏Ⅲ段母线 | 5080.48
沭阳 | 高莲134线 | 10 | 530 | 77.34 | 2022-09-07 | 14.59 | 轻载 | 5086.19 | 宿迁.高墟变/2号主变 | 18.45 | 10千伏Ⅲ段母线 | 5086.19
沭阳 | 长尚16B线 | 10 | 530 | 77.28 | 2022-12-17 | 14.58 | 轻载 | 5087.23 | 宿迁.长庄变/2号主变 | 36.65 | 10千伏Ⅱ段母线 | 5087.23
沭阳 | 龙工114线 | 10 | 530 | 76.71 | 2022-12-05 | 14.47 | 轻载 | 5097.1 | 江苏.崇孝变/1号主变 | 62.9 | 10千伏Ⅰ段母线 | 5097.1
沭阳 | 慈瑞Ⅱ934线 | 10 | 530 | 76.29 | 2022-09-03 | 14.39 | 轻载 | 5104.38 | 宿迁.慈溪变/2号主变 | 18.5 | 10千伏Ⅲ母线 | 5104.38
沭阳 | 沂谢134线 | 10 | 530 | 75.67 | 2022-12-16 | 14.28 | 轻载 | 5115.12 | 宿迁.沂涛变/2号主变 | 21.64 | 10千伏Ⅲ母线 | 5115.12
沭阳 | 沈魏1B2线 | 10 | 530 | 75.23 | 2022-09-01 | 14.19 | 轻载 | 5122.74 | 宿迁.扎下变/2号主变 | 22.09 | 10千伏Ⅲ母线 | 5122.74
沭阳 | 潼北143线 | 10 | 530 | 74.88 | 2022-12-17 | 14.13 | 轻载 | 5128.8 | 宿迁.茆圩变/2号主变 | 32.56 | 10千伏Ⅳ段母线 | 5128.8
沭阳 | 颜工Ⅱ143线 | 10 | 530 | 74.79 | 2022-12-30 | 14.11 | 轻载 | 5130.36 | 宿迁.颜集变/2号主变 | 33.89 | 10千伏Ⅳ段母线 | 5130.36
沭阳 | 长安924线 | 10 | 530 | 74.18 | 2022-12-17 | 14 | 轻载 | 5140.92 | 宿迁.南湖变/1号主变 | 41.97 | 10千伏Ⅱ段母线 | 5140.92
沭阳 | 陇新153线 | 10 | 530 | 73.95 | 2022-12-01 | 13.95 | 轻载 | 5144.91 | 宿迁.陇集变/1号主变 | 14.24 | 10千伏Ⅰ段母线 | 5144.91
沭阳 | 高邱9H7线 | 10 | 530 | 72.98 | 2022-09-09 | 13.77 | 轻载 | 5161.71 | 宿迁.高墟变/2号主变 | 18.45 | 10千伏Ⅳ段母线 | 5161.71
沭阳 | 李南145线 | 10 | 530 | 72 | 2022-09-25 | 13.58 | 轻载 | 5178.68 | 宿迁.沂涛变/1号主变 | 33.96 | 10千伏Ⅳ母线 | 5178.68
沭阳 | 张圩9E5线 | 10 | 530 | 71.8 | 2022-12-29 | 13.55 | 轻载 | 5182.14 | 宿迁.塘沟变/2号主变 | 20.46 | 10千伏Ⅳ母线 | 5182.14
沭阳 | 前巷111线 | 10 | 530 | 71.19 | 2022-12-17 | 13.43 | 轻载 | 5192.71 | 宿迁.沭城变/1号主变 | 24.33 | 10千伏Ⅰ段母线 | 5192.71
沭阳 | 刘街112线 | 10 | 530 | 70.58 | 2022-09-06 | 13.32 | 轻载 | 5203.27 | 宿迁.黄竹变/2号主变 | 34.44 | 10千伏Ⅰ段母线 | 5203.27
沭阳 | 汇南Ⅰ112线 | 10 | 530 | 69.8 | 2022-12-17 | 13.17 | 轻载 | 5216.78 | 宿迁.蔷薇变/1号主变 | 36.7 | 10千伏Ⅰ段母线 | 5216.78
沭阳 | 供电146线 | 10 | 530 | 69.61 | 2022-12-17 | 13.13 | 轻载 | 5220.07 | 宿迁.沭城变/2号主变 | 18.42 | 10千伏Ⅱ段母线 | 5220.07
沭阳 | 悦来114线 | 10 | 530 | 69.6 | 2022-11-18 | 13.13 | 轻载 | 5220.25 | 江苏.汪圩变/1号主变 | 97.76 | 10千伏Ⅰ段母线 | 5220.25
沭阳 | 塘王9E2线 | 10 | 530 | 69 | 2022-09-21 | 13.02 | 轻载 | 5230.64 | 宿迁.塘沟变/2号主变 | 20.46 | 10千伏Ⅳ母线 | 5230.64
沭阳 | 新城131线 | 10 | 530 | 68.03 | 2022-12-17 | 12.84 | 轻载 | 5247.44 | 江苏.新长变/号2主变 | 101.2 | 10千伏Ⅲ段母线 | 5247.44
沭阳 | 西铭131线 | 10 | 530 | 67.85 | 2022-12-05 | 12.8 | 轻载 | 5250.56 | 宿迁.高墟变/2号主变 | 18.45 | 10千伏Ⅲ段母线 | 5250.56
沭阳 | 汤南125线 | 10 | 530 | 64.07 | 2022-12-17 | 12.09 | 轻载 | 5316.03 | 宿迁.马厂变/1号主变 | 17.81 | 10千伏Ⅰ段母线 | 5316.03
沭阳 | 金街Ⅱ121线 | 10 | 530 | 63.42 | 2022-12-17 | 11.97 | 轻载 | 5327.29 | 宿迁.蔷薇变/2号主变 | 30.71 | 10千伏Ⅱ段母线 | 5327.29
沭阳 | 李东915线 | 10 | 530 | 63.28 | 2022-12-23 | 11.94 | 轻载 | 5329.71 | 宿迁.汤涧变/1号主变 | 34.65 | 10千伏Ⅰ段母线 | 5329.71
沭阳 | 贤政1CL线 | 10 | 530 | 63.16 | 2022-09-05 | 11.92 | 轻载 | 5331.79 | 宿迁.贤官变/2号主变 | 26.84 | 10千伏Ⅱ段母线 | 5331.79
沭阳 | 教育914线 | 10 | 530 | 62.93 | 2022-10-03 | 11.87 | 轻载 | 5335.77 | 宿迁.南湖变/1号主变 | 41.97 | 10千伏Ⅰ段母线 | 5335.77
沭阳 | 张塘9A3线 | 10 | 530 | 62.58 | 2022-12-22 | 11.81 | 轻载 | 5341.83 | 宿迁.塘沟变/1号主变 | 31.25 | 10千伏Ⅰ母线 | 5341.83
沭阳 | 店纪914线 | 10 | 530 | 61.8 | 2022-12-17 | 11.66 | 轻载 | 5355.34 | 江苏.龙圩变/1号主变 | 68.28 | 10千伏Ⅰ段母线 | 5355.34
沭阳 | 颜利146线 | 10 | 530 | 61.71 | 2022-12-17 | 11.64 | 轻载 | 5356.9 | 宿迁.颜集变/2号主变 | 33.89 | 10千伏Ⅳ段母线 | 5356.9
沭阳 | 李江146线 | 10 | 530 | 60.73 | 2022-10-11 | 11.46 | 轻载 | 5373.88 | 宿迁.沂涛变/1号主变 | 33.96 | 10千伏Ⅳ母线 | 5373.88
沭阳 | 金街Ⅰ111线 | 10 | 530 | 60.08 | 2022-12-17 | 11.34 | 轻载 | 5385.13 | 宿迁.蔷薇变/1号主变 | 36.7 | 10千伏Ⅰ段母线 | 5385.13
沭阳 | 科泽963线 | 10 | 530 | 60.03 | 2022-12-02 | 11.33 | 轻载 | 5386 | 宿迁.慈溪变/2号主变 | 18.5 | 10千伏Ⅵ段母线 | 5386
沭阳 | 安钱122线 | 10 | 530 | 59.97 | 2022-12-19 | 11.32 | 轻载 | 5387.04 | 宿迁.钱集变/2号主变 | 37.13 | 10千伏Ⅱ段母线 | 5387.04
沭阳 | 迎工118线 | 10 | 530 | 60 | 2022-12-19 | 11.32 | 轻载 | 5386.52 | 宿迁.迎宾变/1号主变 | 27.67 | 10千伏Ⅰ段母线 | 5386.52
沭阳 | 茆东132线 | 10 | 530 | 59.6 | 2022-09-07 | 11.25 | 轻载 | 5393.45 | 宿迁.茆圩变/1号主变 | 34.1 | 10千伏Ⅲ段母线 | 5393.45
沭阳 | 贤万1C6线 | 10 | 530 | 59.45 | 2022-12-23 | 11.22 | 轻载 | 5396.05 | 宿迁.贤官变/1号主变 | 25.59 | 10千伏Ⅰ段母线 | 5396.05
沭阳 | 店西922线 | 10 | 530 | 59.4 | 2022-10-03 | 11.21 | 轻载 | 5396.91 | 江苏.龙圩变/1号主变 | 68.28 | 10千伏Ⅱ段母线 | 5396.91
沭阳 | 润农1FK线 | 10 | 530 | 58.54 | 2022-10-03 | 11.05 | 轻载 | 5411.81 | 江苏.新长变/号2主变 | 101.2 | 10千伏Ⅳ段母线 | 5411.81
沭阳 | 沂杰143线 | 10 | 530 | 58.52 | 2022-12-22 | 11.04 | 轻载 | 5412.15 | 宿迁.沂涛变/1号主变 | 33.96 | 10千伏Ⅳ母线 | 5412.15
沭阳 | 南岸926线 | 10 | 530 | 58.36 | 2022-12-14 | 11.01 | 轻载 | 5414.92 | 宿迁.南湖变/1号主变 | 41.97 | 10千伏Ⅱ段母线 | 5414.92
沭阳 | 汤南926线 | 10 | 530 | 58.36 | 2022-12-17 | 11.01 | 轻载 | 5414.92 | 宿迁.汤涧变/2号主变 | 33.04 | 10千伏Ⅱ段母线 | 5414.92
沭阳 | 叶庄925线 | 10 | 530 | 58.36 | 2022-10-03 | 11.01 | 轻载 | 5414.92 | 宿迁.南湖变/1号主变 | 41.97 | 10千伏Ⅱ段母线 | 5414.92
沭阳 | 沂江136线 | 10 | 530 | 58.14 | 2022-10-21 | 10.97 | 轻载 | 5418.74 | 宿迁.沂涛变/2号主变 | 21.64 | 10千伏Ⅲ母线 | 5418.74
沭阳 | 周东9D5线 | 10 | 530 | 56.6 | 2022-12-18 | 10.68 | 轻载 | 5445.41 | 宿迁.塘沟变/1号主变 | 31.25 | 10千伏Ⅲ母线 | 5445.41
沭阳 | 柴学1DK线 | 10 | 530 | 55.89 | 2022-10-30 | 10.55 | 轻载 | 5457.71 | 宿迁.柴米变/1号主变 | 31.25 | 10千伏Ⅳ段母线 | 5457.71
沭阳 | 帕Ⅰ1FC线 | 10 | 530 | 55.9 | 2022-12-16 | 10.55 | 轻载 | 5457.53 | 江苏.新长变/号2主变 | 101.2 | 10千伏Ⅲ段母线 | 5457.53
沭阳 | 花政924线 | 10 | 530 | 55.06 | 2022-09-07 | 10.39 | 轻载 | 5472.08 | 宿迁.花乡变/1号主变 | 23.26 | 10千伏Ⅱ段母线 | 5472.08
沭阳 | 悦双114线 | 10 | 530 | 54.61 | 2022-09-12 | 10.3 | 轻载 | 5479.87 | 宿迁.悦来变/1号主变 | 12.76 | 10千伏Ⅰ段母线 | 5479.87
沭阳 | 韩朱133线 | 10 | 530 | 52.71 | 2022-11-09 | 9.95 | 轻载 | 5512.78 | 宿迁.韩山变/1号主变 | 25.33 | 10千伏Ⅲ母线 | 5512.78
沭阳 | 龙镇121线 | 10 | 530 | 52.51 | 2022-12-22 | 9.91 | 轻载 | 5516.25 | 江苏.崇孝变/1号主变 | 62.9 | 10千伏Ⅱ段母线 | 5516.25
沭阳 | 茆区142线 | 10 | 530 | 52.44 | 2022-11-16 | 9.89 | 轻载 | 5517.46 | 宿迁.茆圩变/2号主变 | 32.56 | 10千伏Ⅳ段母线 | 5517.46
沭阳 | 悦华118线 | 10 | 530 | 52.42 | 2022-09-12 | 9.89 | 轻载 | 5517.81 | 宿迁.悦来变/2号主变 | 16.11 | 10千伏Ⅱ段母线 | 5517.81
沭阳 | 南医942线 | 10 | 530 | 51.86 | 2022-10-03 | 9.78 | 轻载 | 5527.5 | 宿迁.南湖变/3号主变 | 23.6 | 10千伏Ⅵ段母线 | 5527.5
沭阳 | 耿淮1N24线 | 10 | 530 | 51.6 | 2022-12-14 | 9.74 | 轻载 | 5532.01 | 江苏.汪圩变/1号主变 | 97.76 | 10千伏Ⅱ段母线 | 5532.01
沭阳 | 南站1D4线 | 10 | 530 | 51.33 | 2022-12-17 | 9.68 | 轻载 | 5536.68 | 宿迁.柴米变/1号主变 | 31.25 | 10千伏Ⅰ段母线 | 5536.68
沭阳 | 新红132线 | 10 | 530 | 50.8 | 2022-12-17 | 9.58 | 轻载 | 5545.86 | 江苏.新长变/号2主变 | 101.2 | 10千伏Ⅲ段母线 | 5545.86
沭阳 | 淮邦1G3线 | 10 | 530 | 49.92 | 2022-12-04 | 9.42 | 轻载 | 5561.11 | 宿迁.淮沭变/1号主变 | 22.17 | 10千伏Ⅰ段母线 | 5561.11
沭阳 | 茆和131线 | 10 | 530 | 49.8 | 2022-12-23 | 9.4 | 轻载 | 5563.18 | 宿迁.茆圩变/1号主变 | 34.1 | 10千伏Ⅲ段母线 | 5563.18
沭阳 | 帕Ⅱ1FL线 | 10 | 530 | 49.75 | 2022-10-03 | 9.39 | 轻载 | 5564.05 | 江苏.新长变/号2主变 | 101.2 | 10千伏Ⅳ段母线 | 5564.05
沭阳 | 淮源9Y5线 | 10 | 530 | 49.57 | 2022-12-17 | 9.35 | 轻载 | 5567.17 | 宿迁.淮沭变/2号主变 | 10.19 | 10千伏Ⅳ段母线 | 5567.17
沭阳 | 蔷碧Ⅱ124线 | 10 | 530 | 48.98 | 2022-12-17 | 9.24 | 轻载 | 5577.39 | 宿迁.蔷薇变/2号主变 | 30.71 | 10千伏Ⅱ段母线 | 5577.39
沭阳 | 集钱912线 | 10 | 530 | 46.77 | 2022-09-06 | 8.82 | 轻载 | 5615.66 | 宿迁.钱集变/1号主变 | 36.56 | 10千伏Ⅰ段母线 | 5615.66
沭阳 | 蔷碧Ⅰ114线 | 10 | 530 | 46.23 | 2022-12-17 | 8.72 | 轻载 | 5625.02 | 宿迁.蔷薇变/1号主变 | 36.7 | 10千伏Ⅰ段母线 | 5625.02
沭阳 | 圩东164线 | 10 | 530 | 46.14 | 2022-11-04 | 8.71 | 轻载 | 5626.58 | 宿迁.长庄变/2号主变 | 36.65 | 10千伏Ⅱ段母线 | 5626.58
沭阳 | 龙厅113线 | 10 | 530 | 45.95 | 2022-12-24 | 8.67 | 轻载 | 5629.87 | 江苏.崇孝变/1号主变 | 62.9 | 10千伏Ⅰ段母线 | 5629.87
沭阳 | 花碧923线 | 10 | 530 | 45.67 | 2022-12-26 | 8.62 | 轻载 | 5634.72 | 宿迁.花乡变/1号主变 | 23.26 | 10千伏Ⅱ段母线 | 5634.72
沭阳 | 耿王115线 | 10 | 530 | 45 | 2022-12-17 | 8.49 | 轻载 | 5646.32 | 江苏.汪圩变/1号主变 | 97.76 | 10千伏Ⅰ段母线 | 5646.32
沭阳 | 钱安195线 | 10 | 530 | 44.38 | 2022-12-15 | 8.37 | 轻载 | 5657.06 | 宿迁.胡集变/2号主变 | 11.82 | 10千伏Ⅱ段母线 | 5657.06
沭阳 | 新洋133线 | 10 | 530 | 43.07 | 2022-12-21 | 8.13 | 轻载 | 5679.75 | 江苏.新长变/号2主变 | 101.2 | 10千伏Ⅲ段母线 | 5679.75
沭阳 | 汇北Ⅱ123线 | 10 | 530 | 42.57 | 2022-12-29 | 8.03 | 轻载 | 5688.41 | 宿迁.蔷薇变/2号主变 | 30.71 | 10千伏Ⅱ段母线 | 5688.41
沭阳 | 李恒127线 | 10 | 530 | 42.4 | 2022-09-21 | 8 | 轻载 | 5691.35 | 宿迁.马厂变/2号主变 | 41.22 | 10千伏Ⅱ段母线 | 5691.35
沭阳 | 耿沂116线 | 10 | 530 | 42 | 2022-12-30 | 7.92 | 轻载 | 5698.28 | 江苏.汪圩变/1号主变 | 97.76 | 10千伏Ⅰ段母线 | 5698.28
沭阳 | 汤东914线 | 10 | 530 | 40.78 | 2022-10-03 | 7.69 | 轻载 | 5719.41 | 宿迁.汤涧变/1号主变 | 34.65 | 10千伏Ⅰ段母线 | 5719.41
沭阳 | 沂沈132线 | 10 | 530 | 39.49 | 2022-09-08 | 7.45 | 轻载 | 5741.75 | 宿迁.沂涛变/2号主变 | 21.64 | 10千伏Ⅲ母线 | 5741.75
沭阳 | 慈沂944线 | 10 | 530 | 38.5 | 2022-09-07 | 7.26 | 轻载 | 5758.9 | 宿迁.慈溪变/2号主变 | 18.5 | 10千伏Ⅳ母线 | 5758.9
沭阳 | 官工115线 | 10 | 530 | 38.12 | 2022-12-22 | 7.19 | 轻载 | 5765.48 | 江苏.崇孝变/1号主变 | 62.9 | 10千伏Ⅰ段母线 | 5765.48
沭阳 | 韩桔134线 | 10 | 530 | 37.97 | 2022-09-25 | 7.16 | 轻载 | 5768.08 | 宿迁.韩山变/1号主变 | 25.33 | 10千伏Ⅲ母线 | 5768.08
沭阳 | 耿河121线 | 10 | 530 | 36.6 | 2022-12-17 | 6.91 | 轻载 | 5791.81 | 江苏.汪圩变/1号主变 | 97.76 | 10千伏Ⅱ段母线 | 5791.81
沭阳 | 茆南134线 | 10 | 530 | 35.64 | 2022-12-04 | 6.72 | 轻载 | 5808.44 | 宿迁.茆圩变/1号主变 | 34.1 | 10千伏Ⅲ段母线 | 5808.44
沭阳 | 汤顾925线 | 10 | 530 | 35.51 | 2022-12-04 | 6.7 | 轻载 | 5810.69 | 宿迁.汤涧变/2号主变 | 33.04 | 10千伏Ⅱ段母线 | 5810.69
沭阳 | 柴碧1DM线 | 10 | 530 | 33.39 | 2022-12-17 | 6.3 | 轻载 | 5847.41 | 宿迁.柴米变/1号主变 | 31.25 | 10千伏Ⅳ段母线 | 5847.41
沭阳 | 徐璟964线 | 10 | 530 | 33.05 | 2022-12-17 | 6.24 | 轻载 | 5853.29 | 宿迁.徐庄变/2号主变 | 15.93 | 10千伏Ⅱ段母线 | 5853.29
沭阳 | 七东1J5线 | 10 | 530 | 33 | 2022-09-23 | 6.23 | 轻载 | 5854.16 | 江苏.七雄变/1号主变 | 59.48 | 10千伏Ⅰ段母线 | 5854.16
沭阳 | 钱集184线 | 10 | 530 | 32.99 | 2022-10-26 | 6.22 | 轻载 | 5854.33 | 宿迁.胡集变/2号主变 | 11.82 | 10千伏Ⅱ段母线 | 5854.33
沭阳 | 崇所131线 | 10 | 530 | 32.23 | 2022-09-27 | 6.08 | 轻载 | 5867.5 | 江苏.崇孝变/1号主变 | 62.9 | 10kVⅢ段母线 | 5867.5
沭阳 | 南雨956线 | 10 | 530 | 32.23 | 2022-12-16 | 6.08 | 轻载 | 5867.5 | 宿迁.南湖变/3号主变 | 23.6 | 10千伏Ⅴ段母线 | 5867.5
沭阳 | 汇北Ⅰ113线 | 10 | 530 | 31.31 | 2022-12-17 | 5.91 | 轻载 | 5883.43 | 宿迁.蔷薇变/1号主变 | 36.7 | 10千伏Ⅰ段母线 | 5883.43
沭阳 | 水电144线 | 10 | 530 | 29.27 | 2022-09-16 | 5.52 | 轻载 | 5918.76 | 宿迁.沭城变/2号主变 | 18.42 | 10千伏Ⅱ段母线 | 5918.76
沭阳 | 徐西953线 | 10 | 530 | 28.83 | 2022-12-22 | 5.44 | 轻载 | 5926.38 | 宿迁.徐庄变/2号主变 | 15.93 | 10千伏Ⅱ段母线 | 5926.38
沭阳 | 迎圩114线 | 10 | 530 | 28 | 2022-12-12 | 5.28 | 轻载 | 5940.76 | 宿迁.迎宾变/1号主变 | 27.67 | 10千伏Ⅰ段母线 | 5940.76
沭阳 | 店仓926线 | 10 | 530 | 27.6 | 2022-12-18 | 5.21 | 轻载 | 5947.69 | 江苏.龙圩变/1号主变 | 68.28 | 10千伏Ⅱ段母线 | 5947.69
沭阳 | 陇桥135线 | 10 | 530 | 25.84 | 2022-12-30 | 4.88 | 轻载 | 5978.17 | 宿迁.黄竹变/2号主变 | 34.44 | 10千伏Ⅲ母线 | 5978.17
沭阳 | 耿大126线 | 10 | 530 | 24 | 2022-09-06 | 4.53 | 轻载 | 6010.04 | 江苏.汪圩变/1号主变 | 97.76 | 10千伏Ⅱ段母线 | 6010.04
沭阳 | 建陵143线 | 10 | 530 | 23.56 | 2022-09-01 | 4.45 | 轻载 | 6017.66 | 宿迁.沭城变/2号主变 | 18.42 | 10千伏Ⅱ段母线 | 6017.66
沭阳 | 蔷站136线 | 10 | 530 | 23.2 | 2022-09-04 | 4.38 | 轻载 | 6023.9 | 宿迁.蔷薇变/2号主变 | 30.71 | 10千伏Ⅱ段母线 | 6023.9
沭阳 | 湖东1H8线 | 10 | 530 | 22.85 | 2022-09-07 | 4.31 | 轻载 | 6029.96 | 宿迁.高墟变/1号主变 | 23.36 | 10千伏Ⅱ段母线 | 6029.96
沭阳 | 小区163线 | 10 | 530 | 20.71 | 2022-12-17 | 3.91 | 轻载 | 6067.02 | 宿迁.长庄变/2号主变 | 36.65 | 10千伏Ⅱ段母线 | 6067.02
沭阳 | 北控951线 | 10 | 530 | 19.21 | 2022-09-01 | 3.62 | 轻载 | 6093 | 宿迁.南湖变/3号主变 | 23.6 | 10千伏Ⅴ段母线 | 6093
沭阳 | 蔷楚131线 | 10 | 530 | 17.93 | 2022-12-17 | 3.38 | 轻载 | 6115.17 | 宿迁.蔷薇变/2号主变 | 30.71 | 10千伏Ⅱ段母线 | 6115.17
沭阳 | 龙塘931线 | 10 | 530 | 17.4 | 2022-11-12 | 3.28 | 轻载 | 6124.35 | 江苏.龙圩变/1号主变 | 68.28 | 10千伏Ⅲ段母线 | 6124.35
沭阳 | 水厂1F1线 | 10 | 530 | 15.82 | 2022-09-12 | 2.98 | 轻载 | 6151.72 | 江苏.新长变/1号主变 | 76.75 | 10千伏Ⅰ段母线 | 6151.72
沭阳 | 耿区146线 | 10 | 530 | 15.6 | 2022-12-24 | 2.94 | 轻载 | 6155.53 | 江苏.汪圩变/2号主变 | 107.21 | 10千伏Ⅳ段母线 | 6155.53
沭阳 | 淮卡9Y2线 | 10 | 530 | 11.78 | 2022-12-01 | 2.22 | 轻载 | 6221.69 | 宿迁.淮沭变/2号主变 | 10.19 | 10千伏Ⅳ段母线 | 6221.69
沭阳 | 圩庄116线 | 10 | 530 | 10.2 | 2022-12-27 | 1.92 | 轻载 | 6249.06 | 宿迁.茆圩变/1号主变 | 34.1 | 10千伏Ⅰ段母线 | 6249.06
沭阳 | 车站921线 | 10 | 530 | 9.26 | 2022-10-10 | 1.75 | 轻载 | 6265.34 | 宿迁.南湖变/1号主变 | 41.97 | 10千伏Ⅱ段母线 | 6265.34
沭阳 | 蔷意117线 | 10 | 530 | 7.18 | 2022-09-03 | 1.35 | 轻载 | 6301.36 | 宿迁.蔷薇变/1号主变 | 36.7 | 10千伏Ⅰ段母线 | 6301.36
沭阳 | 慈福962线 | 10 | 530 | 6.03 | 2022-10-25 | 1.14 | 轻载 | 6321.28 | 宿迁.慈溪变/2号主变 | 18.5 | 10千伏Ⅵ段母线 | 6321.28
沭阳 | 徐河955线 | 10 | 530 | 4.22 | 2022-11-12 | 0.8 | 轻载 | 6352.63 | 宿迁.徐庄变/2号主变 | 15.93 | 10千伏Ⅱ段母线 | 6352.63
沭阳 | 水电166线 | 10 | 530 | 4.18 | 2022-09-15 | 0.79 | 轻载 | 6353.32 | 宿迁.华冲变/2号主变 | 11.07 | 10千伏Ⅱ母线 | 6353.32
沭阳 | 万拓1H1线 | 10 | 530 | 2.46 | 2022-10-17 | 0.46 | 轻载 | 6383.11 | 宿迁.高墟变/1号主变 | 23.36 | 10千伏Ⅰ段母线 | 6383.11
沭阳 | 花院916线 | 10 | 530 | 2.04 | 2022-12-12 | 0.38 | 轻载 | 6390.39 | 宿迁.花乡变/1号主变 | 23.26 | 10千伏Ⅰ段母线 | 6390.39
沭阳 | 陇西121线 | 10 | 530 | 1.06 | 2022-10-14 | 0.2 | 轻载 | 6407.36 | 宿迁.黄竹变/1号主变 | 22.64 | 10千伏Ⅱ段母线 | 6407.36
沭阳 | 柴院1DL线 | 10 | 530 | 0.35 | 2022-09-01 | 0.07 | 轻载 | 6419.66 | 宿迁.柴米变/2号主变 | 18.77 | 10千伏Ⅳ段母线 | 6419.66
沭阳 | 汤街923线 | 10 | 530 | 0.35 | 2022-09-01 | 0.07 | 轻载 | 6419.66 | 宿迁.汤涧变/2号主变 | 33.04 | 10千伏Ⅱ段母线 | 6419.66
沭阳 | 汤中916线 | 10 | 530 | 0.35 | 2022-09-01 | 0.07 | 轻载 | 6419.66 | 宿迁.汤涧变/1号主变 | 34.65 | 10千伏Ⅰ段母线 | 6419.66
沭阳 | 沂涛131线 | 10 | 530 | 0.32 | 2022-09-10 | 0.06 | 轻载 | 6420.18 | 宿迁.沂涛变/2号主变 | 21.64 | 10千伏Ⅲ母线 | 6420.18
沭阳 | 沂旗111线 | 10 | 530 | 0.28 | 2022-11-02 | 0.05 | 轻载 | 6420.87 | 宿迁.沂涛变/1号主变 | 33.96 | 10千伏Ⅰ段母线 | 6420.87
沭阳 | 沂民126线 | 10 | 530 | 0.16 | 2022-12-25 | 0.03 | 轻载 | 6422.95 | 宿迁.沂涛变/1号主变 | 33.96 | 10千伏Ⅱ段母线 | 6422.95
沭阳 | 蔷明126线 | 10 | 530 | 0.09 | 2022-12-09 | 0.02 | 轻载 | 6424.16 | 宿迁.蔷薇变/2号主变 | 30.71 | 10千伏Ⅱ段母线 | 6424.16
沭阳 | 悦南112线 | 10 | 530 | 0.08 | 2022-10-31 | 0.02 | 轻载 | 6424.33 | 宿迁.悦来变/1号主变 | 12.76 | 10千伏Ⅰ段母线 | 6424.33
沭阳 | 悦桐115线 | 10 | 530 | 0.08 | 2022-10-22 | 0.02 | 轻载 | 6424.33 | 宿迁.悦来变/2号主变 | 16.11 | 10千伏Ⅱ段母线 | 6424.33
沭阳 | 蔷状116线 | 10 | 530 | 0.06 | 2022-09-01 | 0.01 | 轻载 | 6424.68 | 宿迁.蔷薇变/1号主变 | 36.7 | 10千伏Ⅰ段母线 | 6424.68
沭阳 | 沂马123线 | 10 | 530 | 0.07 | 2022-12-24 | 0.01 | 轻载 | 6424.51 | 宿迁.沂涛变/1号主变 | 33.96 | 10kVⅡ段母线 | 6424.51
沭阳 | 悦街111线 | 10 | 530 | 0.07 | 2022-12-15 | 0.01 | 轻载 | 6424.51 | 宿迁.悦来变/1号主变 | 12.76 | 10千伏Ⅰ段母线 | 6424.51
沭阳 | 悦新116线 | 10 | 530 | 0.07 | 2022-12-15 | 0.01 | 轻载 | 6424.51 | 宿迁.悦来变/2号主变 | 16.11 | 10千伏Ⅱ段母线 | 6424.51
沭阳 | 白洋122线 | 10 | 530 | 0 | 2022-12-26 | 0 | 轻载 | 6425.72 | 宿迁.淮沭变/1号主变 | 22.17 | 10千伏Ⅱ段母线 | 6425.72
沭阳 | 长探122线 | 10 | 530 | 0 | 2022-12-26 | 0 | 轻载 | 6425.72 | 宿迁.茆圩变/1号主变 | 34.1 | 10千伏Ⅱ段母线 | 6425.72
沭阳 | 慈傲Ⅰ925线 | 10 | 530 | 0 | 2022-12-26 | 0 | 轻载 | 6425.72 | 宿迁.慈溪变/1号主变 | 25.28 | 10千伏Ⅱ母线 | 6425.72
沭阳 | 慈东936线 | 10 | 530 | 0 | 2022-12-26 | 0 | 轻载 | 6425.72 | 宿迁.慈溪变/2号主变 | 18.5 | 10千伏Ⅲ母线 | 6425.72
沭阳 | 慈工935线 | 10 | 530 | 0 | 2022-12-26 | 0 | 轻载 | 6425.72 | 宿迁.慈溪变/2号主变 | 18.5 | 10千伏Ⅲ母线 | 6425.72
沭阳 | 店东196线 | 10 | 530 | 0 | 2022-12-23 | 0 | 轻载 | 6425.72 | 宿迁.胡集变/2号主变 | 11.82 | 10千伏Ⅱ段母线 | 6425.72
沭阳 | 店沈913线 | 10 | 530 | 0 | 2022-12-23 | 0 | 轻载 | 6425.72 | 江苏.龙圩变/1号主变 | 68.28 | 10千伏Ⅰ段母线 | 6425.72
沭阳 | 店赵912线 | 10 | 530 | 0 | 2022-12-23 | 0 | 轻载 | 6425.72 | 江苏.龙圩变/1号主变 | 68.28 | 10千伏Ⅰ段母线 | 6425.72
沭阳 | 高工138线 | 10 | 530 | 0 | 2022-12-26 | 0 | 轻载 | 6425.72 | 宿迁.高墟变/2号主变 | 18.45 | 10千伏Ⅲ段母线 | 6425.72
沭阳 | 耿闽136线 | 10 | 530 | 0 | 2022-12-23 | 0 | 轻载 | 6425.72 | 江苏.汪圩变/2号主变 | 107.21 | 10千伏Ⅲ段母线 | 6425.72
沭阳 | 耿阳172线 | 10 | 530 | 0 | 2022-12-26 | 0 | 轻载 | 6425.72 | 宿迁.耿圩变/1号主变 | 11.14 | 10千伏Ⅰ段母线 | 6425.72
沭阳 | 柳青15B线 | 10 | 530 | 0 | 2022-12-23 | 0 | 轻载 | 6425.72 | 宿迁.长庄变/1号主变 | 24.76 | 10千伏Ⅰ段母线 | 6425.72
沭阳 | 龙沭925线 | 10 | 530 | 0 | 2022-12-23 | 0 | 轻载 | 6425.72 | 江苏.龙圩变/1号主变 | 68.28 | 10千伏Ⅱ段母线 | 6425.72
沭阳 | 龙西1C9线 | 10 | 530 | 0 | 2022-12-23 | 0 | 轻载 | 6425.72 | 宿迁.贤官变/1号主变 | 25.59 | 10千伏Ⅰ段母线 | 6425.72
沭阳 | 南上911线 | 10 | 530 | 0 | 2022-12-26 | 0 | 轻载 | 6425.72 | 宿迁.南湖变/1号主变 | 41.97 | 10千伏Ⅰ段母线 | 6425.72
沭阳 | 钱东9D1线 | 10 | 530 | 0 | 2022-12-26 | 0 | 轻载 | 6425.72 | 宿迁.塘沟变/1号主变 | 31.25 | 10千伏Ⅲ母线 | 6425.72
沭阳 | 钱塘179线 | 10 | 530 | 0 | 2022-12-23 | 0 | 轻载 | 6425.72 | 宿迁.胡集变/1号主变 | 36.85 | 10千伏Ⅰ段母线 | 6425.72
沭阳 | 瑞泰Ⅱ922线 | 10 | 530 | 0 | 2022-12-26 | 0 | 轻载 | 6425.72 | 宿迁.慈溪变/1号主变 | 25.28 | 10千伏Ⅱ母线 | 6425.72
沭阳 | 汤范1JG线 | 10 | 530 | 0 | 2022-12-23 | 0 | 轻载 | 6425.72 | 江苏.七雄变/2号主变 | 79.06 | 10千伏Ⅳ段母线 | 6425.72
沭阳 | 天宇954线 | 10 | 530 | 0.02 | 2022-09-29 | 0 | 轻载 | 6425.37 | 宿迁.南湖变/3号主变 | 23.6 | 10千伏Ⅴ段母线 | 6425.37
沭阳 | 桐昆Ⅱ135线 | 10 | 530 | 0 | 2022-12-26 | 0 | 轻载 | 6425.72 | 宿迁.高墟变/2号主变 | 18.45 | 10千伏Ⅲ段母线 | 6425.72
沭阳 | 汪耿131线 | 10 | 530 | 0 | 2022-12-23 | 0 | 轻载 | 6425.72 | 江苏.汪圩变/2号主变 | 107.21 | 10千伏Ⅲ段母线 | 6425.72
沭阳 | 西工121线 | 10 | 530 | 0 | 2022-12-26 | 0 | 轻载 | 6425.72 | 宿迁.高墟变/1号主变 | 23.36 | 10千伏Ⅱ段母线 | 6425.72
沭阳 | 西郝122线 | 10 | 530 | 0 | 2022-12-26 | 0 | 轻载 | 6425.72 | 宿迁.高墟变/1号主变 | 23.36 | 10千伏Ⅱ段母线 | 6425.72
沭阳 | 小店185线 | 10 | 530 | 0 | 2022-12-23 | 0 | 轻载 | 6425.72 | 宿迁.胡集变/2号主变 | 11.82 | 10千伏Ⅱ段母线 | 6425.72
沭阳 | 新荡1FB线 | 10 | 530 | 0 | 2022-12-23 | 0 | 轻载 | 6425.72 | 江苏.新长变/号2主变 | 101.2 | 10千伏Ⅲ段母线 | 6425.72
沭阳 | 新东1FH线 | 10 | 530 | 0 | 2022-12-23 | 0 | 轻载 | 6425.72 | 江苏.新长变/号2主变 | 101.2 | 10千伏Ⅳ段母线 | 6425.72
沭阳 | 新南1FG线 | 10 | 530 | 0 | 2022-12-23 | 0 | 轻载 | 6425.72 | 江苏.新长变/号2主变 | 101.2 | 10千伏Ⅳ段母线 | 6425.72
沭阳 | 沂淮137线 | 10 | 530 | 0 | 2022-12-26 | 0 | 轻载 | 6425.72 | 宿迁.高墟变/2号主变 | 18.45 | 10千伏Ⅲ段母线 | 6425.72
沭阳 | 迎佳117线 | 10 | 530 | 0 | 2022-12-26 | 0 | 轻载 | 6425.72 | 宿迁.迎宾变/1号主变 | 27.67 | 10千伏Ⅰ段母线 | 6425.72
沭阳 | 迎江131线 | 10 | 530 | 0 | 2022-12-26 | 0 | 轻载 | 6425.72 | 宿迁.迎宾变/2号主变 | 34.4 | 10千伏Ⅱ段母线 | 6425.72
沭阳 | 迎昆113线 | 10 | 530 | 0 | 2022-12-26 | 0 | 轻载 | 6425.72 | 宿迁.迎宾变/1号主变 | 27.67 | 10千伏Ⅰ段母线 | 6425.72
沭阳 | 迎山134线 | 10 | 530 | 0 | 2022-12-26 | 0 | 轻载 | 6425.72 | 宿迁.迎宾变/2号主变 | 34.4 | 10千伏Ⅱ段母线 | 6425.72
沭阳 | 庄塘1CA线 | 10 | 530 | 0 | 2022-12-23 | 0 | 轻载 | 6425.72 | 宿迁.贤官变/1号主变 | 25.59 | 10千伏Ⅰ段母线 | 6425.72