## Sheet1
沭阳公司配网线路2022年四度可开放容量明细
区域 | 线路名称 | 电压等级(kV) | 额定电流（A） | 最大历史电流（A） | 最大历史电流日期 | 负载率（%） | 线路性质 | 可开放容量(kVA) | 所属主变 |  | 所属母线 | 核算可开放容量(kVA)
| 线路名称 | 电压等级(kV) | 额定电流（A） | 最大历史电流（A） | 最大历史电流日期 | 负载率（%） | 线路性质 | 可开放容量(kVA) | 变电站名称/主变名称 | 可开放容量(MVA) | 所属母线 | 核算可开放容量(kVA)
沭阳 | 徐纺947线 | 10 | 530 | 672.05 | 2022-09-05 | 126.8 | 重载 | 0 | 宿迁.徐庄变/1号主变 | 14.84 | 10千伏Ⅰ段母线 | 0
沭阳 | 扎区1A3线 | 10 | 530 | 604.39 | 2022-10-31 | 114.04 | 重载 | 0 | 宿迁.扎下变/2号主变 | 22.09 | 10千伏Ⅳ段母线 | 0
沭阳 | 苏讯Ⅰ911线 | 10 | 602 | 601.83 | 2022-09-24 | 99.97 | 重载 | 0 | 宿迁.慈溪变/1号主变 | 25.28 | 10千伏Ⅰ母线 | 0
沭阳 | 汇林199线 | 10 | 530 | 528.7 | 2022-12-08 | 99.75 | 重载 | 0 | 宿迁.胡集变/2号主变 | 11.82 | 10千伏Ⅱ段母线 | 0
沭阳 | 化工116线 | 10 | 530 | 519.61 | 2022-11-08 | 98.04 | 重载 | 0 | 宿迁.沭城变/1号主变 | 24.33 | 10千伏Ⅰ段母线 | 0
沭阳 | 高夏1H4线 | 10 | 530 | 517.86 | 2022-09-08 | 97.71 | 重载 | 0 | 宿迁.高墟变/1号主变 | 23.36 | 10千伏Ⅰ段母线 | 0
沭阳 | 刘江111线 | 10 | 530 | 513.22 | 2022-12-14 | 96.83 | 重载 | 0 | 宿迁.黄竹变/2号主变 | 34.44 | 10千伏Ⅰ段母线 | 0
沭阳 | 高淮132线 | 10 | 530 | 511.18 | 2022-09-24 | 96.45 | 重载 | 0 | 宿迁.高墟变/2号主变 | 18.45 | 10千伏Ⅲ段母线 | 0
沭阳 | 俊朗13Q线 | 10 | 530 | 509.5 | 2022-11-29 | 96.13 | 重载 | 0 | 宿迁.杨店变/2号主变 | 14.48 | 10千伏Ⅳ段母线 | 0
沭阳 | 恒能Ⅰ9B1线 | 10 | 530 | 475.8 | 2022-12-08 | 89.77 | 重载 | 0 | 江苏.任码变/1号主变 | 26.68 | 10千伏Ⅱ段母线 | 0
沭阳 | 恒能Ⅱ9A3线 | 10 | 530 | 473.04 | 2022-09-01 | 89.25 | 重载 | 0 | 江苏.任码变/1号主变 | 26.68 | 10千伏Ⅰ段母线 | 0
沭阳 | 任邦9B3线 | 10 | 530 | 468.6 | 2022-09-03 | 88.42 | 重载 | 0 | 江苏.任码变/1号主变 | 26.68 | 10千伏Ⅱ段母线 | 0
沭阳 | 沂东13C线 | 10 | 530 | 466.29 | 2022-12-19 | 87.98 | 重载 | 0 | 宿迁.杨店变/2号主变 | 14.48 | 10千伏Ⅱ段母线 | 0
沭阳 | 远新13K线 | 10 | 530 | 464.76 | 2022-09-01 | 87.69 | 重载 | 0 | 宿迁.杨店变/2号主变 | 14.48 | 10千伏Ⅲ段母线 | 0
沭阳 | 福林198线 | 10 | 530 | 464.71 | 2022-12-21 | 87.68 | 重载 | 0 | 宿迁.胡集变/2号主变 | 11.82 | 10千伏Ⅱ段母线 | 0
沭阳 | 十园1F8线 | 10 | 530 | 464.06 | 2022-09-21 | 87.56 | 重载 | 0 | 江苏.新长变/1号主变 | 76.75 | 10千伏Ⅱ段母线 | 0
沭阳 | 任源9B4线 | 10 | 530 | 455.28 | 2022-09-25 | 85.9 | 重载 | 0 | 江苏.任码变/1号主变 | 26.68 | 10千伏Ⅱ段母线 | 0
沭阳 | 扎工1A7线 | 10 | 530 | 451.87 | 2022-12-19 | 85.26 | 重载 | 0 | 宿迁.扎下变/1号主变 | 13.19 | 10千伏Ⅰ段母线 | 0
沭阳 | 新晖13D线 | 10 | 530 | 447.89 | 2022-09-23 | 84.51 | 重载 | 0 | 宿迁.杨店变/2号主变 | 14.48 | 10千伏Ⅱ段母线 | 0
沭阳 | 金Ⅰ1G8线 | 10 | 530 | 446.78 | 2022-09-23 | 84.3 | 重载 | 0 | 宿迁.淮沭变/1号主变 | 22.17 | 10千伏Ⅱ段母线 | 0
沭阳 | 扎园1A1线 | 10 | 530 | 446.65 | 2022-12-09 | 84.27 | 重载 | 0 | 宿迁.扎下变/2号主变 | 22.09 | 10千伏Ⅳ段母线 | 0
沭阳 | 杨膜13B线 | 10 | 530 | 443.8 | 2022-11-11 | 83.74 | 重载 | 0 | 宿迁.杨店变/2号主变 | 14.48 | 10千伏Ⅱ段母线 | 0
沭阳 | 慈杨945线 | 10 | 530 | 442.12 | 2022-10-26 | 83.42 | 重载 | 0 | 宿迁.慈溪变/2号主变 | 18.5 | 10千伏Ⅳ母线 | 0
沭阳 | 徐纸Ⅱ962线 | 10 | 530 | 440.5 | 2022-10-16 | 83.11 | 重载 | 0 | 宿迁.徐庄变/2号主变 | 15.93 | 10千伏Ⅱ段母线 | 0
沭阳 | 晶茂197线 | 10 | 530 | 436.88 | 2022-12-12 | 82.43 | 重载 | 0 | 宿迁.胡集变/2号主变 | 11.82 | 10千伏Ⅱ段母线 | 0
沭阳 | 复兴145线 | 10 | 530 | 435.41 | 2022-12-17 | 82.15 | 重载 | 0 | 宿迁.沭城变/2号主变 | 18.42 | 10千伏Ⅱ段母线 | 0
沭阳 | 贤北1CC线 | 10 | 530 | 434.69 | 2022-09-07 | 82.02 | 重载 | 0 | 宿迁.贤官变/1号主变 | 25.59 | 10千伏Ⅰ段母线 | 0
沭阳 | 任西9A1线 | 10 | 530 | 426.12 | 2022-11-06 | 80.4 | 重载 | 0 | 江苏.任码变/1号主变 | 26.68 | 10千伏Ⅰ段母线 | 0
沭阳 | 柴沂151线 | 10 | 530 | 425.18 | 2022-12-17 | 80.22 | 重载 | 0 | 宿迁.长庄变/1号主变 | 24.76 | 10千伏Ⅰ段母线 | 0
沭阳 | 湖朱1R12线 | 10 | 530 | 424.3 | 2022-12-17 | 80.06 | 重载 | 0 | 江苏.穆墩变/1号主变 | 73 | 10千伏Ⅰ段母线 | 0
沭阳 | 杨宁13R线 | 10 | 530 | 422.23 | 2022-09-22 | 79.67 | 重载 | 0 | 宿迁.杨店变/2号主变 | 14.48 | 10千伏Ⅳ段母线 | 0
沭阳 | 徐瓷960线 | 10 | 530 | 419.76 | 2022-09-14 | 79.2 | 重载 | 0 | 宿迁.徐庄变/2号主变 | 15.93 | 10千伏Ⅱ段母线 | 0
沭阳 | 徐江943线 | 10 | 530 | 419.05 | 2022-12-15 | 79.07 | 重载 | 0 | 宿迁.徐庄变/1号主变 | 14.84 | 10千伏Ⅰ段母线 | 0
沭阳 | 湖区1R13线 | 10 | 530 | 417.04 | 2022-12-09 | 78.69 | 重载 | 0 | 江苏.穆墩变/1号主变 | 73 | 10千伏Ⅰ段母线 | 0
沭阳 | 布拉芙Ⅱ9A4线 | 10 | 530 | 416.1 | 2022-10-10 | 78.51 | 重载 | 0 | 江苏.任码变/1号主变 | 26.68 | 10千伏Ⅰ段母线 | 0
沭阳 | 苏泰124线 | 10 | 530 | 413.42 | 2022-12-13 | 78 | 重载 | 0 | 宿迁.马厂变/1号主变 | 17.81 | 10千伏Ⅰ段母线 | 0
沭阳 | 淮桃1G5线 | 10 | 530 | 408.34 | 2022-11-04 | 77.05 | 重载 | 0 | 宿迁.淮沭变/1号主变 | 22.17 | 10千伏Ⅰ段母线 | 0
沭阳 | 嘉南13H线 | 10 | 530 | 408.16 | 2022-11-15 | 77.01 | 重载 | 0 | 宿迁.杨店变/2号主变 | 14.48 | 10千伏Ⅱ段母线 | 0
沭阳 | 丁王123线 | 10 | 530 | 402.34 | 2022-12-18 | 75.91 | 重载 | 0 | 宿迁.黄竹变/1号主变 | 22.64 | 10千伏Ⅱ段母线 | 0
沭阳 | 博实913线 | 10 | 530 | 399.68 | 2022-12-13 | 75.41 | 重载 | 0 | 宿迁.慈溪变/1号主变 | 25.28 | 10千伏Ⅰ母线 | 0
沭阳 | 庙西118线 | 10 | 530 | 398.9 | 2022-12-19 | 75.26 | 重载 | 0 | 宿迁.庙头变/2号主变 | 25.78 | 10千伏Ⅱ段母线 | 0
沭阳 | 任针9B5线 | 10 | 530 | 395.7 | 2022-11-02 | 74.66 | 重载 | 0 | 江苏.任码变/1号主变 | 26.68 | 10千伏Ⅱ段母线 | 0
沭阳 | 翔胜15A线 | 10 | 530 | 389.14 | 2022-12-17 | 73.42 | 重载 | 0 | 宿迁.长庄变/1号主变 | 24.76 | 10千伏Ⅰ段母线 | 0
沭阳 | 淮织135线 | 10 | 530 | 388.48 | 2022-11-19 | 73.3 | 重载 | 0 | 宿迁.淮沭变/2号主变 | 10.19 | 10千伏Ⅲ段母线 | 0
沭阳 | 好景913线 | 10 | 530 | 387.76 | 2022-12-17 | 73.16 | 重载 | 0 | 宿迁.南湖变/1号主变 | 41.97 | 10千伏Ⅰ段母线 | 0
沭阳 | 海宁156线 | 10 | 530 | 383.44 | 2022-10-29 | 72.35 | 重载 | 0 | 宿迁.长庄变/1号主变 | 24.76 | 10千伏Ⅰ段母线 | 0
沭阳 | 湖李1R14线 | 10 | 530 | 379.68 | 2022-10-17 | 71.64 | 重载 | 0 | 江苏.穆墩变/1号主变 | 73 | 10千伏Ⅰ段母线 | 0
沭阳 | 桑许936线 | 10 | 530 | 377.52 | 2022-09-16 | 71.23 | 重载 | 0 | 宿迁.桑墟变/2号主变 | 23.74 | 10千伏Ⅲ段母线 | 0
沭阳 | 贤官1C1线 | 10 | 530 | 375.83 | 2022-10-21 | 70.91 | 重载 | 0 | 宿迁.贤官变/1号主变 | 25.59 | 10千伏Ⅰ段母线 | 0
沭阳 | 余杭133线 | 10 | 530 | 374.41 | 2022-11-18 | 70.64 | 重载 | 0 | 宿迁.杨店变/1号主变 | 29.7 | 10千伏Ⅰ段母线 | 0
沭阳 | 南深937线 | 10 | 530 | 373.35 | 2022-12-17 | 70.44 | 重载 | 0 | 宿迁.南湖变/1号主变 | 41.97 | 10千伏Ⅲ段母线 | 0
沭阳 | 江南188线 | 10 | 530 | 372.37 | 2022-10-09 | 70.26 | 重载 | 0 | 宿迁.胡集变/2号主变 | 11.82 | 10千伏Ⅱ段母线 | 0
沭阳 | 丁庙1B5线 | 10 | 530 | 370.44 | 2022-09-06 | 69.89 | 中载 | 9.7 | 宿迁.扎下变/2号主变 | 22.09 | 10千伏Ⅲ母线 | 9.7
沭阳 | 法院916线 | 10 | 530 | 368.07 | 2022-12-17 | 69.45 | 中载 | 50.75 | 宿迁.南湖变/1号主变 | 41.97 | 10千伏Ⅰ段母线 | 50.75
沭阳 | 临安934线 | 10 | 530 | 368.03 | 2022-12-17 | 69.44 | 中载 | 51.44 | 宿迁.花乡变/2号主变 | 27.07 | 10千伏Ⅲ母线 | 51.44
沭阳 | 韩山132线 | 10 | 530 | 367.83 | 2022-11-02 | 69.4 | 中载 | 54.9 | 宿迁.韩山变/1号主变 | 25.33 | 10千伏Ⅲ母线 | 54.9
沭阳 | 扎业1A8线 | 10 | 530 | 365.36 | 2022-12-10 | 68.94 | 中载 | 97.68 | 宿迁.扎下变/1号主变 | 13.19 | 10千伏Ⅰ段母线 | 97.68
沭阳 | 京沪1B1线 | 10 | 530 | 363.14 | 2022-09-19 | 68.52 | 中载 | 136.14 | 宿迁.扎下变/2号主变 | 22.09 | 10千伏Ⅲ母线 | 136.14
沭阳 | 七西1J3线 | 10 | 530 | 362.4 | 2022-09-06 | 68.38 | 中载 | 148.95 | 江苏.七雄变/1号主变 | 59.48 | 10千伏Ⅰ段母线 | 148.95
沭阳 | 永丰135线 | 10 | 530 | 360.7 | 2022-12-04 | 68.06 | 中载 | 178.4 | 宿迁.杨店变/1号主变 | 29.7 | 10千伏Ⅰ段母线 | 178.4
沭阳 | 七街1J2线 | 10 | 530 | 360 | 2022-12-17 | 67.92 | 中载 | 190.52 | 江苏.七雄变/1号主变 | 59.48 | 10千伏Ⅰ段母线 | 190.52
沭阳 | 柴景1DE线 | 10 | 530 | 355.43 | 2022-12-17 | 67.06 | 中载 | 269.67 | 宿迁.柴米变/2号主变 | 18.77 | 10千伏Ⅲ段母线 | 269.67
沭阳 | 十区1F7线 | 10 | 530 | 354.9 | 2022-12-14 | 66.96 | 中载 | 278.85 | 江苏.新长变/1号主变 | 76.75 | 10千伏Ⅱ段母线 | 278.85
沭阳 | 明珠16A线 | 10 | 530 | 354.1 | 2022-12-17 | 66.81 | 中载 | 292.71 | 宿迁.长庄变/2号主变 | 36.65 | 10千伏Ⅱ段母线 | 292.71
沭阳 | 清水126线 | 10 | 530 | 352 | 2022-11-05 | 66.42 | 中载 | 329.08 | 宿迁.黄竹变/1号主变 | 22.64 | 10千伏Ⅱ段母线 | 329.08
沭阳 | 市场162线 | 10 | 530 | 351.92 | 2022-12-17 | 66.4 | 中载 | 330.47 | 宿迁.长庄变/2号主变 | 36.65 | 10千伏Ⅱ段母线 | 330.47
沭阳 | 迎海112线 | 10 | 530 | 351.02 | 2022-09-16 | 66.23 | 中载 | 346.05 | 宿迁.迎宾变/1号主变 | 27.67 | 10千伏Ⅰ段母线 | 346.05
沭阳 | 枫林922线 | 10 | 530 | 350.85 | 2022-12-17 | 66.2 | 中载 | 349 | 宿迁.南湖变/1号主变 | 41.97 | 10千伏Ⅱ段母线 | 349
沭阳 | 韩圩116线 | 10 | 530 | 350.26 | 2022-09-08 | 66.09 | 中载 | 359.22 | 宿迁.韩山变/1号主变 | 25.33 | 10千伏Ⅰ段母线 | 359.22
沭阳 | 苏林186线 | 10 | 530 | 349.41 | 2022-12-28 | 65.93 | 中载 | 373.94 | 宿迁.胡集变/2号主变 | 11.82 | 10千伏Ⅱ段母线 | 373.94
沭阳 | 新正天1JF线 | 10 | 530 | 346.8 | 2022-12-03 | 65.43 | 中载 | 419.14 | 江苏.七雄变/2号主变 | 79.06 | 10千伏Ⅲ段母线 | 419.14
沭阳 | 迎沭910线 | 10 | 530 | 346.36 | 2022-12-17 | 65.35 | 中载 | 426.76 | 宿迁.迎宾变/1号主变 | 27.67 | 10千伏Ⅰ段母线 | 426.76
沭阳 | 厂西123线 | 10 | 530 | 345.94 | 2022-10-15 | 65.27 | 中载 | 434.04 | 宿迁.马厂变/1号主变 | 17.81 | 10千伏Ⅰ段母线 | 434.04
沭阳 | 泰欣136线 | 10 | 530 | 343.48 | 2022-10-27 | 64.81 | 中载 | 476.65 | 宿迁.杨店变/1号主变 | 29.7 | 10千伏Ⅰ段母线 | 476.65
沭阳 | 亿星1JB线 | 10 | 530 | 343 | 2022-11-13 | 64.72 | 中载 | 484.96 | 江苏.七雄变/2号主变 | 79.06 | 10千伏Ⅲ段母线 | 484.96
沭阳 | 杨东13J线 | 10 | 530 | 342 | 2022-11-21 | 64.53 | 中载 | 502.28 | 宿迁.杨店变/2号主变 | 14.48 | 10千伏Ⅲ段母线 | 502.28
沭阳 | 名园1DB线 | 10 | 530 | 341.37 | 2022-12-17 | 64.41 | 中载 | 513.19 | 宿迁.柴米变/1号主变 | 31.25 | 10千伏Ⅱ段母线 | 513.19
沭阳 | 茂盛121线 | 10 | 530 | 338.91 | 2022-10-19 | 63.95 | 中载 | 555.8 | 宿迁.淮沭变/1号主变 | 22.17 | 10千伏Ⅱ段母线 | 555.8
沭阳 | 蔷项125线 | 10 | 530 | 335.7 | 2022-12-17 | 63.34 | 中载 | 611.4 | 宿迁.蔷薇变/2号主变 | 30.71 | 10千伏Ⅱ段母线 | 611.4
沭阳 | 面料133线 | 10 | 530 | 335.21 | 2022-10-02 | 63.25 | 中载 | 619.88 | 宿迁.淮沭变/2号主变 | 10.19 | 10千伏Ⅲ段母线 | 619.88
沭阳 | 沭兴131线 | 10 | 530 | 333.01 | 2022-12-17 | 62.83 | 中载 | 657.99 | 宿迁.沭城变/1号主变 | 24.33 | 10千伏Ⅲ段母线 | 657.99
沭阳 | 扎化1B7线 | 10 | 530 | 332.01 | 2022-11-30 | 62.64 | 中载 | 675.31 | 宿迁.扎下变/1号主变 | 13.19 | 10千伏Ⅱ段母线 | 675.31
沭阳 | 经贸1D8线 | 10 | 530 | 330.47 | 2022-12-17 | 62.35 | 中载 | 701.98 | 宿迁.柴米变/1号主变 | 31.25 | 10千伏Ⅱ段母线 | 701.98
沭阳 | 慈欣915线 | 10 | 530 | 329.41 | 2022-12-13 | 62.15 | 中载 | 720.34 | 宿迁.慈溪变/1号主变 | 25.28 | 10千伏Ⅰ母线 | 720.34
沭阳 | 学府166线 | 10 | 530 | 328.1 | 2022-12-17 | 61.91 | 中载 | 743.03 | 宿迁.长庄变/2号主变 | 36.65 | 10千伏Ⅱ段母线 | 743.03
沭阳 | 杨工138线 | 10 | 530 | 328 | 2022-12-15 | 61.89 | 中载 | 744.76 | 宿迁.杨店变/1号主变 | 29.7 | 10千伏Ⅰ段母线 | 744.76
沭阳 | 十街1FA线 | 10 | 530 | 327.83 | 2022-12-17 | 61.85 | 中载 | 747.7 | 江苏.新长变/1号主变 | 76.75 | 10千伏Ⅱ段母线 | 747.7
沭阳 | 花苑945线 | 10 | 530 | 324.98 | 2022-12-17 | 61.32 | 中载 | 797.07 | 宿迁.南湖变/3号主变 | 23.6 | 10千伏Ⅵ段母线 | 797.07
沭阳 | 桑河933线 | 10 | 530 | 324.9 | 2022-09-16 | 61.3 | 中载 | 798.45 | 宿迁.桑墟变/2号主变 | 23.74 | 10千伏Ⅲ段母线 | 798.45
沭阳 | 慈溪167线 | 10 | 530 | 322.01 | 2022-10-27 | 60.76 | 中载 | 848.51 | 宿迁.长庄变/2号主变 | 36.65 | 10千伏Ⅱ段母线 | 848.51
沭阳 | 福余155线 | 10 | 530 | 321.04 | 2022-10-31 | 60.57 | 中载 | 865.31 | 宿迁.长庄变/1号主变 | 24.76 | 10千伏Ⅰ段母线 | 865.31
沭阳 | 美好1D1线 | 10 | 530 | 320.27 | 2022-12-17 | 60.43 | 中载 | 878.64 | 宿迁.柴米变/1号主变 | 31.25 | 10千伏Ⅰ段母线 | 878.64
沭阳 | 王涧1F5线 | 10 | 530 | 318.87 | 2022-12-14 | 60.16 | 中载 | 902.89 | 江苏.新长变/号1主变 | 76.75 | 10千伏Ⅰ段母线 | 902.89
沭阳 | 扎水1B6线 | 10 | 530 | 318 | 2022-12-17 | 60 | 中载 | 917.96 | 宿迁.扎下变/2号主变 | 22.09 | 10千伏Ⅲ母线 | 917.96
沭阳 | 徐章945线 | 10 | 530 | 317.12 | 2022-12-17 | 59.83 | 中载 | 933.2 | 宿迁.徐庄变/1号主变 | 14.84 | 10千伏Ⅰ段母线 | 933.2
沭阳 | 桑大935线 | 10 | 530 | 315.97 | 2022-11-17 | 59.62 | 中载 | 953.12 | 宿迁.桑墟变/2号主变 | 23.74 | 10千伏Ⅲ段母线 | 953.12
沭阳 | 沭柴132线 | 10 | 530 | 315.6 | 2022-12-17 | 59.55 | 中载 | 959.53 | 宿迁.沭城变/1号主变 | 24.33 | 10千伏Ⅲ段母线 | 959.53
沭阳 | 贤禅1CF线 | 10 | 530 | 314.78 | 2022-11-16 | 59.39 | 中载 | 973.73 | 宿迁.贤官变/2号主变 | 26.84 | 10千伏Ⅱ段母线 | 973.73
沭阳 | 七工1JA线 | 10 | 530 | 314.4 | 2022-11-14 | 59.32 | 中载 | 980.31 | 江苏.七雄变/1号主变 | 59.48 | 10千伏Ⅱ段母线 | 980.31
沭阳 | 农园16C线 | 10 | 530 | 314.02 | 2022-12-13 | 59.25 | 中载 | 986.89 | 宿迁.华冲变/2号主变 | 11.07 | 10千伏Ⅱ母线 | 986.89
沭阳 | 高区133线 | 10 | 530 | 312.9 | 2022-11-18 | 59.04 | 中载 | 1006.29 | 宿迁.高墟变/2号主变 | 18.45 | 10千伏Ⅲ段母线 | 1006.29
沭阳 | 徐兴959线 | 10 | 530 | 311.14 | 2022-09-05 | 58.71 | 中载 | 1036.78 | 宿迁.徐庄变/2号主变 | 15.93 | 10千伏Ⅱ段母线 | 1036.78
沭阳 | 汤西927线 | 10 | 530 | 311.13 | 2022-12-10 | 58.7 | 中载 | 1036.95 | 宿迁.汤涧变/2号主变 | 33.04 | 10千伏Ⅱ段母线 | 1036.95
沭阳 | 联航132线 | 10 | 530 | 310.43 | 2022-11-01 | 58.57 | 中载 | 1049.07 | 宿迁.杨店变/1号主变 | 29.7 | 10千伏Ⅰ段母线 | 1049.07
沭阳 | 万园1CE线 | 10 | 530 | 308.99 | 2022-11-08 | 58.3 | 中载 | 1074.01 | 宿迁.贤官变/2号主变 | 26.84 | 10千伏Ⅱ段母线 | 1074.01
沭阳 | 贤沙1C4线 | 10 | 530 | 308.66 | 2022-12-12 | 58.24 | 中载 | 1079.73 | 宿迁.贤官变/1号主变 | 25.59 | 10千伏Ⅰ段母线 | 1079.73
沭阳 | 青农1H5线 | 10 | 530 | 307.62 | 2022-09-23 | 58.04 | 中载 | 1097.74 | 宿迁.高墟变/1号主变 | 23.36 | 10千伏Ⅰ段母线 | 1097.74
沭阳 | 信安933线 | 10 | 530 | 306.9 | 2022-12-17 | 57.91 | 中载 | 1110.21 | 宿迁.南湖变/1号主变 | 41.97 | 10千伏Ⅲ段母线 | 1110.21
沭阳 | 淮洪1G9线 | 10 | 530 | 303.57 | 2022-12-08 | 57.28 | 中载 | 1167.89 | 宿迁.淮沭变/1号主变 | 22.17 | 10千伏Ⅱ段母线 | 1167.89
沭阳 | 杨唐13F线 | 10 | 530 | 302.69 | 2022-09-23 | 57.11 | 中载 | 1183.13 | 宿迁.杨店变/2号主变 | 14.48 | 10千伏Ⅱ段母线 | 1183.13
沭阳 | 富阳168线 | 10 | 530 | 302.52 | 2022-11-24 | 57.08 | 中载 | 1186.07 | 宿迁.长庄变/2号主变 | 36.65 | 10千伏Ⅱ段母线 | 1186.07
沭阳 | 蔷训134线 | 10 | 530 | 301.72 | 2022-09-07 | 56.93 | 中载 | 1199.93 | 宿迁.蔷薇变/2号主变 | 30.71 | 10千伏Ⅱ段母线 | 1199.93
沭阳 | 街悦171线 | 10 | 530 | 300.58 | 2022-09-13 | 56.71 | 中载 | 1219.67 | 宿迁.耿圩变/1号主变 | 11.14 | 10千伏Ⅰ段母线 | 1219.67
沭阳 | 贤蒋1CK线 | 10 | 530 | 300.21 | 2022-09-04 | 56.64 | 中载 | 1226.08 | 宿迁.贤官变/2号主变 | 26.84 | 10千伏Ⅱ段母线 | 1226.08
沭阳 | 杨星13E线 | 10 | 530 | 299.18 | 2022-11-28 | 56.45 | 中载 | 1243.92 | 宿迁.杨店变/2号主变 | 14.48 | 10千伏Ⅱ段母线 | 1243.92
沭阳 | 行政943线 | 10 | 530 | 296.65 | 2022-12-17 | 55.97 | 中载 | 1287.74 | 宿迁.花乡变/2号主变 | 27.07 | 10千伏Ⅳ母线 | 1287.74
沭阳 | 青工942线 | 10 | 530 | 295.21 | 2022-12-09 | 55.7 | 中载 | 1312.68 | 宿迁.桑墟变/1号主变 | 26.05 | 10千伏Ⅳ段母线 | 1312.68
沭阳 | 新东旭942线 | 10 | 530 | 295.21 | 2022-09-09 | 55.7 | 中载 | 1312.68 | 宿迁.慈溪变/2号主变 | 18.5 | 10千伏Ⅳ母线 | 1312.68
沭阳 | 高河9H5线 | 10 | 530 | 294.87 | 2022-12-06 | 55.64 | 中载 | 1318.57 | 宿迁.高墟变/2号主变 | 18.45 | 10千伏Ⅳ段母线 | 1318.57
沭阳 | 徐纸Ⅰ952线 | 10 | 530 | 294.15 | 2022-09-05 | 55.5 | 中载 | 1331.04 | 宿迁.徐庄变/1号主变 | 14.84 | 10千伏Ⅰ段母线 | 1331.04
沭阳 | 龙嘉1A5线 | 10 | 530 | 294.04 | 2022-09-29 | 55.48 | 中载 | 1332.95 | 宿迁.扎下变/2号主变 | 22.09 | 10千伏Ⅳ段母线 | 1332.95
沭阳 | 金城944线 | 10 | 530 | 290.47 | 2022-12-16 | 54.81 | 中载 | 1394.78 | 宿迁.花乡变/2号主变 | 27.07 | 10千伏Ⅳ母线 | 1394.78
沭阳 | 师范955线 | 10 | 530 | 289.52 | 2022-12-24 | 54.63 | 中载 | 1411.23 | 宿迁.南湖变/3号主变 | 23.6 | 10千伏Ⅴ段母线 | 1411.23
沭阳 | 龙专124线 | 10 | 530 | 289.28 | 2022-12-01 | 54.58 | 中载 | 1415.39 | 江苏.崇孝变/1号主变 | 62.9 | 10千伏Ⅱ段母线 | 1415.39
沭阳 | 商城942线 | 10 | 530 | 287.86 | 2022-12-14 | 54.31 | 中载 | 1439.98 | 宿迁.花乡变/2号主变 | 27.07 | 10千伏Ⅳ母线 | 1439.98
沭阳 | 兰天113线 | 10 | 530 | 284.94 | 2022-10-03 | 53.76 | 中载 | 1490.56 | 宿迁.沭城变/1号主变 | 24.33 | 10千伏Ⅰ段母线 | 1490.56
沭阳 | 慈宁931线 | 10 | 530 | 284.83 | 2022-12-17 | 53.74 | 中载 | 1492.46 | 宿迁.慈溪变/2号主变 | 18.5 | 10千伏Ⅲ母线 | 1492.46
沭阳 | 南贸932线 | 10 | 530 | 284.76 | 2022-09-16 | 53.73 | 中载 | 1493.68 | 宿迁.南湖变/1号主变 | 41.97 | 10千伏Ⅲ段母线 | 1493.68
沭阳 | 任东9A2线 | 10 | 530 | 284.64 | 2022-12-14 | 53.71 | 中载 | 1495.76 | 江苏.任码变/1号主变 | 26.68 | 10千伏Ⅰ段母线 | 1495.76
沭阳 | 街道128线 | 10 | 530 | 284.11 | 2022-12-17 | 53.61 | 中载 | 1504.93 | 宿迁.马厂变/2号主变 | 41.22 | 10千伏Ⅱ段母线 | 1504.93
沭阳 | 汤园912线 | 10 | 530 | 281.95 | 2022-10-19 | 53.2 | 中载 | 1542.35 | 宿迁.汤涧变/1号主变 | 34.65 | 10千伏Ⅰ段母线 | 1542.35
沭阳 | 迎居911线 | 10 | 530 | 279.56 | 2022-12-17 | 52.75 | 中载 | 1583.74 | 宿迁.迎宾变/1号主变 | 27.67 | 10千伏Ⅰ段母线 | 1583.74
沭阳 | 沪江9Y4线 | 10 | 530 | 271.41 | 2022-09-26 | 51.21 | 中载 | 1724.9 | 宿迁.淮沭变/2号主变 | 10.19 | 10千伏Ⅳ段母线 | 1724.9
沭阳 | 七河1JE线 | 10 | 530 | 270.6 | 2022-12-10 | 51.06 | 中载 | 1738.93 | 江苏.七雄变/2号主变 | 79.06 | 10千伏Ⅲ段母线 | 1738.93
沭阳 | 龙前123线 | 10 | 530 | 268.81 | 2022-12-19 | 50.72 | 中载 | 1769.93 | 江苏.崇孝变/1号主变 | 62.9 | 10千伏Ⅱ段母线 | 1769.93
沭阳 | 花青935线 | 10 | 530 | 268.14 | 2022-12-17 | 50.59 | 中载 | 1781.54 | 宿迁.花乡变/2号主变 | 27.07 | 10千伏Ⅲ母线 | 1781.54
沭阳 | 桑街931线 | 10 | 530 | 267.64 | 2022-12-17 | 50.5 | 中载 | 1790.2 | 宿迁.桑墟变/2号主变 | 23.74 | 10千伏Ⅲ段母线 | 1790.2
沭阳 | 华工165线 | 10 | 530 | 266.96 | 2022-12-17 | 50.37 | 中载 | 1801.97 | 宿迁.华冲变/2号主变 | 11.07 | 10千伏Ⅱ母线 | 1801.97
沭阳 | 绿意112线 | 10 | 530 | 266.66 | 2022-10-27 | 50.31 | 中载 | 1807.17 | 宿迁.沭城变/1号主变 | 24.33 | 10千伏Ⅰ段母线 | 1807.17
沭阳 | 贤街1C2线 | 10 | 530 | 266.58 | 2022-12-17 | 50.3 | 中载 | 1808.55 | 宿迁.贤官变/1号主变 | 25.59 | 10千伏Ⅰ段母线 | 1808.55
沭阳 | 华南16E线 | 10 | 530 | 265.87 | 2022-10-28 | 50.16 | 中载 | 1820.85 | 宿迁.华冲变/2号主变 | 11.07 | 10千伏Ⅱ母线 | 1820.85
沭阳 | 西关152线 | 10 | 530 | 264.98 | 2022-12-17 | 50 | 中载 | 1836.27 | 宿迁.长庄变/1号主变 | 24.76 | 10千伏Ⅰ段母线 | 1836.27
沭阳 | 徐梦957线 | 10 | 530 | 264.73 | 2022-12-17 | 49.95 | 轻载 | 1840.6 | 宿迁.徐庄变/2号主变 | 15.93 | 10千伏Ⅱ段母线 | 1840.6
沭阳 | 淮园136线 | 10 | 530 | 264.2 | 2022-12-17 | 49.85 | 轻载 | 1849.78 | 宿迁.淮沭变/2号主变 | 10.19 | 10千伏Ⅲ段母线 | 1849.78
沭阳 | 创维134线 | 10 | 530 | 263.32 | 2022-11-15 | 49.68 | 轻载 | 1865.02 | 宿迁.淮沭变/2号主变 | 10.19 | 10千伏Ⅲ段母线 | 1865.02
沭阳 | 徐织954线 | 10 | 530 | 262.27 | 2022-10-26 | 49.48 | 轻载 | 1883.2 | 宿迁.徐庄变/2号主变 | 15.93 | 10千伏Ⅱ段母线 | 1883.2
沭阳 | 农场941线 | 10 | 530 | 258.02 | 2022-09-20 | 48.68 | 轻载 | 1956.81 | 宿迁.桑墟变/1号主变 | 26.05 | 10千伏Ⅳ段母线 | 1956.81
沭阳 | 南润946线 | 10 | 530 | 257.88 | 2022-12-17 | 48.66 | 轻载 | 1959.24 | 宿迁.南湖变/3号主变 | 23.6 | 10千伏Ⅵ段母线 | 1959.24
沭阳 | 桃园13T线 | 10 | 530 | 257.86 | 2022-12-11 | 48.65 | 轻载 | 1959.58 | 宿迁.杨店变/2号主变 | 14.48 | 10千伏Ⅳ段母线 | 1959.58
沭阳 | 淮瑞1G2线 | 10 | 530 | 257.52 | 2022-09-13 | 48.59 | 轻载 | 1965.47 | 宿迁.淮沭变/1号主变 | 22.17 | 10千伏Ⅰ段母线 | 1965.47
沭阳 | 慈讯916线 | 10 | 530 | 257.44 | 2022-12-17 | 48.57 | 轻载 | 1966.86 | 宿迁.慈溪变/1号主变 | 25.28 | 10千伏Ⅰ母线 | 1966.86
沭阳 | 花名915线 | 10 | 530 | 256.12 | 2022-12-17 | 48.32 | 轻载 | 1989.72 | 宿迁.花乡变/1号主变 | 23.26 | 10千伏Ⅰ段母线 | 1989.72
沭阳 | 迎青132线 | 10 | 530 | 255.71 | 2022-12-17 | 48.25 | 轻载 | 1996.82 | 宿迁.迎宾变/2号主变 | 34.4 | 10千伏Ⅱ段母线 | 1996.82
沭阳 | 悦湖117线 | 10 | 530 | 255.33 | 2022-12-26 | 48.18 | 轻载 | 2003.4 | 宿迁.悦来变/2号主变 | 16.11 | 10千伏Ⅱ段母线 | 2003.4
沭阳 | 动力1DA线 | 10 | 530 | 255.23 | 2022-12-17 | 48.16 | 轻载 | 2005.14 | 宿迁.柴米变/1号主变 | 31.25 | 10千伏Ⅱ段母线 | 2005.14
沭阳 | 家园1D6线 | 10 | 530 | 255.23 | 2022-12-17 | 48.16 | 轻载 | 2005.14 | 宿迁.柴米变/1号主变 | 31.25 | 10千伏Ⅱ段母线 | 2005.14
沭阳 | 新界943线 | 10 | 530 | 254.76 | 2022-12-11 | 48.07 | 轻载 | 2013.28 | 宿迁.慈溪变/2号主变 | 18.5 | 10千伏Ⅳ母线 | 2013.28
沭阳 | 桑胡932线 | 10 | 530 | 254.02 | 2022-12-16 | 47.93 | 轻载 | 2026.09 | 宿迁.桑墟变/2号主变 | 23.74 | 10千伏Ⅲ段母线 | 2026.09
沭阳 | 蔷奥135线 | 10 | 530 | 253.81 | 2022-12-17 | 47.89 | 轻载 | 2029.73 | 宿迁.蔷薇变/2号主变 | 30.71 | 10千伏Ⅱ段母线 | 2029.73
沭阳 | 杨旭137线 | 10 | 530 | 253.83 | 2022-12-05 | 47.89 | 轻载 | 2029.38 | 宿迁.杨店变/1号主变 | 29.7 | 10千伏Ⅰ段母线 | 2029.38
沭阳 | 章工1J7线 | 10 | 530 | 251.4 | 2022-10-13 | 47.43 | 轻载 | 2071.47 | 江苏.七雄变/1号主变 | 59.48 | 10千伏Ⅱ段母线 | 2071.47
沭阳 | 青高1R16线 | 10 | 530 | 248.4 | 2022-12-17 | 46.87 | 轻载 | 2123.43 | 江苏.穆墩变/1号主变 | 73 | 10千伏Ⅰ段母线 | 2123.43
沭阳 | 徐塘956线 | 10 | 530 | 247.51 | 2022-12-17 | 46.7 | 轻载 | 2138.85 | 宿迁.徐庄变/2号主变 | 15.93 | 10千伏Ⅱ段母线 | 2138.85
沭阳 | 徐院958线 | 10 | 530 | 247.16 | 2022-12-17 | 46.63 | 轻载 | 2144.91 | 宿迁.徐庄变/2号主变 | 15.93 | 10千伏Ⅱ段母线 | 2144.91
沭阳 | 沂平142线 | 10 | 530 | 246.42 | 2022-12-24 | 46.49 | 轻载 | 2157.73 | 宿迁.沂涛变/1号主变 | 33.96 | 10千伏Ⅳ母线 | 2157.73
沭阳 | 慈海961线 | 10 | 530 | 245.25 | 2022-10-04 | 46.27 | 轻载 | 2177.99 | 宿迁.慈溪变/2号主变 | 18.5 | 10千伏Ⅵ段母线 | 2177.99
沭阳 | 东兴165线 | 10 | 530 | 244.72 | 2022-12-17 | 46.17 | 轻载 | 2187.17 | 宿迁.长庄变/2号主变 | 36.65 | 10千伏Ⅱ段母线 | 2187.17
沭阳 | 苏讯Ⅱ912线 | 10 | 530 | 244.22 | 2022-09-01 | 46.08 | 轻载 | 2195.83 | 宿迁.慈溪变/1号主变 | 25.28 | 10千伏Ⅰ母线 | 2195.83
沭阳 | 花珠945线 | 10 | 530 | 243.2 | 2022-12-17 | 45.89 | 轻载 | 2213.5 | 宿迁.花乡变/2号主变 | 27.07 | 10千伏Ⅳ母线 | 2213.5
沭阳 | 迎区133线 | 10 | 530 | 242.66 | 2022-12-17 | 45.78 | 轻载 | 2222.85 | 宿迁.迎宾变/2号主变 | 34.4 | 10千伏Ⅱ段母线 | 2222.85
沭阳 | 茆街135线 | 10 | 530 | 242.16 | 2022-12-17 | 45.69 | 轻载 | 2231.51 | 宿迁.茆圩变/1号主变 | 34.1 | 10千伏Ⅲ段母线 | 2231.51
沭阳 | 西街1R21线 | 10 | 530 | 242.08 | 2022-09-07 | 45.68 | 轻载 | 2232.89 | 江苏.穆墩变/1号主变 | 73 | 10千伏Ⅱ段母线 | 2232.89
沭阳 | 庙头114线 | 10 | 530 | 241.87 | 2022-11-30 | 45.64 | 轻载 | 2236.53 | 宿迁.庙头变/1号主变 | 23.04 | 10千伏Ⅰ段母线 | 2236.53
沭阳 | 龙河1A6线 | 10 | 530 | 241.5 | 2022-12-17 | 45.57 | 轻载 | 2242.94 | 宿迁.扎下变/2号主变 | 22.09 | 10千伏Ⅳ段母线 | 2242.94
沭阳 | 淮富9Y6线 | 10 | 530 | 241.35 | 2022-09-06 | 45.54 | 轻载 | 2245.54 | 宿迁.淮沭变/2号主变 | 10.19 | 10千伏Ⅳ段母线 | 2245.54
沭阳 | 潼阳112线 | 10 | 530 | 241.04 | 2022-12-17 | 45.48 | 轻载 | 2250.91 | 宿迁.庙头变/1号主变 | 23.04 | 10千伏Ⅰ段母线 | 2250.91
沭阳 | 贤南1CB线 | 10 | 530 | 240.46 | 2022-09-19 | 45.37 | 轻载 | 2260.95 | 宿迁.贤官变/1号主变 | 25.59 | 10千伏Ⅰ段母线 | 2260.95
沭阳 | 杨易13L线 | 10 | 530 | 239.52 | 2022-12-01 | 45.19 | 轻载 | 2277.23 | 宿迁.杨店变/2号主变 | 14.48 | 10千伏Ⅲ段母线 | 2277.23
沭阳 | 十西1DG线 | 10 | 530 | 237.3 | 2022-12-17 | 44.77 | 轻载 | 2315.68 | 宿迁.柴米变/2号主变 | 18.77 | 10千伏Ⅲ段母线 | 2315.68
沭阳 | 淮纺9Y3线 | 10 | 530 | 235.55 | 2022-12-16 | 44.44 | 轻载 | 2345.99 | 宿迁.淮沭变/2号主变 | 10.19 | 10千伏Ⅳ段母线 | 2345.99
沭阳 | 西区1R22线 | 10 | 530 | 234.99 | 2022-10-27 | 44.34 | 轻载 | 2355.69 | 江苏.穆墩变/1号主变 | 73 | 10千伏Ⅱ段母线 | 2355.69
沭阳 | 迎方135线 | 10 | 530 | 234.05 | 2022-12-17 | 44.16 | 轻载 | 2371.97 | 宿迁.迎宾变/2号主变 | 34.4 | 10千伏Ⅱ段母线 | 2371.97
沭阳 | 茆张934线 | 10 | 530 | 233.05 | 2022-09-20 | 43.97 | 轻载 | 2389.29 | 宿迁.桑墟变/2号主变 | 23.74 | 10千伏Ⅲ段母线 | 2389.29
沭阳 | 冯徐1B3线 | 10 | 530 | 232.52 | 2022-09-06 | 43.87 | 轻载 | 2398.47 | 宿迁.扎下变/2号主变 | 22.09 | 10千伏Ⅲ母线 | 2398.47
沭阳 | 张工9A2线 | 10 | 530 | 232.38 | 2022-12-08 | 43.85 | 轻载 | 2400.9 | 宿迁.塘沟变/1号主变 | 31.25 | 10千伏Ⅰ母线 | 2400.9
沭阳 | 慈俊946线 | 10 | 530 | 231.83 | 2022-09-23 | 43.74 | 轻载 | 2410.42 | 宿迁.慈溪变/2号主变 | 18.5 | 10千伏Ⅳ母线 | 2410.42
沭阳 | 华经16B线 | 10 | 530 | 230.15 | 2022-12-19 | 43.42 | 轻载 | 2439.52 | 宿迁.华冲变/1号主变 | 32.49 | 10千伏Ⅰ母线 | 2439.52
沭阳 | 桑舒945线 | 10 | 530 | 230.09 | 2022-12-15 | 43.41 | 轻载 | 2440.56 | 宿迁.桑墟变/1号主变 | 26.05 | 10千伏Ⅳ段母线 | 2440.56
沭阳 | 颜河142线 | 10 | 530 | 229.26 | 2022-12-18 | 43.26 | 轻载 | 2454.94 | 宿迁.颜集变/2号主变 | 33.89 | 10千伏Ⅳ段母线 | 2454.94
沭阳 | 花东Ⅰ936线 | 10 | 530 | 229.12 | 2022-12-17 | 43.23 | 轻载 | 2457.36 | 宿迁.花乡变/2号主变 | 27.07 | 10千伏Ⅲ母线 | 2457.36
沭阳 | 服装147线 | 10 | 530 | 229.04 | 2022-12-17 | 43.22 | 轻载 | 2458.75 | 宿迁.沭城变/2号主变 | 18.42 | 10千伏Ⅱ段母线 | 2458.75
沭阳 | 沙巷1A2线 | 10 | 530 | 227.99 | 2022-12-17 | 43.02 | 轻载 | 2476.93 | 宿迁.扎下变/2号主变 | 22.09 | 10千伏Ⅳ段母线 | 2476.93
沭阳 | 新槐111线 | 10 | 530 | 228.01 | 2022-12-17 | 43.02 | 轻载 | 2476.59 | 宿迁.庙头变/1号主变 | 23.04 | 10千伏Ⅰ段母线 | 2476.59
沭阳 | 柴达1DN线 | 10 | 530 | 226.72 | 2022-09-11 | 42.78 | 轻载 | 2498.93 | 宿迁.柴米变/1号主变 | 31.25 | 10千伏Ⅳ段母线 | 2498.93
沭阳 | 花医913线 | 10 | 530 | 226.46 | 2022-12-17 | 42.73 | 轻载 | 2503.43 | 宿迁.花乡变/1号主变 | 23.26 | 10千伏Ⅰ段母线 | 2503.43
沭阳 | 徐陶941线 | 10 | 530 | 226.06 | 2022-11-30 | 42.65 | 轻载 | 2510.36 | 宿迁.徐庄变/1号主变 | 14.84 | 10千伏Ⅰ段母线 | 2510.36
沭阳 | 花园Ⅰ953线 | 10 | 530 | 223.26 | 2022-12-17 | 42.12 | 轻载 | 2558.86 | 宿迁.花乡变/1号主变 | 23.26 | 10千伏Ⅴ段母线 | 2558.86
沭阳 | 九度142线 | 10 | 530 | 222.91 | 2022-11-13 | 42.06 | 轻载 | 2564.92 | 宿迁.黄竹变/2号主变 | 34.44 | 10千伏Ⅳ母线 | 2564.92
沭阳 | 福能Ⅰ13V1线 | 10 | 530 | 222.54 | 2022-09-01 | 41.99 | 轻载 | 2571.33 | 宿迁.杨店变/2号主变 | 14.48 | 10千伏Ⅴ段母线 | 2571.33
沭阳 | 胡集183线 | 10 | 530 | 221.56 | 2022-12-17 | 41.8 | 轻载 | 2588.3 | 宿迁.胡集变/1号主变 | 36.85 | 10千伏Ⅰ段母线 | 2588.3
沭阳 | 乐Ⅱ952线 | 10 | 530 | 219.79 | 2022-10-03 | 41.47 | 轻载 | 2618.96 | 宿迁.花乡变/1号主变 | 23.26 | 10千伏Ⅴ段母线 | 2618.96
沭阳 | 淮乐9Y1线 | 10 | 530 | 219.43 | 2022-10-28 | 41.4 | 轻载 | 2625.19 | 宿迁.淮沭变/2号主变 | 10.19 | 10千伏Ⅳ段母线 | 2625.19
沭阳 | 颜新112线 | 10 | 530 | 218.44 | 2022-12-17 | 41.22 | 轻载 | 2642.34 | 宿迁.颜集变/1号主变 | 34.22 | 10千伏Ⅰ段母线 | 2642.34
沭阳 | 金Ⅱ123线 | 10 | 530 | 217.44 | 2022-10-03 | 41.03 | 轻载 | 2659.66 | 宿迁.淮沭变/1号主变 | 22.17 | 10千伏Ⅱ段母线 | 2659.66
沭阳 | 迎珠111线 | 10 | 530 | 216.47 | 2022-09-26 | 40.84 | 轻载 | 2676.46 | 宿迁.迎宾变/1号主变 | 27.67 | 10千伏Ⅰ段母线 | 2676.46
沭阳 | 瑞安134线 | 10 | 530 | 215.86 | 2022-10-06 | 40.73 | 轻载 | 2687.02 | 宿迁.杨店变/1号主变 | 29.7 | 10千伏Ⅰ段母线 | 2687.02
沭阳 | 桑工944线 | 10 | 530 | 215.78 | 2022-09-22 | 40.71 | 轻载 | 2688.41 | 宿迁.桑墟变/1号主变 | 26.05 | 10千伏Ⅳ段母线 | 2688.41
沭阳 | 湖州157线 | 10 | 530 | 213.98 | 2022-11-25 | 40.37 | 轻载 | 2719.59 | 宿迁.长庄变/1号主变 | 24.76 | 10千伏Ⅰ段母线 | 2719.59
沭阳 | 湖工1H7线 | 10 | 530 | 213.75 | 2022-09-07 | 40.33 | 轻载 | 2723.57 | 宿迁.高墟变/1号主变 | 23.36 | 10千伏Ⅱ段母线 | 2723.57
沭阳 | 塘钱911线 | 10 | 530 | 210.84 | 2022-12-17 | 39.78 | 轻载 | 2773.97 | 宿迁.钱集变/1号主变 | 36.56 | 10千伏Ⅰ段母线 | 2773.97
沭阳 | 汤张1JH线 | 10 | 530 | 210 | 2022-11-22 | 39.62 | 轻载 | 2788.52 | 江苏.七雄变/2号主变 | 79.06 | 10千伏Ⅳ段母线 | 2788.52
沭阳 | 慈慧Ⅱ965线 | 10 | 530 | 209.91 | 2022-11-29 | 39.61 | 轻载 | 2790.08 | 宿迁.慈溪变/2号主变 | 18.5 | 10千伏Ⅵ段母线 | 2790.08
沭阳 | 慈富941线 | 10 | 530 | 207.46 | 2022-12-16 | 39.14 | 轻载 | 2832.51 | 宿迁.慈溪变/2号主变 | 18.5 | 10千伏Ⅳ母线 | 2832.51
沭阳 | 南苑915线 | 10 | 530 | 207.06 | 2022-12-17 | 39.07 | 轻载 | 2839.44 | 宿迁.南湖变/1号主变 | 41.97 | 10千伏Ⅰ段母线 | 2839.44
沭阳 | 长海154线 | 10 | 530 | 206.84 | 2022-12-17 | 39.03 | 轻载 | 2843.25 | 宿迁.长庄变/1号主变 | 24.76 | 10千伏Ⅰ段母线 | 2843.25
沭阳 | 明庄1A4线 | 10 | 530 | 206.54 | 2022-12-01 | 38.97 | 轻载 | 2848.45 | 宿迁.扎下变/2号主变 | 22.09 | 10千伏Ⅳ段母线 | 2848.45
沭阳 | 龙街112线 | 10 | 530 | 206.48 | 2022-12-17 | 38.96 | 轻载 | 2849.49 | 江苏.崇孝变/1号主变 | 62.9 | 10千伏Ⅰ段母线 | 2849.49
沭阳 | 南通114线 | 10 | 530 | 204.78 | 2022-12-17 | 38.64 | 轻载 | 2878.93 | 宿迁.沭城变/1号主变 | 24.33 | 10千伏Ⅰ段母线 | 2878.93
沭阳 | 淮针1G7线 | 10 | 530 | 201.8 | 2022-09-16 | 38.08 | 轻载 | 2930.54 | 宿迁.淮沭变/1号主变 | 22.17 | 10千伏Ⅱ段母线 | 2930.54
沭阳 | 淮杭1G1线 | 10 | 530 | 201.62 | 2022-12-17 | 38.04 | 轻载 | 2933.66 | 宿迁.淮沭变/1号主变 | 22.17 | 10千伏Ⅰ段母线 | 2933.66
沭阳 | 杨嘉131线 | 10 | 530 | 201.09 | 2022-12-17 | 37.94 | 轻载 | 2942.84 | 宿迁.杨店变/1号主变 | 29.7 | 10千伏Ⅰ段母线 | 2942.84
沭阳 | 蔷西119线 | 10 | 530 | 201.05 | 2022-12-17 | 37.93 | 轻载 | 2943.53 | 宿迁.蔷薇变/1号主变 | 36.7 | 10千伏Ⅰ段母线 | 2943.53
沭阳 | 蔡庄1C8线 | 10 | 530 | 200.65 | 2022-11-16 | 37.86 | 轻载 | 2950.46 | 宿迁.贤官变/1号主变 | 25.59 | 10千伏Ⅰ段母线 | 2950.46
沭阳 | 潼工145线 | 10 | 530 | 200.04 | 2022-09-29 | 37.74 | 轻载 | 2961.03 | 宿迁.茆圩变/2号主变 | 32.56 | 10千伏Ⅳ段母线 | 2961.03
沭阳 | 颜东Ⅰ115线 | 10 | 530 | 198.56 | 2022-12-22 | 37.46 | 轻载 | 2986.66 | 宿迁.颜集变/1号主变 | 34.22 | 10千伏Ⅰ段母线 | 2986.66
沭阳 | 孙巷117线 | 10 | 530 | 198.28 | 2022-12-17 | 37.41 | 轻载 | 2991.51 | 宿迁.沭城变/1号主变 | 24.33 | 10千伏Ⅰ段母线 | 2991.51
沭阳 | 汤圩1F4线 | 10 | 530 | 198.11 | 2022-09-23 | 37.38 | 轻载 | 2994.45 | 江苏.新长变/1号主变 | 76.75 | 10千伏Ⅰ段母线 | 2994.45
沭阳 | 丁园122线 | 10 | 530 | 197.82 | 2022-12-13 | 37.32 | 轻载 | 2999.48 | 宿迁.黄竹变/1号主变 | 22.64 | 10千伏Ⅱ段母线 | 2999.48
沭阳 | 章集1J8线 | 10 | 530 | 197.4 | 2022-10-03 | 37.25 | 轻载 | 3006.75 | 江苏.七雄变/1号主变 | 59.48 | 10千伏Ⅱ段母线 | 3006.75
沭阳 | 章何9A6线 | 10 | 530 | 196.14 | 2022-09-04 | 37.01 | 轻载 | 3028.58 | 江苏.任码变/1号主变 | 26.68 | 10千伏Ⅰ段母线 | 3028.58
沭阳 | 塘工9D4线 | 10 | 530 | 195.8 | 2022-12-18 | 36.94 | 轻载 | 3034.46 | 宿迁.塘沟变/1号主变 | 31.25 | 10千伏Ⅲ母线 | 3034.46
沭阳 | 徐阴963线 | 10 | 530 | 195.71 | 2022-09-07 | 36.93 | 轻载 | 3036.02 | 宿迁.徐庄变/2号主变 | 15.93 | 10千伏Ⅱ段母线 | 3036.02
沭阳 | 章南916线 | 10 | 530 | 192.6 | 2022-12-17 | 36.34 | 轻载 | 3089.89 | 江苏.龙圩变/1号主变 | 68.28 | 10千伏Ⅰ段母线 | 3089.89
沭阳 | 沂区141线 | 10 | 530 | 192.31 | 2022-12-15 | 36.28 | 轻载 | 3094.91 | 宿迁.沂涛变/1号主变 | 33.96 | 10千伏Ⅳ母线 | 3094.91
沭阳 | 悦方113线 | 10 | 530 | 190.6 | 2022-09-12 | 35.96 | 轻载 | 3124.53 | 宿迁.悦来变/1号主变 | 12.76 | 10千伏Ⅰ段母线 | 3124.53
沭阳 | 华安1JD线 | 10 | 530 | 190.2 | 2022-12-22 | 35.89 | 轻载 | 3131.46 | 江苏.七雄变/2号主变 | 79.06 | 10千伏Ⅲ段母线 | 3131.46
沭阳 | 马棚129线 | 10 | 530 | 189.24 | 2022-12-17 | 35.71 | 轻载 | 3148.08 | 宿迁.马厂变/2号主变 | 41.22 | 10千伏Ⅱ段母线 | 3148.08
沭阳 | 中华148线 | 10 | 530 | 188.79 | 2022-12-17 | 35.62 | 轻载 | 3155.88 | 宿迁.沭城变/2号主变 | 18.42 | 10千伏Ⅱ段母线 | 3155.88
沭阳 | 西邱1R24线 | 10 | 530 | 188.59 | 2022-12-17 | 35.58 | 轻载 | 3159.34 | 江苏.穆墩变/1号主变 | 73 | 10千伏Ⅱ段母线 | 3159.34
沭阳 | 创业1D5线 | 10 | 530 | 188.09 | 2022-12-17 | 35.49 | 轻载 | 3168 | 宿迁.柴米变/1号主变 | 31.25 | 10千伏Ⅰ段母线 | 3168
沭阳 | 章东1J6线 | 10 | 530 | 187.2 | 2022-09-04 | 35.32 | 轻载 | 3183.42 | 江苏.七雄变/1号主变 | 59.48 | 10千伏Ⅱ段母线 | 3183.42
沭阳 | 天正1JC线 | 10 | 530 | 186.6 | 2022-12-07 | 35.21 | 轻载 | 3193.81 | 江苏.七雄变/2号主变 | 79.06 | 10千伏Ⅲ段母线 | 3193.81
沭阳 | 农区16D线 | 10 | 530 | 186.2 | 2022-09-27 | 35.13 | 轻载 | 3200.74 | 宿迁.华冲变/2号主变 | 11.07 | 10千伏Ⅱ母线 | 3200.74
沭阳 | 李街911线 | 10 | 530 | 185.98 | 2022-12-18 | 35.09 | 轻载 | 3204.55 | 宿迁.汤涧变/1号主变 | 34.65 | 10千伏Ⅰ段母线 | 3204.55
沭阳 | 高街1H2线 | 10 | 530 | 185.28 | 2022-12-17 | 34.96 | 轻载 | 3216.67 | 宿迁.高墟变/1号主变 | 23.36 | 10千伏Ⅰ段母线 | 3216.67
沭阳 | 吴区121线 | 10 | 530 | 185.25 | 2022-11-01 | 34.95 | 轻载 | 3217.19 | 宿迁.韩山变/1号主变 | 25.33 | 10千伏Ⅱ段母线 | 3217.19
沭阳 | 庙北113线 | 10 | 530 | 185.16 | 2022-12-17 | 34.94 | 轻载 | 3218.75 | 宿迁.庙头变/1号主变 | 23.04 | 10千伏Ⅰ段母线 | 3218.75
沭阳 | 南安953线 | 10 | 530 | 184.62 | 2022-12-17 | 34.83 | 轻载 | 3228.1 | 宿迁.南湖变/3号主变 | 23.6 | 10千伏Ⅴ段母线 | 3228.1
沭阳 | 宁和13A线 | 10 | 530 | 183.52 | 2022-12-17 | 34.63 | 轻载 | 3247.15 | 宿迁.杨店变/2号主变 | 14.48 | 10千伏Ⅱ段母线 | 3247.15
沭阳 | 车辆1D7线 | 10 | 530 | 182.46 | 2022-12-16 | 34.43 | 轻载 | 3265.51 | 宿迁.柴米变/1号主变 | 31.25 | 10千伏Ⅱ段母线 | 3265.51
沭阳 | 龙湾116线 | 10 | 530 | 182.16 | 2022-12-19 | 34.37 | 轻载 | 3270.71 | 江苏.崇孝变/1号主变 | 62.9 | 10千伏Ⅰ段母线 | 3270.71
沭阳 | 徐扬124线 | 10 | 530 | 180.75 | 2022-09-06 | 34.1 | 轻载 | 3295.13 | 宿迁.黄竹变/1号主变 | 22.64 | 10千伏Ⅱ段母线 | 3295.13
沭阳 | 丁工159线 | 10 | 530 | 178.07 | 2022-12-22 | 33.6 | 轻载 | 3341.55 | 宿迁.陇集变/2号主变 | 11.66 | 10千伏Ⅱ段母线 | 3341.55
沭阳 | 青戚1R15线 | 10 | 530 | 177.45 | 2022-09-07 | 33.48 | 轻载 | 3352.29 | 江苏.穆墩变/1号主变 | 73 | 10千伏Ⅰ段母线 | 3352.29
沭阳 | 桑元946线 | 10 | 530 | 177.42 | 2022-12-11 | 33.48 | 轻载 | 3352.81 | 宿迁.桑墟变/1号主变 | 26.05 | 10千伏Ⅳ段母线 | 3352.81
沭阳 | 乐Ⅰ951线 | 10 | 530 | 176.21 | 2022-10-03 | 33.25 | 轻载 | 3373.76 | 宿迁.花乡变/1号主变 | 23.26 | 10千伏Ⅴ段母线 | 3373.76
沭阳 | 刘集134线 | 10 | 530 | 175.8 | 2022-12-24 | 33.17 | 轻载 | 3380.86 | 宿迁.黄竹变/2号主变 | 34.44 | 10千伏Ⅲ母线 | 3380.86
沭阳 | 万工1CD线 | 10 | 530 | 175.58 | 2022-11-17 | 33.13 | 轻载 | 3384.67 | 宿迁.贤官变/2号主变 | 26.84 | 10千伏Ⅱ段母线 | 3384.67
沭阳 | 贤西1C3线 | 10 | 530 | 175.1 | 2022-12-05 | 33.04 | 轻载 | 3392.99 | 宿迁.贤官变/1号主变 | 25.59 | 10千伏Ⅰ段母线 | 3392.99
沭阳 | 徐瑞946线 | 10 | 530 | 175.08 | 2022-11-05 | 33.03 | 轻载 | 3393.33 | 宿迁.徐庄变/1号主变 | 14.84 | 10千伏Ⅰ段母线 | 3393.33
沭阳 | 农工167线 | 10 | 530 | 174.96 | 2022-12-16 | 33.01 | 轻载 | 3395.41 | 宿迁.华冲变/2号主变 | 11.07 | 10千伏Ⅱ母线 | 3395.41
沭阳 | 李高924线 | 10 | 530 | 174.73 | 2022-12-01 | 32.97 | 轻载 | 3399.4 | 宿迁.汤涧变/2号主变 | 33.04 | 10千伏Ⅱ段母线 | 3399.4
沭阳 | 西前1R23线 | 10 | 530 | 174.42 | 2022-12-03 | 32.91 | 轻载 | 3404.77 | 江苏.穆墩变/1号主变 | 73 | 10千伏Ⅱ段母线 | 3404.77
沭阳 | 红柳163线 | 10 | 530 | 173.5 | 2022-12-05 | 32.74 | 轻载 | 3420.7 | 宿迁.淮沭变/1号主变 | 22.17 | 10千伏Ⅵ段母线 | 3420.7
沭阳 | 韩花126线 | 10 | 530 | 172.27 | 2022-12-07 | 32.5 | 轻载 | 3442 | 宿迁.韩山变/1号主变 | 25.33 | 10千伏Ⅱ段母线 | 3442
沭阳 | 南商931线 | 10 | 530 | 172.26 | 2022-09-05 | 32.5 | 轻载 | 3442.18 | 宿迁.南湖变/1号主变 | 41.97 | 10千伏Ⅲ段母线 | 3442.18
沭阳 | 华农16F线 | 10 | 530 | 170.9 | 2022-12-17 | 32.25 | 轻载 | 3465.73 | 宿迁.华冲变/2号主变 | 11.07 | 10千伏Ⅱ母线 | 3465.73
沭阳 | 杨创13G线 | 10 | 530 | 170.51 | 2022-12-13 | 32.17 | 轻载 | 3472.49 | 宿迁.杨店变/2号主变 | 14.48 | 10千伏Ⅱ段母线 | 3472.49
沭阳 | 丁东131线 | 10 | 530 | 170 | 2022-09-27 | 32.08 | 轻载 | 3481.32 | 宿迁.黄竹变/2号主变 | 34.44 | 10千伏Ⅲ母线 | 3481.32
沭阳 | 华庭932线 | 10 | 530 | 168.57 | 2022-12-11 | 31.81 | 轻载 | 3506.09 | 宿迁.花乡变/2号主变 | 27.07 | 10千伏Ⅲ母线 | 3506.09
沭阳 | 龙赵122线 | 10 | 530 | 167.95 | 2022-12-16 | 31.69 | 轻载 | 3516.83 | 江苏.崇孝变/1号主变 | 62.9 | 10千伏Ⅱ段母线 | 3516.83
沭阳 | 花东Ⅱ946线 | 10 | 530 | 167.35 | 2022-12-17 | 31.58 | 轻载 | 3527.22 | 宿迁.花乡变/2号主变 | 27.07 | 10千伏Ⅳ母线 | 3527.22
沭阳 | 陇华143线 | 10 | 530 | 164.9 | 2022-12-03 | 31.11 | 轻载 | 3569.65 | 宿迁.黄竹变/2号主变 | 34.44 | 10千伏Ⅳ母线 | 3569.65
沭阳 | 慈鸿932线 | 10 | 530 | 164.38 | 2022-09-30 | 31.02 | 轻载 | 3578.66 | 宿迁.慈溪变/2号主变 | 18.5 | 10千伏Ⅲ母线 | 3578.66
沭阳 | 淮徐161线 | 10 | 530 | 162.25 | 2022-11-03 | 30.61 | 轻载 | 3615.55 | 宿迁.淮沭变/1号主变 | 22.17 | 10千伏Ⅵ段母线 | 3615.55
沭阳 | 马王120线 | 10 | 530 | 161.94 | 2022-10-23 | 30.55 | 轻载 | 3620.92 | 宿迁.马厂变/2号主变 | 41.22 | 10千伏Ⅱ段母线 | 3620.92
沭阳 | 塘雷9E3线 | 10 | 530 | 161.8 | 2022-09-28 | 30.53 | 轻载 | 3623.34 | 宿迁.塘沟变/2号主变 | 20.46 | 10千伏Ⅳ母线 | 3623.34
沭阳 | 任织9B6线 | 10 | 530 | 160.98 | 2022-10-31 | 30.37 | 轻载 | 3637.55 | 江苏.任码变/1号主变 | 26.68 | 10千伏Ⅱ段母线 | 3637.55
沭阳 | 瑞泰Ⅰ921线 | 10 | 530 | 159.48 | 2022-09-10 | 30.09 | 轻载 | 3663.53 | 宿迁.慈溪变/1号主变 | 25.28 | 10千伏Ⅱ母线 | 3663.53
沭阳 | 慈慧Ⅰ964线 | 10 | 530 | 159.18 | 2022-10-21 | 30.03 | 轻载 | 3668.72 | 宿迁.慈溪变/2号主变 | 18.5 | 10千伏Ⅵ段母线 | 3668.72
沭阳 | 万匹168线 | 10 | 530 | 158.98 | 2022-09-05 | 30 | 轻载 | 3672.19 | 宿迁.华冲变/2号主变 | 11.07 | 10千伏Ⅱ母线 | 3672.19
沭阳 | 扎下1B4线 | 10 | 530 | 158.41 | 2022-09-01 | 29.89 | 轻载 | 3682.06 | 宿迁.扎下变/2号主变 | 22.09 | 10千伏Ⅲ母线 | 3682.06
沭阳 | 沭沂133线 | 10 | 530 | 157.89 | 2022-12-17 | 29.79 | 轻载 | 3691.07 | 宿迁.沭城变/1号主变 | 24.33 | 10千伏Ⅲ段母线 | 3691.07
沭阳 | 店工923线 | 10 | 530 | 157.8 | 2022-11-29 | 29.77 | 轻载 | 3692.62 | 江苏.龙圩变/1号主变 | 68.28 | 10千伏Ⅱ段母线 | 3692.62
沭阳 | 杨福13S线 | 10 | 530 | 157.34 | 2022-10-25 | 29.69 | 轻载 | 3700.59 | 宿迁.杨店变/2号主变 | 14.48 | 10千伏Ⅳ段母线 | 3700.59
沭阳 | 新方141线 | 10 | 530 | 157.32 | 2022-12-17 | 29.68 | 轻载 | 3700.94 | 江苏.新长变/号2主变 | 101.2 | 10千伏Ⅳ段母线 | 3700.94
沭阳 | 花区931线 | 10 | 530 | 156.84 | 2022-12-17 | 29.59 | 轻载 | 3709.25 | 宿迁.花乡变/2号主变 | 27.07 | 10千伏Ⅲ母线 | 3709.25
沭阳 | 吴铁135线 | 10 | 530 | 156.49 | 2022-12-07 | 29.53 | 轻载 | 3715.31 | 宿迁.韩山变/1号主变 | 25.33 | 10千伏Ⅲ母线 | 3715.31
沭阳 | 颜西Ⅰ114线 | 10 | 530 | 156.12 | 2022-12-17 | 29.46 | 轻载 | 3721.72 | 宿迁.颜集变/1号主变 | 34.22 | 10千伏Ⅰ段母线 | 3721.72
沭阳 | 唐房132线 | 10 | 530 | 155.04 | 2022-12-10 | 29.25 | 轻载 | 3740.43 | 宿迁.淮沭变/2号主变 | 10.19 | 10千伏Ⅲ段母线 | 3740.43
沭阳 | 陇南157线 | 10 | 530 | 154.69 | 2022-10-02 | 29.19 | 轻载 | 3746.49 | 宿迁.陇集变/2号主变 | 11.66 | 10千伏Ⅱ段母线 | 3746.49
沭阳 | 陇徐115线 | 10 | 530 | 154.7 | 2022-12-01 | 29.19 | 轻载 | 3746.32 | 宿迁.黄竹变/2号主变 | 34.44 | 10千伏Ⅰ段母线 | 3746.32
沭阳 | 贤马1C5线 | 10 | 530 | 154.61 | 2022-12-07 | 29.17 | 轻载 | 3747.87 | 宿迁.贤官变/1号主变 | 25.59 | 10千伏Ⅰ段母线 | 3747.87
沭阳 | 龙庙161线 | 10 | 530 | 153.81 | 2022-09-04 | 29.02 | 轻载 | 3761.73 | 宿迁.华冲变/1号主变 | 32.49 | 10千伏Ⅰ母线 | 3761.73
沭阳 | 福盛122线 | 10 | 530 | 153.62 | 2022-09-22 | 28.98 | 轻载 | 3765.02 | 宿迁.马厂变/1号主变 | 17.81 | 10千伏Ⅰ段母线 | 3765.02
沭阳 | 大房1C7线 | 10 | 530 | 152.65 | 2022-11-10 | 28.8 | 轻载 | 3781.82 | 宿迁.贤官变/1号主变 | 25.59 | 10千伏Ⅰ段母线 | 3781.82
沭阳 | 南圳944线 | 10 | 530 | 152.09 | 2022-12-17 | 28.7 | 轻载 | 3791.52 | 宿迁.南湖变/3号主变 | 23.6 | 10千伏Ⅵ段母线 | 3791.52
沭阳 | 长河153线 | 10 | 530 | 151.82 | 2022-12-17 | 28.65 | 轻载 | 3796.2 | 宿迁.长庄变/1号主变 | 24.76 | 10千伏Ⅰ段母线 | 3796.2
沭阳 | 周街9D6线 | 10 | 530 | 151.4 | 2022-12-17 | 28.57 | 轻载 | 3803.47 | 宿迁.塘沟变/1号主变 | 31.25 | 10千伏Ⅲ母线 | 3803.47
沭阳 | 绿美173线 | 10 | 530 | 151.2 | 2022-10-03 | 28.53 | 轻载 | 3806.94 | 宿迁.耿圩变/1号主变 | 11.14 | 10千伏Ⅰ段母线 | 3806.94
沭阳 | 新河115线 | 10 | 530 | 148.73 | 2022-12-17 | 28.06 | 轻载 | 3849.72 | 宿迁.庙头变/2号主变 | 25.78 | 10千伏Ⅱ段母线 | 3849.72
沭阳 | 耿西174线 | 10 | 530 | 147.88 | 2022-09-19 | 27.9 | 轻载 | 3864.44 | 宿迁.耿圩变/1号主变 | 11.14 | 10千伏Ⅰ段母线 | 3864.44
沭阳 | 淮东162线 | 10 | 530 | 147.13 | 2022-12-31 | 27.76 | 轻载 | 3877.43 | 宿迁.淮沭变/1号主变 | 22.17 | 10千伏Ⅵ段母线 | 3877.43
沭阳 | 沭庆134线 | 10 | 530 | 146.81 | 2022-12-17 | 27.7 | 轻载 | 3882.97 | 宿迁.沭城变/1号主变 | 24.33 | 10千伏Ⅲ段母线 | 3882.97
沭阳 | 卫星934线 | 10 | 530 | 146.25 | 2022-10-03 | 27.59 | 轻载 | 3892.67 | 宿迁.南湖变/1号主变 | 41.97 | 10千伏Ⅲ段母线 | 3892.67
沭阳 | 韩周131线 | 10 | 530 | 146.09 | 2022-12-22 | 27.56 | 轻载 | 3895.44 | 宿迁.韩山变/1号主变 | 25.33 | 10千伏Ⅲ母线 | 3895.44
沭阳 | 余元13P线 | 10 | 530 | 145.8 | 2022-12-30 | 27.51 | 轻载 | 3900.46 | 宿迁.杨店变/2号主变 | 14.48 | 10千伏Ⅳ段母线 | 3900.46
沭阳 | 颜东Ⅱ145线 | 10 | 530 | 144.36 | 2022-12-17 | 27.24 | 轻载 | 3925.4 | 宿迁.颜集变/2号主变 | 33.89 | 10千伏Ⅳ段母线 | 3925.4
沭阳 | 龙红126线 | 10 | 530 | 144.2 | 2022-12-17 | 27.21 | 轻载 | 3928.18 | 江苏.崇孝变/1号主变 | 62.9 | 10千伏Ⅱ段母线 | 3928.18
沭阳 | 南悦177线 | 10 | 530 | 143.66 | 2022-12-17 | 27.11 | 轻载 | 3937.53 | 宿迁.耿圩变/2号主变 | 37.7 | 10千伏Ⅱ段母线 | 3937.53
沭阳 | 桑台943线 | 10 | 530 | 142.46 | 2022-12-18 | 26.88 | 轻载 | 3958.31 | 宿迁.桑墟变/1号主变 | 26.05 | 10千伏Ⅳ段母线 | 3958.31
沭阳 | 胡华192线 | 10 | 530 | 142.21 | 2022-12-16 | 26.83 | 轻载 | 3962.64 | 宿迁.胡集变/2号主变 | 11.82 | 10千伏Ⅱ段母线 | 3962.64
沭阳 | 任七9C1线 | 10 | 530 | 140.64 | 2022-10-31 | 26.54 | 轻载 | 3989.84 | 江苏.任码变/1号主变 | 26.68 | 10千伏Ⅲ段母线 | 3989.84
沭阳 | 汪圩111线 | 10 | 530 | 139.8 | 2022-12-19 | 26.38 | 轻载 | 4004.38 | 江苏.汪圩变/1号主变 | 97.76 | 10千伏Ⅰ段母线 | 4004.38
沭阳 | 张湾126线 | 10 | 530 | 139.3 | 2022-09-04 | 26.28 | 轻载 | 4013.04 | 宿迁.马厂变/2号主变 | 41.22 | 10千伏Ⅱ段母线 | 4013.04
沭阳 | 慈瑞Ⅰ933线 | 10 | 530 | 138.7 | 2022-11-25 | 26.17 | 轻载 | 4023.44 | 宿迁.慈溪变/2号主变 | 18.5 | 10千伏Ⅲ母线 | 4023.44
沭阳 | 项荡1F2线 | 10 | 530 | 138.69 | 2022-09-06 | 26.17 | 轻载 | 4023.61 | 江苏.新长变/1号主变 | 76.75 | 10千伏Ⅰ段母线 | 4023.61
沭阳 | 店街915线 | 10 | 530 | 138.6 | 2022-12-18 | 26.15 | 轻载 | 4025.17 | 江苏.龙圩变/1号主变 | 68.28 | 10千伏Ⅰ段母线 | 4025.17
沭阳 | 耿同122线 | 10 | 530 | 138.6 | 2022-12-20 | 26.15 | 轻载 | 4025.17 | 江苏.汪圩变/1号主变 | 97.76 | 10千伏Ⅱ段母线 | 4025.17
沭阳 | 阳光933线 | 10 | 530 | 137.8 | 2022-12-16 | 26 | 轻载 | 4039.02 | 宿迁.花乡变/2号主变 | 27.07 | 10千伏Ⅲ母线 | 4039.02
沭阳 | 章西1J9线 | 10 | 530 | 137.4 | 2022-12-29 | 25.92 | 轻载 | 4045.95 | 江苏.七雄变/1号主变 | 59.48 | 10千伏Ⅱ段母线 | 4045.95
沭阳 | 龙联16A线 | 10 | 530 | 136.99 | 2022-12-20 | 25.85 | 轻载 | 4053.05 | 宿迁.华冲变/1号主变 | 32.49 | 10千伏Ⅰ母线 | 4053.05
沭阳 | 陇北154线 | 10 | 530 | 136.17 | 2022-09-19 | 25.69 | 轻载 | 4067.26 | 宿迁.陇集变/1号主变 | 14.24 | 10千伏Ⅰ段母线 | 4067.26
沭阳 | 长工158线 | 10 | 530 | 135.4 | 2022-12-14 | 25.55 | 轻载 | 4080.59 | 宿迁.长庄变/1号主变 | 24.76 | 10千伏Ⅰ段母线 | 4080.59
沭阳 | 学海1D2线 | 10 | 530 | 135.35 | 2022-09-06 | 25.54 | 轻载 | 4081.46 | 宿迁.柴米变/1号主变 | 31.25 | 10千伏Ⅰ段母线 | 4081.46
沭阳 | 汽配1DC线 | 10 | 530 | 133.59 | 2022-12-17 | 25.21 | 轻载 | 4111.94 | 宿迁.柴米变/2号主变 | 18.77 | 10千伏Ⅲ段母线 | 4111.94
沭阳 | 章八921线 | 10 | 530 | 133.2 | 2022-11-11 | 25.13 | 轻载 | 4118.7 | 江苏.龙圩变/1号主变 | 68.28 | 10千伏Ⅱ段母线 | 4118.7
沭阳 | 官墩162线 | 10 | 530 | 133.14 | 2022-12-16 | 25.12 | 轻载 | 4119.74 | 宿迁.华冲变/1号主变 | 32.49 | 10千伏Ⅰ母线 | 4119.74
沭阳 | 学体1D3线 | 10 | 530 | 132.54 | 2022-11-24 | 25.01 | 轻载 | 4130.13 | 宿迁.柴米变/1号主变 | 31.25 | 10千伏Ⅰ段母线 | 4130.13
沭阳 | 龙东111线 | 10 | 530 | 131.84 | 2022-12-31 | 24.88 | 轻载 | 4142.25 | 江苏.崇孝变/1号主变 | 62.9 | 10千伏Ⅰ段母线 | 4142.25
沭阳 | 高荡1H3线 | 10 | 530 | 131.49 | 2022-12-15 | 24.81 | 轻载 | 4148.31 | 宿迁.高墟变/1号主变 | 23.36 | 10千伏Ⅰ段母线 | 4148.31
沭阳 | 周圩1F3线 | 10 | 530 | 130.96 | 2022-10-03 | 24.71 | 轻载 | 4157.49 | 江苏.新长变/1号主变 | 76.75 | 10千伏Ⅰ段母线 | 4157.49
沭阳 | 官西163线 | 10 | 530 | 130.48 | 2022-12-01 | 24.62 | 轻载 | 4165.81 | 宿迁.华冲变/1号主变 | 32.49 | 10千伏Ⅰ母线 | 4165.81
沭阳 | 徐盈942线 | 10 | 530 | 130.43 | 2022-12-01 | 24.61 | 轻载 | 4166.67 | 宿迁.徐庄变/1号主变 | 14.84 | 10千伏Ⅰ段母线 | 4166.67
沭阳 | 吴江141线 | 10 | 530 | 130.26 | 2022-12-17 | 24.58 | 轻载 | 4169.62 | 宿迁.韩山变/2号主变 | 20.61 | 10千伏Ⅳ母线 | 4169.62
沭阳 | 长庄161线 | 10 | 530 | 130.09 | 2022-10-31 | 24.55 | 轻载 | 4172.56 | 宿迁.长庄变/2号主变 | 36.65 | 10千伏Ⅱ段母线 | 4172.56
沭阳 | 南海912线 | 10 | 530 | 129.72 | 2022-10-29 | 24.48 | 轻载 | 4178.97 | 宿迁.南湖变/1号主变 | 41.97 | 10千伏Ⅰ段母线 | 4178.97
沭阳 | 耿梁125线 | 10 | 530 | 129.6 | 2022-12-03 | 24.45 | 轻载 | 4181.05 | 江苏.汪圩变/1号主变 | 97.76 | 10千伏Ⅱ段母线 | 4181.05
沭阳 | 纱厂115线 | 10 | 530 | 129.37 | 2022-12-17 | 24.41 | 轻载 | 4185.03 | 宿迁.沭城变/1号主变 | 24.33 | 10千伏Ⅰ段母线 | 4185.03
沭阳 | 贤淀1CG线 | 10 | 530 | 129.19 | 2022-12-05 | 24.38 | 轻载 | 4188.15 | 宿迁.贤官变/2号主变 | 26.84 | 10千伏Ⅱ段母线 | 4188.15
沭阳 | 颜西Ⅱ144线 | 10 | 530 | 128.23 | 2022-12-24 | 24.19 | 轻载 | 4204.78 | 宿迁.颜集变/2号主变 | 33.89 | 10千伏Ⅳ段母线 | 4204.78
沭阳 | 张街9E4线 | 10 | 530 | 128 | 2022-12-30 | 24.15 | 轻载 | 4208.76 | 宿迁.塘沟变/2号主变 | 20.46 | 10千伏Ⅳ母线 | 4208.76
沭阳 | 吴西111线 | 10 | 530 | 127.28 | 2022-12-16 | 24.02 | 轻载 | 4221.23 | 宿迁.韩山变/1号主变 | 25.33 | 10千伏Ⅰ段母线 | 4221.23
沭阳 | 花汽925线 | 10 | 530 | 127.17 | 2022-12-24 | 23.99 | 轻载 | 4223.14 | 宿迁.花乡变/1号主变 | 23.26 | 10千伏Ⅱ段母线 | 4223.14
沭阳 | 瑞声Ⅷ164线 | 10 | 530 | 127.09 | 2022-10-20 | 23.98 | 轻载 | 4224.52 | 宿迁.淮沭变/1号主变 | 22.17 | 10千伏Ⅵ段母线 | 4224.52
沭阳 | 淮医131线 | 10 | 530 | 126.91 | 2022-12-16 | 23.95 | 轻载 | 4227.64 | 宿迁.淮沭变/2号主变 | 10.19 | 10千伏Ⅲ段母线 | 4227.64
沭阳 | 茆湾133线 | 10 | 530 | 126.84 | 2022-12-24 | 23.93 | 轻载 | 4228.85 | 宿迁.茆圩变/1号主变 | 34.1 | 10千伏Ⅲ段母线 | 4228.85
沭阳 | 连泰Ⅰ9X3线 | 10 | 530 | 126.03 | 2022-10-12 | 23.78 | 轻载 | 4242.88 | 宿迁.淮沭变/1号主变 | 22.17 | 10千伏Ⅴ段母线 | 4242.88
沭阳 | 沂团133线 | 10 | 530 | 125.78 | 2022-10-03 | 23.73 | 轻载 | 4247.21 | 宿迁.沂涛变/2号主变 | 21.64 | 10千伏Ⅲ母线 | 4247.21
沭阳 | 茆园141线 | 10 | 530 | 125.4 | 2022-12-16 | 23.66 | 轻载 | 4253.79 | 宿迁.茆圩变/2号主变 | 32.56 | 10千伏Ⅳ段母线 | 4253.79
沭阳 | 柴育1DD线 | 10 | 530 | 124.8 | 2022-12-17 | 23.55 | 轻载 | 4264.18 | 宿迁.柴米变/2号主变 | 18.77 | 10千伏Ⅲ段母线 | 4264.18
沭阳 | 丁南114线 | 10 | 530 | 124.61 | 2022-10-02 | 23.51 | 轻载 | 4267.47 | 宿迁.黄竹变/2号主变 | 34.44 | 10千伏Ⅰ段母线 | 4267.47
沭阳 | 李园928线 | 10 | 530 | 124.1 | 2022-09-23 | 23.42 | 轻载 | 4276.31 | 宿迁.汤涧变/2号主变 | 33.04 | 10千伏Ⅱ段母线 | 4276.31
沭阳 | 沭美135线 | 10 | 530 | 123.96 | 2022-10-29 | 23.39 | 轻载 | 4278.73 | 宿迁.沭城变/1号主变 | 24.33 | 10千伏Ⅲ段母线 | 4278.73
沭阳 | 水厂Ⅱ949线 | 10 | 530 | 123.4 | 2022-09-16 | 23.28 | 轻载 | 4288.43 | 宿迁.徐庄变/1号主变 | 14.84 | 10千伏Ⅰ段母线 | 4288.43
沭阳 | 章大9A5线 | 10 | 530 | 121.26 | 2022-12-17 | 22.88 | 轻载 | 4325.5 | 江苏.任码变/1号主变 | 26.68 | 10千伏Ⅰ段母线 | 4325.5
沭阳 | 胡新189线 | 10 | 530 | 121.14 | 2022-12-01 | 22.86 | 轻载 | 4327.58 | 宿迁.胡集变/2号主变 | 11.82 | 10千伏Ⅱ段母线 | 4327.58
沭阳 | 丁集158线 | 10 | 530 | 120.94 | 2022-12-30 | 22.82 | 轻载 | 4331.04 | 宿迁.陇集变/2号主变 | 11.66 | 10千伏Ⅱ段母线 | 4331.04
沭阳 | 沂潘116线 | 10 | 530 | 120 | 2022-11-10 | 22.64 | 轻载 | 4347.32 | 宿迁.沂涛变/1号主变 | 33.96 | 10千伏Ⅰ段母线 | 4347.32
沭阳 | 金Ⅲ13N线 | 10 | 530 | 119.9 | 2022-10-12 | 22.62 | 轻载 | 4349.05 | 宿迁.杨店变/2号主变 | 14.48 | 10千伏Ⅲ段母线 | 4349.05
沭阳 | 义邦13M线 | 10 | 530 | 119.87 | 2022-10-11 | 22.62 | 轻载 | 4349.57 | 宿迁.杨店变/2号主变 | 14.48 | 10千伏Ⅲ段母线 | 4349.57
沭阳 | 蔷薇9H8线 | 10 | 530 | 119.59 | 2022-09-23 | 22.56 | 轻载 | 4354.42 | 宿迁.高墟变/2号主变 | 18.45 | 10千伏Ⅳ段母线 | 4354.42
沭阳 | 青伊164线 | 10 | 530 | 119.36 | 2022-12-17 | 22.52 | 轻载 | 4358.4 | 宿迁.华冲变/1号主变 | 32.49 | 10千伏Ⅰ母线 | 4358.4
沭阳 | 陇周133线 | 10 | 530 | 119.19 | 2022-12-23 | 22.49 | 轻载 | 4361.35 | 宿迁.黄竹变/2号主变 | 34.44 | 10千伏Ⅲ母线 | 4361.35
沭阳 | 淮腾1G6线 | 10 | 530 | 118.65 | 2022-11-06 | 22.39 | 轻载 | 4370.7 | 宿迁.淮沭变/1号主变 | 22.17 | 10千伏Ⅰ段母线 | 4370.7
沭阳 | 湖木1R25线 | 10 | 530 | 116.95 | 2022-09-22 | 22.07 | 轻载 | 4400.15 | 江苏.穆墩变/1号主变 | 73 | 10千伏Ⅱ段母线 | 4400.15
沭阳 | 阴平116线 | 10 | 530 | 116.15 | 2022-10-26 | 21.92 | 轻载 | 4414 | 宿迁.庙头变/2号主变 | 25.78 | 10千伏Ⅱ段母线 | 4414
沭阳 | 吴竹136线 | 10 | 530 | 116.01 | 2022-12-08 | 21.89 | 轻载 | 4416.43 | 宿迁.韩山变/1号主变 | 25.33 | 10千伏Ⅲ母线 | 4416.43
沭阳 | 徐航944线 | 10 | 530 | 115.32 | 2022-12-17 | 21.76 | 轻载 | 4428.38 | 宿迁.徐庄变/1号主变 | 14.84 | 10千伏Ⅰ段母线 | 4428.38
沭阳 | 慈电914线 | 10 | 530 | 115.3 | 2022-11-20 | 21.75 | 轻载 | 4428.72 | 宿迁.慈溪变/1号主变 | 25.28 | 10千伏Ⅰ母线 | 4428.72
沭阳 | 培训1DF线 | 10 | 530 | 114.96 | 2022-12-04 | 21.69 | 轻载 | 4434.61 | 宿迁.柴米变/2号主变 | 18.77 | 10千伏Ⅲ段母线 | 4434.61
沭阳 | 潼布146线 | 10 | 530 | 114.6 | 2022-09-04 | 21.62 | 轻载 | 4440.85 | 宿迁.茆圩变/2号主变 | 32.56 | 10千伏Ⅳ段母线 | 4440.85
沭阳 | 公寓9X5线 | 10 | 530 | 113.03 | 2022-11-30 | 21.33 | 轻载 | 4468.04 | 宿迁.淮沭变/1号主变 | 22.17 | 10千伏Ⅴ段母线 | 4468.04
沭阳 | 店葛924线 | 10 | 530 | 112.8 | 2022-09-06 | 21.28 | 轻载 | 4472.02 | 江苏.龙圩变/1号主变 | 68.28 | 10千伏Ⅱ段母线 | 4472.02
沭阳 | 慈凌923线 | 10 | 530 | 112.44 | 2022-12-19 | 21.22 | 轻载 | 4478.26 | 宿迁.慈溪变/1号主变 | 25.28 | 10千伏Ⅱ母线 | 4478.26
沭阳 | 花圩912线 | 10 | 530 | 112.47 | 2022-12-17 | 21.22 | 轻载 | 4477.74 | 宿迁.花乡变/1号主变 | 23.26 | 10千伏Ⅰ段母线 | 4477.74
沭阳 | 邦源Ⅰ9X1线 | 10 | 530 | 111.62 | 2022-09-04 | 21.06 | 轻载 | 4492.46 | 宿迁.淮沭变/1号主变 | 22.17 | 10千伏Ⅴ段母线 | 4492.46
沭阳 | 一品922线 | 10 | 530 | 110.98 | 2022-12-17 | 20.94 | 轻载 | 4503.55 | 宿迁.花乡变/1号主变 | 23.26 | 10千伏Ⅱ段母线 | 4503.55
沭阳 | 徐瑞Ⅱ961线 | 10 | 530 | 110.04 | 2022-10-20 | 20.76 | 轻载 | 4519.83 | 宿迁.徐庄变/2号主变 | 15.93 | 10千伏Ⅱ段母线 | 4519.83
沭阳 | 蔷体118线 | 10 | 530 | 109.81 | 2022-12-18 | 20.72 | 轻载 | 4523.81 | 宿迁.蔷薇变/1号主变 | 36.7 | 10千伏Ⅰ段母线 | 4523.81
沭阳 | 邦源Ⅱ9X2线 | 10 | 530 | 109.51 | 2022-12-18 | 20.66 | 轻载 | 4529.01 | 宿迁.淮沭变/1号主变 | 22.17 | 10千伏Ⅴ段母线 | 4529.01
沭阳 | 华西169线 | 10 | 530 | 109.12 | 2022-12-17 | 20.59 | 轻载 | 4535.76 | 宿迁.华冲变/2号主变 | 11.07 | 10千伏Ⅱ母线 | 4535.76
沭阳 | 淮西176线 | 10 | 530 | 108.72 | 2022-12-03 | 20.51 | 轻载 | 4542.69 | 宿迁.耿圩变/2号主变 | 37.7 | 10千伏Ⅱ段母线 | 4542.69
沭阳 | 慈丰924线 | 10 | 530 | 107.54 | 2022-11-09 | 20.29 | 轻载 | 4563.13 | 宿迁.慈溪变/1号主变 | 25.28 | 10千伏Ⅱ母线 | 4563.13
沭阳 | 陇灯116线 | 10 | 530 | 107.18 | 2022-12-17 | 20.22 | 轻载 | 4569.36 | 宿迁.黄竹变/2号主变 | 34.44 | 10千伏Ⅰ段母线 | 4569.36
沭阳 | 胡西181线 | 10 | 530 | 106.91 | 2022-12-17 | 20.17 | 轻载 | 4574.04 | 宿迁.胡集变/1号主变 | 36.85 | 10千伏Ⅰ段母线 | 4574.04
沭阳 | 胡南194线 | 10 | 530 | 106.85 | 2022-12-18 | 20.16 | 轻载 | 4575.08 | 宿迁.胡集变/2号主变 | 11.82 | 10千伏Ⅱ段母线 | 4575.08
沭阳 | 悦东113线 | 10 | 530 | 105.6 | 2022-12-23 | 19.92 | 轻载 | 4596.73 | 江苏.汪圩变/1号主变 | 97.76 | 10千伏Ⅰ段母线 | 4596.73
沭阳 | 汤涧913线 | 10 | 530 | 105.47 | 2022-12-17 | 19.9 | 轻载 | 4598.98 | 宿迁.汤涧变/1号主变 | 34.65 | 10千伏Ⅰ段母线 | 4598.98
沭阳 | 纸Ⅰ1DH线 | 10 | 530 | 105.1 | 2022-12-17 | 19.83 | 轻载 | 4605.39 | 宿迁.柴米变/1号主变 | 31.25 | 10千伏Ⅳ段母线 | 4605.39
沭阳 | 育红1F9线 | 10 | 530 | 104.94 | 2022-12-29 | 19.8 | 轻载 | 4608.16 | 江苏.新长变/1号主变 | 76.75 | 10千伏Ⅱ段母线 | 4608.16
沭阳 | 耿圩175线 | 10 | 530 | 104.89 | 2022-12-18 | 19.79 | 轻载 | 4609.03 | 宿迁.耿圩变/2号主变 | 37.7 | 10千伏Ⅱ段母线 | 4609.03
沭阳 | 吴集142线 | 10 | 530 | 103.21 | 2022-12-19 | 19.47 | 轻载 | 4638.12 | 宿迁.韩山变/2号主变 | 20.61 | 10千伏Ⅳ母线 | 4638.12
沭阳 | 青场1H6线 | 10 | 530 | 103.13 | 2022-12-30 | 19.46 | 轻载 | 4639.51 | 宿迁.高墟变/1号主变 | 23.36 | 10千伏Ⅰ段母线 | 4639.51
沭阳 | 马岭117线 | 10 | 530 | 102.84 | 2022-12-26 | 19.4 | 轻载 | 4644.53 | 宿迁.庙头变/2号主变 | 25.78 | 10千伏Ⅱ段母线 | 4644.53
沭阳 | 湖杨1R26线 | 10 | 530 | 102.68 | 2022-11-07 | 19.37 | 轻载 | 4647.3 | 江苏.穆墩变/1号主变 | 73 | 10千伏Ⅱ段母线 | 4647.3
沭阳 | 迎虞115线 | 10 | 530 | 102.46 | 2022-12-17 | 19.33 | 轻载 | 4651.11 | 宿迁.迎宾变/1号主变 | 27.67 | 10千伏Ⅰ段母线 | 4651.11
沭阳 | 福能Ⅱ13V2线 | 10 | 530 | 102.3 | 2022-12-21 | 19.3 | 轻载 | 4653.88 | 宿迁.杨店变/2号主变 | 14.48 | 10千伏Ⅴ段母线 | 4653.88
沭阳 | 潼西144线 | 10 | 530 | 102.24 | 2022-12-13 | 19.29 | 轻载 | 4654.92 | 宿迁.茆圩变/2号主变 | 32.56 | 10千伏Ⅳ段母线 | 4654.92
沭阳 | 胡北193线 | 10 | 530 | 101.81 | 2022-12-12 | 19.21 | 轻载 | 4662.37 | 宿迁.胡集变/2号主变 | 11.82 | 10千伏Ⅱ段母线 | 4662.37
沭阳 | 泰钱121线 | 10 | 530 | 101.72 | 2022-12-17 | 19.19 | 轻载 | 4663.93 | 宿迁.钱集变/2号主变 | 37.13 | 10千伏Ⅱ段母线 | 4663.93
沭阳 | 十字1F6线 | 10 | 530 | 100.2 | 2022-12-17 | 18.91 | 轻载 | 4690.26 | 江苏.新长变/1号主变 | 76.75 | 10千伏Ⅱ段母线 | 4690.26
沭阳 | 钱泰178线 | 10 | 530 | 99.88 | 2022-12-01 | 18.85 | 轻载 | 4695.8 | 宿迁.胡集变/1号主变 | 36.85 | 10千伏Ⅰ段母线 | 4695.8
沭阳 | 徐汇950线 | 10 | 530 | 99.14 | 2022-09-15 | 18.71 | 轻载 | 4708.62 | 宿迁.徐庄变/1号主变 | 14.84 | 10千伏Ⅰ段母线 | 4708.62
沭阳 | 蓝寓943线 | 10 | 530 | 98.46 | 2022-10-03 | 18.58 | 轻载 | 4720.39 | 宿迁.南湖变/3号主变 | 23.6 | 10千伏Ⅵ段母线 | 4720.39
沭阳 | 徐东948线 | 10 | 530 | 98.44 | 2022-09-16 | 18.57 | 轻载 | 4720.74 | 宿迁.徐庄变/1号主变 | 14.84 | 10千伏Ⅰ段母线 | 4720.74
沭阳 | 东钱129线 | 10 | 530 | 97.99 | 2022-12-19 | 18.49 | 轻载 | 4728.53 | 宿迁.钱集变/2号主变 | 37.13 | 10千伏Ⅱ段母线 | 4728.53
沭阳 | 胡园191线 | 10 | 530 | 97.76 | 2022-12-20 | 18.45 | 轻载 | 4732.52 | 宿迁.胡集变/2号主变 | 11.82 | 10千伏Ⅱ段母线 | 4732.52
沭阳 | 汪刘16G线 | 10 | 530 | 97.27 | 2022-10-27 | 18.35 | 轻载 | 4741 | 宿迁.华冲变/1号主变 | 32.49 | 10千伏Ⅰ母线 | 4741
沭阳 | 韩顺143线 | 10 | 530 | 97.18 | 2022-12-22 | 18.34 | 轻载 | 4742.56 | 宿迁.韩山变/2号主变 | 20.61 | 10千伏Ⅳ母线 | 4742.56
沭阳 | 花园Ⅱ954线 | 10 | 530 | 96.49 | 2022-12-17 | 18.21 | 轻载 | 4754.51 | 宿迁.花乡变/1号主变 | 23.26 | 10千伏Ⅴ段母线 | 4754.51
沭阳 | 南工936线 | 10 | 530 | 96.33 | 2022-12-04 | 18.18 | 轻载 | 4757.28 | 宿迁.南湖变/1号主变 | 41.97 | 10千伏Ⅲ段母线 | 4757.28
沭阳 | 工钱119线 | 10 | 530 | 94.98 | 2022-11-24 | 17.92 | 轻载 | 4780.67 | 宿迁.钱集变/1号主变 | 36.56 | 10千伏Ⅰ段母线 | 4780.67
沭阳 | 耿岗112线 | 10 | 530 | 94.8 | 2022-12-01 | 17.89 | 轻载 | 4783.78 | 江苏.汪圩变/1号主变 | 97.76 | 10千伏Ⅰ段母线 | 4783.78
沭阳 | 茆青136线 | 10 | 530 | 94.56 | 2022-10-02 | 17.84 | 轻载 | 4787.94 | 宿迁.茆圩变/1号主变 | 34.1 | 10千伏Ⅲ段母线 | 4787.94
沭阳 | 湖街1R11线 | 10 | 530 | 92.98 | 2022-12-19 | 17.54 | 轻载 | 4815.31 | 江苏.穆墩变/1号主变 | 73 | 10千伏Ⅰ段母线 | 4815.31
沭阳 | 汇南Ⅱ122线 | 10 | 530 | 92.19 | 2022-10-02 | 17.39 | 轻载 | 4828.99 | 宿迁.蔷薇变/2号主变 | 30.71 | 10千伏Ⅱ段母线 | 4828.99
沭阳 | 扎胡111线 | 10 | 530 | 91.85 | 2022-12-28 | 17.33 | 轻载 | 4834.88 | 宿迁.扎下变/1号主变 | 13.19 | 10千伏Ⅰ段母线 | 4834.88
沭阳 | 耿闸1N23线 | 10 | 530 | 91.8 | 2022-12-18 | 17.32 | 轻载 | 4835.74 | 江苏.汪圩变/1号主变 | 97.76 | 10千伏Ⅱ段母线 | 4835.74
沭阳 | 天铜125线 | 10 | 530 | 91.7 | 2022-11-17 | 17.3 | 轻载 | 4837.48 | 宿迁.黄竹变/1号主变 | 22.64 | 10千伏Ⅱ段母线 | 4837.48
沭阳 | 周工9A1线 | 10 | 530 | 91.62 | 2022-09-27 | 17.29 | 轻载 | 4838.86 | 宿迁.塘沟变/1号主变 | 31.25 | 10千伏Ⅰ母线 | 4838.86
沭阳 | 影城935线 | 10 | 530 | 90.35 | 2022-10-03 | 17.05 | 轻载 | 4860.86 | 宿迁.南湖变/1号主变 | 41.97 | 10千伏Ⅲ段母线 | 4860.86
沭阳 | 塘沟9D3线 | 10 | 530 | 89.8 | 2022-12-16 | 16.94 | 轻载 | 4870.38 | 宿迁.塘沟变/1号主变 | 31.25 | 10千伏Ⅲ母线 | 4870.38
沭阳 | 周集9E1线 | 10 | 530 | 89.8 | 2022-11-28 | 16.94 | 轻载 | 4870.38 | 宿迁.塘沟变/2号主变 | 20.46 | 10千伏Ⅳ母线 | 4870.38
沭阳 | 七雄1J4线 | 10 | 530 | 88.8 | 2022-12-11 | 16.75 | 轻载 | 4887.7 | 江苏.七雄变/1号主变 | 59.48 | 10千伏Ⅰ段母线 | 4887.7
沭阳 | 慈傲Ⅱ926线 | 10 | 530 | 88.14 | 2022-10-15 | 16.63 | 轻载 | 4899.14 | 宿迁.慈溪变/1号主变 | 25.28 | 10千伏Ⅱ母线 | 4899.14
沭阳 | 产业923线 | 10 | 530 | 87.89 | 2022-09-22 | 16.58 | 轻载 | 4903.47 | 宿迁.南湖变/1号主变 | 41.97 | 10千伏Ⅱ段母线 | 4903.47
沭阳 | 刘兴132线 | 10 | 530 | 87.37 | 2022-09-19 | 16.48 | 轻载 | 4912.47 | 宿迁.黄竹变/2号主变 | 34.44 | 10千伏Ⅲ母线 | 4912.47
沭阳 | 韩工144线 | 10 | 530 | 86.78 | 2022-11-02 | 16.37 | 轻载 | 4922.69 | 宿迁.韩山变/2号主变 | 20.61 | 10千伏Ⅳ母线 | 4922.69
沭阳 | 颜工Ⅰ113线 | 10 | 530 | 86.39 | 2022-12-12 | 16.3 | 轻载 | 4929.45 | 宿迁.颜集变/1号主变 | 34.22 | 10千伏Ⅰ段母线 | 4929.45
沭阳 | 颜水116线 | 10 | 530 | 85.65 | 2022-09-07 | 16.16 | 轻载 | 4942.26 | 宿迁.颜集变/1号主变 | 34.22 | 10千伏Ⅰ段母线 | 4942.26
沭阳 | 贤赵1CJ线 | 10 | 530 | 85.52 | 2022-12-18 | 16.14 | 轻载 | 4944.51 | 宿迁.贤官变/2号主变 | 26.84 | 10千伏Ⅱ段母线 | 4944.51
沭阳 | 淮西1G4线 | 10 | 530 | 85.43 | 2022-11-19 | 16.12 | 轻载 | 4946.07 | 宿迁.淮沭变/1号主变 | 22.17 | 10千伏Ⅰ段母线 | 4946.07
沭阳 | 育民113线 | 10 | 530 | 85.36 | 2022-12-11 | 16.11 | 轻载 | 4947.28 | 宿迁.黄竹变/2号主变 | 34.44 | 10千伏Ⅰ段母线 | 4947.28
沭阳 | 连泰Ⅱ9X4线 | 10 | 530 | 84.9 | 2022-12-07 | 16.02 | 轻载 | 4955.25 | 宿迁.淮沭变/1号主变 | 22.17 | 10千伏Ⅴ段母线 | 4955.25
沭阳 | 官南125线 | 10 | 530 | 84.84 | 2022-12-16 | 16.01 | 轻载 | 4956.29 | 江苏.崇孝变/1号主变 | 62.9 | 10千伏Ⅱ段母线 | 4956.29
沭阳 | 塘东9D2线 | 10 | 530 | 84.6 | 2022-09-08 | 15.96 | 轻载 | 4960.45 | 宿迁.塘沟变/1号主变 | 31.25 | 10千伏Ⅲ母线 | 4960.45
沭阳 | 电缆182线 | 10 | 530 | 84.06 | 2022-12-27 | 15.86 | 轻载 | 4969.8 | 宿迁.胡集变/1号主变 | 36.85 | 10千伏Ⅰ段母线 | 4969.8
沭阳 | 南临952线 | 10 | 530 | 83.52 | 2022-12-17 | 15.76 | 轻载 | 4979.15 | 宿迁.南湖变/3号主变 | 23.6 | 10千伏Ⅴ段母线 | 4979.15
沭阳 | 纸Ⅱ1DJ线 | 10 | 530 | 83.31 | 2022-12-17 | 15.72 | 轻载 | 4982.79 | 宿迁.柴米变/1号主变 | 31.25 | 10千伏Ⅳ段母线 | 4982.79
沭阳 | 沂赵144线 | 10 | 530 | 82.67 | 2022-09-04 | 15.6 | 轻载 | 4993.88 | 宿迁.沂涛变/1号主变 | 33.96 | 10千伏Ⅳ母线 | 4993.88
沭阳 | 徐医951线 | 10 | 530 | 82.62 | 2022-09-16 | 15.59 | 轻载 | 4994.74 | 宿迁.徐庄变/1号主变 | 14.84 | 10千伏Ⅰ段母线 | 4994.74
沭阳 | 西圩123线 | 10 | 530 | 80.86 | 2022-09-06 | 15.26 | 轻载 | 5025.22 | 宿迁.高墟变/1号主变 | 23.36 | 10千伏Ⅱ段母线 | 5025.22
沭阳 | 蔷海133线 | 10 | 530 | 80.7 | 2022-10-08 | 15.23 | 轻载 | 5028 | 宿迁.蔷薇变/2号主变 | 30.71 | 10千伏Ⅱ段母线 | 5028
沭阳 | 扎王1B9线 | 10 | 530 | 80.42 | 2022-12-17 | 15.17 | 轻载 | 5032.85 | 宿迁.扎下变/1号主变 | 13.19 | 10千伏Ⅱ段母线 | 5032.85
沭阳 | 陇花156线 | 10 | 530 | 79.92 | 2022-11-09 | 15.08 | 轻载 | 5041.51 | 宿迁.陇集变/2号主变 | 11.66 | 10千伏Ⅱ段母线 | 5041.51
沭阳 | 沂兴135线 | 10 | 530 | 79.2 | 2022-10-03 | 14.94 | 轻载 | 5053.98 | 宿迁.沂涛变/2号主变 | 21.64 | 10千伏Ⅲ母线 | 5053.98
沭阳 | 高马136线 | 10 | 530 | 77.67 | 2022-09-08 | 14.65 | 轻载 | 5080.48 | 宿迁.高墟变/2号主变 | 18.45 | 10千伏Ⅲ段母线 | 5080.48
沭阳 | 高莲134线 | 10 | 530 | 77.34 | 2022-09-07 | 14.59 | 轻载 | 5086.19 | 宿迁.高墟变/2号主变 | 18.45 | 10千伏Ⅲ段母线 | 5086.19
沭阳 | 长尚16B线 | 10 | 530 | 77.28 | 2022-12-17 | 14.58 | 轻载 | 5087.23 | 宿迁.长庄变/2号主变 | 36.65 | 10千伏Ⅱ段母线 | 5087.23
沭阳 | 龙工114线 | 10 | 530 | 76.71 | 2022-12-05 | 14.47 | 轻载 | 5097.1 | 江苏.崇孝变/1号主变 | 62.9 | 10千伏Ⅰ段母线 | 5097.1
沭阳 | 慈瑞Ⅱ934线 | 10 | 530 | 76.29 | 2022-09-03 | 14.39 | 轻载 | 5104.38 | 宿迁.慈溪变/2号主变 | 18.5 | 10千伏Ⅲ母线 | 5104.38
沭阳 | 沂谢134线 | 10 | 530 | 75.67 | 2022-12-16 | 14.28 | 轻载 | 5115.12 | 宿迁.沂涛变/2号主变 | 21.64 | 10千伏Ⅲ母线 | 5115.12
沭阳 | 沈魏1B2线 | 10 | 530 | 75.23 | 2022-09-01 | 14.19 | 轻载 | 5122.74 | 宿迁.扎下变/2号主变 | 22.09 | 10千伏Ⅲ母线 | 5122.74
沭阳 | 潼北143线 | 10 | 530 | 74.88 | 2022-12-17 | 14.13 | 轻载 | 5128.8 | 宿迁.茆圩变/2号主变 | 32.56 | 10千伏Ⅳ段母线 | 5128.8
沭阳 | 颜工Ⅱ143线 | 10 | 530 | 74.79 | 2022-12-30 | 14.11 | 轻载 | 5130.36 | 宿迁.颜集变/2号主变 | 33.89 | 10千伏Ⅳ段母线 | 5130.36
沭阳 | 长安924线 | 10 | 530 | 74.18 | 2022-12-17 | 14 | 轻载 | 5140.92 | 宿迁.南湖变/1号主变 | 41.97 | 10千伏Ⅱ段母线 | 5140.92
沭阳 | 陇新153线 | 10 | 530 | 73.95 | 2022-12-01 | 13.95 | 轻载 | 5144.91 | 宿迁.陇集变/1号主变 | 14.24 | 10千伏Ⅰ段母线 | 5144.91
沭阳 | 高邱9H7线 | 10 | 530 | 72.98 | 2022-09-09 | 13.77 | 轻载 | 5161.71 | 宿迁.高墟变/2号主变 | 18.45 | 10千伏Ⅳ段母线 | 5161.71
沭阳 | 李南145线 | 10 | 530 | 72 | 2022-09-25 | 13.58 | 轻载 | 5178.68 | 宿迁.沂涛变/1号主变 | 33.96 | 10千伏Ⅳ母线 | 5178.68
沭阳 | 张圩9E5线 | 10 | 530 | 71.8 | 2022-12-29 | 13.55 | 轻载 | 5182.14 | 宿迁.塘沟变/2号主变 | 20.46 | 10千伏Ⅳ母线 | 5182.14
沭阳 | 前巷111线 | 10 | 530 | 71.19 | 2022-12-17 | 13.43 | 轻载 | 5192.71 | 宿迁.沭城变/1号主变 | 24.33 | 10千伏Ⅰ段母线 | 5192.71
沭阳 | 刘街112线 | 10 | 530 | 70.58 | 2022-09-06 | 13.32 | 轻载 | 5203.27 | 宿迁.黄竹变/2号主变 | 34.44 | 10千伏Ⅰ段母线 | 5203.27
沭阳 | 汇南Ⅰ112线 | 10 | 530 | 69.8 | 2022-12-17 | 13.17 | 轻载 | 5216.78 | 宿迁.蔷薇变/1号主变 | 36.7 | 10千伏Ⅰ段母线 | 5216.78
沭阳 | 供电146线 | 10 | 530 | 69.61 | 2022-12-17 | 13.13 | 轻载 | 5220.07 | 宿迁.沭城变/2号主变 | 18.42 | 10千伏Ⅱ段母线 | 5220.07
沭阳 | 悦来114线 | 10 | 530 | 69.6 | 2022-11-18 | 13.13 | 轻载 | 5220.25 | 江苏.汪圩变/1号主变 | 97.76 | 10千伏Ⅰ段母线 | 5220.25
沭阳 | 塘王9E2线 | 10 | 530 | 69 | 2022-09-21 | 13.02 | 轻载 | 5230.64 | 宿迁.塘沟变/2号主变 | 20.46 | 10千伏Ⅳ母线 | 5230.64
沭阳 | 新城131线 | 10 | 530 | 68.03 | 2022-12-17 | 12.84 | 轻载 | 5247.44 | 江苏.新长变/号2主变 | 101.2 | 10千伏Ⅲ段母线 | 5247.44
沭阳 | 西铭131线 | 10 | 530 | 67.85 | 2022-12-05 | 12.8 | 轻载 | 5250.56 | 宿迁.高墟变/2号主变 | 18.45 | 10千伏Ⅲ段母线 | 5250.56
沭阳 | 汤南125线 | 10 | 530 | 64.07 | 2022-12-17 | 12.09 | 轻载 | 5316.03 | 宿迁.马厂变/1号主变 | 17.81 | 10千伏Ⅰ段母线 | 5316.03
沭阳 | 金街Ⅱ121线 | 10 | 530 | 63.42 | 2022-12-17 | 11.97 | 轻载 | 5327.29 | 宿迁.蔷薇变/2号主变 | 30.71 | 10千伏Ⅱ段母线 | 5327.29
沭阳 | 李东915线 | 10 | 530 | 63.28 | 2022-12-23 | 11.94 | 轻载 | 5329.71 | 宿迁.汤涧变/1号主变 | 34.65 | 10千伏Ⅰ段母线 | 5329.71
沭阳 | 贤政1CL线 | 10 | 530 | 63.16 | 2022-09-05 | 11.92 | 轻载 | 5331.79 | 宿迁.贤官变/2号主变 | 26.84 | 10千伏Ⅱ段母线 | 5331.79
沭阳 | 教育914线 | 10 | 530 | 62.93 | 2022-10-03 | 11.87 | 轻载 | 5335.77 | 宿迁.南湖变/1号主变 | 41.97 | 10千伏Ⅰ段母线 | 5335.77
沭阳 | 张塘9A3线 | 10 | 530 | 62.58 | 2022-12-22 | 11.81 | 轻载 | 5341.83 | 宿迁.塘沟变/1号主变 | 31.25 | 10千伏Ⅰ母线 | 5341.83
沭阳 | 店纪914线 | 10 | 530 | 61.8 | 2022-12-17 | 11.66 | 轻载 | 5355.34 | 江苏.龙圩变/1号主变 | 68.28 | 10千伏Ⅰ段母线 | 5355.34
沭阳 | 颜利146线 | 10 | 530 | 61.71 | 2022-12-17 | 11.64 | 轻载 | 5356.9 | 宿迁.颜集变/2号主变 | 33.89 | 10千伏Ⅳ段母线 | 5356.9
沭阳 | 李江146线 | 10 | 530 | 60.73 | 2022-10-11 | 11.46 | 轻载 | 5373.88 | 宿迁.沂涛变/1号主变 | 33.96 | 10千伏Ⅳ母线 | 5373.88
沭阳 | 金街Ⅰ111线 | 10 | 530 | 60.08 | 2022-12-17 | 11.34 | 轻载 | 5385.13 | 宿迁.蔷薇变/1号主变 | 36.7 | 10千伏Ⅰ段母线 | 5385.13
沭阳 | 科泽963线 | 10 | 530 | 60.03 | 2022-12-02 | 11.33 | 轻载 | 5386 | 宿迁.慈溪变/2号主变 | 18.5 | 10千伏Ⅵ段母线 | 5386
沭阳 | 安钱122线 | 10 | 530 | 59.97 | 2022-12-19 | 11.32 | 轻载 | 5387.04 | 宿迁.钱集变/2号主变 | 37.13 | 10千伏Ⅱ段母线 | 5387.04
沭阳 | 迎工118线 | 10 | 530 | 60 | 2022-12-19 | 11.32 | 轻载 | 5386.52 | 宿迁.迎宾变/1号主变 | 27.67 | 10千伏Ⅰ段母线 | 5386.52
沭阳 | 茆东132线 | 10 | 530 | 59.6 | 2022-09-07 | 11.25 | 轻载 | 5393.45 | 宿迁.茆圩变/1号主变 | 34.1 | 10千伏Ⅲ段母线 | 5393.45
沭阳 | 贤万1C6线 | 10 | 530 | 59.45 | 2022-12-23 | 11.22 | 轻载 | 5396.05 | 宿迁.贤官变/1号主变 | 25.59 | 10千伏Ⅰ段母线 | 5396.05
沭阳 | 店西922线 | 10 | 530 | 59.4 | 2022-10-03 | 11.21 | 轻载 | 5396.91 | 江苏.龙圩变/1号主变 | 68.28 | 10千伏Ⅱ段母线 | 5396.91
沭阳 | 润农1FK线 | 10 | 530 | 58.54 | 2022-10-03 | 11.05 | 轻载 | 5411.81 | 江苏.新长变/号2主变 | 101.2 | 10千伏Ⅳ段母线 | 5411.81
沭阳 | 沂杰143线 | 10 | 530 | 58.52 | 2022-12-22 | 11.04 | 轻载 | 5412.15 | 宿迁.沂涛变/1号主变 | 33.96 | 10千伏Ⅳ母线 | 5412.15
沭阳 | 南岸926线 | 10 | 530 | 58.36 | 2022-12-14 | 11.01 | 轻载 | 5414.92 | 宿迁.南湖变/1号主变 | 41.97 | 10千伏Ⅱ段母线 | 5414.92
沭阳 | 汤南926线 | 10 | 530 | 58.36 | 2022-12-17 | 11.01 | 轻载 | 5414.92 | 宿迁.汤涧变/2号主变 | 33.04 | 10千伏Ⅱ段母线 | 5414.92
沭阳 | 叶庄925线 | 10 | 530 | 58.36 | 2022-10-03 | 11.01 | 轻载 | 5414.92 | 宿迁.南湖变/1号主变 | 41.97 | 10千伏Ⅱ段母线 | 5414.92
沭阳 | 沂江136线 | 10 | 530 | 58.14 | 2022-10-21 | 10.97 | 轻载 | 5418.74 | 宿迁.沂涛变/2号主变 | 21.64 | 10千伏Ⅲ母线 | 5418.74
沭阳 | 周东9D5线 | 10 | 530 | 56.6 | 2022-12-18 | 10.68 | 轻载 | 5445.41 | 宿迁.塘沟变/1号主变 | 31.25 | 10千伏Ⅲ母线 | 5445.41
沭阳 | 柴学1DK线 | 10 | 530 | 55.89 | 2022-10-30 | 10.55 | 轻载 | 5457.71 | 宿迁.柴米变/1号主变 | 31.25 | 10千伏Ⅳ段母线 | 5457.71
沭阳 | 帕Ⅰ1FC线 | 10 | 530 | 55.9 | 2022-12-16 | 10.55 | 轻载 | 5457.53 | 江苏.新长变/号2主变 | 101.2 | 10千伏Ⅲ段母线 | 5457.53
沭阳 | 花政924线 | 10 | 530 | 55.06 | 2022-09-07 | 10.39 | 轻载 | 5472.08 | 宿迁.花乡变/1号主变 | 23.26 | 10千伏Ⅱ段母线 | 5472.08
沭阳 | 悦双114线 | 10 | 530 | 54.61 | 2022-09-12 | 10.3 | 轻载 | 5479.87 | 宿迁.悦来变/1号主变 | 12.76 | 10千伏Ⅰ段母线 | 5479.87
沭阳 | 韩朱133线 | 10 | 530 | 52.71 | 2022-11-09 | 9.95 | 轻载 | 5512.78 | 宿迁.韩山变/1号主变 | 25.33 | 10千伏Ⅲ母线 | 5512.78
沭阳 | 龙镇121线 | 10 | 530 | 52.51 | 2022-12-22 | 9.91 | 轻载 | 5516.25 | 江苏.崇孝变/1号主变 | 62.9 | 10千伏Ⅱ段母线 | 5516.25
沭阳 | 茆区142线 | 10 | 530 | 52.44 | 2022-11-16 | 9.89 | 轻载 | 5517.46 | 宿迁.茆圩变/2号主变 | 32.56 | 10千伏Ⅳ段母线 | 5517.46
沭阳 | 悦华118线 | 10 | 530 | 52.42 | 2022-09-12 | 9.89 | 轻载 | 5517.81 | 宿迁.悦来变/2号主变 | 16.11 | 10千伏Ⅱ段母线 | 5517.81
沭阳 | 南医942线 | 10 | 530 | 51.86 | 2022-10-03 | 9.78 | 轻载 | 5527.5 | 宿迁.南湖变/3号主变 | 23.6 | 10千伏Ⅵ段母线 | 5527.5
沭阳 | 耿淮1N24线 | 10 | 530 | 51.6 | 2022-12-14 | 9.74 | 轻载 | 5532.01 | 江苏.汪圩变/1号主变 | 97.76 | 10千伏Ⅱ段母线 | 5532.01
沭阳 | 南站1D4线 | 10 | 530 | 51.33 | 2022-12-17 | 9.68 | 轻载 | 5536.68 | 宿迁.柴米变/1号主变 | 31.25 | 10千伏Ⅰ段母线 | 5536.68
沭阳 | 新红132线 | 10 | 530 | 50.8 | 2022-12-17 | 9.58 | 轻载 | 5545.86 | 江苏.新长变/号2主变 | 101.2 | 10千伏Ⅲ段母线 | 5545.86
沭阳 | 淮邦1G3线 | 10 | 530 | 49.92 | 2022-12-04 | 9.42 | 轻载 | 5561.11 | 宿迁.淮沭变/1号主变 | 22.17 | 10千伏Ⅰ段母线 | 5561.11
沭阳 | 茆和131线 | 10 | 530 | 49.8 | 2022-12-23 | 9.4 | 轻载 | 5563.18 | 宿迁.茆圩变/1号主变 | 34.1 | 10千伏Ⅲ段母线 | 5563.18
沭阳 | 帕Ⅱ1FL线 | 10 | 530 | 49.75 | 2022-10-03 | 9.39 | 轻载 | 5564.05 | 江苏.新长变/号2主变 | 101.2 | 10千伏Ⅳ段母线 | 5564.05
沭阳 | 淮源9Y5线 | 10 | 530 | 49.57 | 2022-12-17 | 9.35 | 轻载 | 5567.17 | 宿迁.淮沭变/2号主变 | 10.19 | 10千伏Ⅳ段母线 | 5567.17
沭阳 | 蔷碧Ⅱ124线 | 10 | 530 | 48.98 | 2022-12-17 | 9.24 | 轻载 | 5577.39 | 宿迁.蔷薇变/2号主变 | 30.71 | 10千伏Ⅱ段母线 | 5577.39
沭阳 | 集钱912线 | 10 | 530 | 46.77 | 2022-09-06 | 8.82 | 轻载 | 5615.66 | 宿迁.钱集变/1号主变 | 36.56 | 10千伏Ⅰ段母线 | 5615.66
沭阳 | 蔷碧Ⅰ114线 | 10 | 530 | 46.23 | 2022-12-17 | 8.72 | 轻载 | 5625.02 | 宿迁.蔷薇变/1号主变 | 36.7 | 10千伏Ⅰ段母线 | 5625.02
沭阳 | 圩东164线 | 10 | 530 | 46.14 | 2022-11-04 | 8.71 | 轻载 | 5626.58 | 宿迁.长庄变/2号主变 | 36.65 | 10千伏Ⅱ段母线 | 5626.58
沭阳 | 龙厅113线 | 10 | 530 | 45.95 | 2022-12-24 | 8.67 | 轻载 | 5629.87 | 江苏.崇孝变/1号主变 | 62.9 | 10千伏Ⅰ段母线 | 5629.87
沭阳 | 花碧923线 | 10 | 530 | 45.67 | 2022-12-26 | 8.62 | 轻载 | 5634.72 | 宿迁.花乡变/1号主变 | 23.26 | 10千伏Ⅱ段母线 | 5634.72
沭阳 | 耿王115线 | 10 | 530 | 45 | 2022-12-17 | 8.49 | 轻载 | 5646.32 | 江苏.汪圩变/1号主变 | 97.76 | 10千伏Ⅰ段母线 | 5646.32
沭阳 | 钱安195线 | 10 | 530 | 44.38 | 2022-12-15 | 8.37 | 轻载 | 5657.06 | 宿迁.胡集变/2号主变 | 11.82 | 10千伏Ⅱ段母线 | 5657.06
沭阳 | 新洋133线 | 10 | 530 | 43.07 | 2022-12-21 | 8.13 | 轻载 | 5679.75 | 江苏.新长变/号2主变 | 101.2 | 10千伏Ⅲ段母线 | 5679.75
沭阳 | 汇北Ⅱ123线 | 10 | 530 | 42.57 | 2022-12-29 | 8.03 | 轻载 | 5688.41 | 宿迁.蔷薇变/2号主变 | 30.71 | 10千伏Ⅱ段母线 | 5688.41
沭阳 | 李恒127线 | 10 | 530 | 42.4 | 2022-09-21 | 8 | 轻载 | 5691.35 | 宿迁.马厂变/2号主变 | 41.22 | 10千伏Ⅱ段母线 | 5691.35
沭阳 | 耿沂116线 | 10 | 530 | 42 | 2022-12-30 | 7.92 | 轻载 | 5698.28 | 江苏.汪圩变/1号主变 | 97.76 | 10千伏Ⅰ段母线 | 5698.28
沭阳 | 汤东914线 | 10 | 530 | 40.78 | 2022-10-03 | 7.69 | 轻载 | 5719.41 | 宿迁.汤涧变/1号主变 | 34.65 | 10千伏Ⅰ段母线 | 5719.41
沭阳 | 沂沈132线 | 10 | 530 | 39.49 | 2022-09-08 | 7.45 | 轻载 | 5741.75 | 宿迁.沂涛变/2号主变 | 21.64 | 10千伏Ⅲ母线 | 5741.75
沭阳 | 慈沂944线 | 10 | 530 | 38.5 | 2022-09-07 | 7.26 | 轻载 | 5758.9 | 宿迁.慈溪变/2号主变 | 18.5 | 10千伏Ⅳ母线 | 5758.9
沭阳 | 官工115线 | 10 | 530 | 38.12 | 2022-12-22 | 7.19 | 轻载 | 5765.48 | 江苏.崇孝变/1号主变 | 62.9 | 10千伏Ⅰ段母线 | 5765.48
沭阳 | 韩桔134线 | 10 | 530 | 37.97 | 2022-09-25 | 7.16 | 轻载 | 5768.08 | 宿迁.韩山变/1号主变 | 25.33 | 10千伏Ⅲ母线 | 5768.08
沭阳 | 耿河121线 | 10 | 530 | 36.6 | 2022-12-17 | 6.91 | 轻载 | 5791.81 | 江苏.汪圩变/1号主变 | 97.76 | 10千伏Ⅱ段母线 | 5791.81
沭阳 | 茆南134线 | 10 | 530 | 35.64 | 2022-12-04 | 6.72 | 轻载 | 5808.44 | 宿迁.茆圩变/1号主变 | 34.1 | 10千伏Ⅲ段母线 | 5808.44
沭阳 | 汤顾925线 | 10 | 530 | 35.51 | 2022-12-04 | 6.7 | 轻载 | 5810.69 | 宿迁.汤涧变/2号主变 | 33.04 | 10千伏Ⅱ段母线 | 5810.69
沭阳 | 柴碧1DM线 | 10 | 530 | 33.39 | 2022-12-17 | 6.3 | 轻载 | 5847.41 | 宿迁.柴米变/1号主变 | 31.25 | 10千伏Ⅳ段母线 | 5847.41
沭阳 | 徐璟964线 | 10 | 530 | 33.05 | 2022-12-17 | 6.24 | 轻载 | 5853.29 | 宿迁.徐庄变/2号主变 | 15.93 | 10千伏Ⅱ段母线 | 5853.29
沭阳 | 七东1J5线 | 10 | 530 | 33 | 2022-09-23 | 6.23 | 轻载 | 5854.16 | 江苏.七雄变/1号主变 | 59.48 | 10千伏Ⅰ段母线 | 5854.16
沭阳 | 钱集184线 | 10 | 530 | 32.99 | 2022-10-26 | 6.22 | 轻载 | 5854.33 | 宿迁.胡集变/2号主变 | 11.82 | 10千伏Ⅱ段母线 | 5854.33
沭阳 | 崇所131线 | 10 | 530 | 32.23 | 2022-09-27 | 6.08 | 轻载 | 5867.5 | 江苏.崇孝变/1号主变 | 62.9 | 10kVⅢ段母线 | 5867.5
沭阳 | 南雨956线 | 10 | 530 | 32.23 | 2022-12-16 | 6.08 | 轻载 | 5867.5 | 宿迁.南湖变/3号主变 | 23.6 | 10千伏Ⅴ段母线 | 5867.5
沭阳 | 汇北Ⅰ113线 | 10 | 530 | 31.31 | 2022-12-17 | 5.91 | 轻载 | 5883.43 | 宿迁.蔷薇变/1号主变 | 36.7 | 10千伏Ⅰ段母线 | 5883.43
沭阳 | 水电144线 | 10 | 530 | 29.27 | 2022-09-16 | 5.52 | 轻载 | 5918.76 | 宿迁.沭城变/2号主变 | 18.42 | 10千伏Ⅱ段母线 | 5918.76
沭阳 | 徐西953线 | 10 | 530 | 28.83 | 2022-12-22 | 5.44 | 轻载 | 5926.38 | 宿迁.徐庄变/2号主变 | 15.93 | 10千伏Ⅱ段母线 | 5926.38
沭阳 | 迎圩114线 | 10 | 530 | 28 | 2022-12-12 | 5.28 | 轻载 | 5940.76 | 宿迁.迎宾变/1号主变 | 27.67 | 10千伏Ⅰ段母线 | 5940.76
沭阳 | 店仓926线 | 10 | 530 | 27.6 | 2022-12-18 | 5.21 | 轻载 | 5947.69 | 江苏.龙圩变/1号主变 | 68.28 | 10千伏Ⅱ段母线 | 5947.69
沭阳 | 陇桥135线 | 10 | 530 | 25.84 | 2022-12-30 | 4.88 | 轻载 | 5978.17 | 宿迁.黄竹变/2号主变 | 34.44 | 10千伏Ⅲ母线 | 5978.17
沭阳 | 耿大126线 | 10 | 530 | 24 | 2022-09-06 | 4.53 | 轻载 | 6010.04 | 江苏.汪圩变/1号主变 | 97.76 | 10千伏Ⅱ段母线 | 6010.04
沭阳 | 建陵143线 | 10 | 530 | 23.56 | 2022-09-01 | 4.45 | 轻载 | 6017.66 | 宿迁.沭城变/2号主变 | 18.42 | 10千伏Ⅱ段母线 | 6017.66
沭阳 | 蔷站136线 | 10 | 530 | 23.2 | 2022-09-04 | 4.38 | 轻载 | 6023.9 | 宿迁.蔷薇变/2号主变 | 30.71 | 10千伏Ⅱ段母线 | 6023.9
沭阳 | 湖东1H8线 | 10 | 530 | 22.85 | 2022-09-07 | 4.31 | 轻载 | 6029.96 | 宿迁.高墟变/1号主变 | 23.36 | 10千伏Ⅱ段母线 | 6029.96
沭阳 | 小区163线 | 10 | 530 | 20.71 | 2022-12-17 | 3.91 | 轻载 | 6067.02 | 宿迁.长庄变/2号主变 | 36.65 | 10千伏Ⅱ段母线 | 6067.02
沭阳 | 北控951线 | 10 | 530 | 19.21 | 2022-09-01 | 3.62 | 轻载 | 6093 | 宿迁.南湖变/3号主变 | 23.6 | 10千伏Ⅴ段母线 | 6093
沭阳 | 蔷楚131线 | 10 | 530 | 17.93 | 2022-12-17 | 3.38 | 轻载 | 6115.17 | 宿迁.蔷薇变/2号主变 | 30.71 | 10千伏Ⅱ段母线 | 6115.17
沭阳 | 龙塘931线 | 10 | 530 | 17.4 | 2022-11-12 | 3.28 | 轻载 | 6124.35 | 江苏.龙圩变/1号主变 | 68.28 | 10千伏Ⅲ段母线 | 6124.35
沭阳 | 水厂1F1线 | 10 | 530 | 15.82 | 2022-09-12 | 2.98 | 轻载 | 6151.72 | 江苏.新长变/1号主变 | 76.75 | 10千伏Ⅰ段母线 | 6151.72
沭阳 | 耿区146线 | 10 | 530 | 15.6 | 2022-12-24 | 2.94 | 轻载 | 6155.53 | 江苏.汪圩变/2号主变 | 107.21 | 10千伏Ⅳ段母线 | 6155.53
沭阳 | 淮卡9Y2线 | 10 | 530 | 11.78 | 2022-12-01 | 2.22 | 轻载 | 6221.69 | 宿迁.淮沭变/2号主变 | 10.19 | 10千伏Ⅳ段母线 | 6221.69
沭阳 | 圩庄116线 | 10 | 530 | 10.2 | 2022-12-27 | 1.92 | 轻载 | 6249.06 | 宿迁.茆圩变/1号主变 | 34.1 | 10千伏Ⅰ段母线 | 6249.06
沭阳 | 车站921线 | 10 | 530 | 9.26 | 2022-10-10 | 1.75 | 轻载 | 6265.34 | 宿迁.南湖变/1号主变 | 41.97 | 10千伏Ⅱ段母线 | 6265.34
沭阳 | 蔷意117线 | 10 | 530 | 7.18 | 2022-09-03 | 1.35 | 轻载 | 6301.36 | 宿迁.蔷薇变/1号主变 | 36.7 | 10千伏Ⅰ段母线 | 6301.36
沭阳 | 慈福962线 | 10 | 530 | 6.03 | 2022-10-25 | 1.14 | 轻载 | 6321.28 | 宿迁.慈溪变/2号主变 | 18.5 | 10千伏Ⅵ段母线 | 6321.28
沭阳 | 徐河955线 | 10 | 530 | 4.22 | 2022-11-12 | 0.8 | 轻载 | 6352.63 | 宿迁.徐庄变/2号主变 | 15.93 | 10千伏Ⅱ段母线 | 6352.63
沭阳 | 水电166线 | 10 | 530 | 4.18 | 2022-09-15 | 0.79 | 轻载 | 6353.32 | 宿迁.华冲变/2号主变 | 11.07 | 10千伏Ⅱ母线 | 6353.32
沭阳 | 万拓1H1线 | 10 | 530 | 2.46 | 2022-10-17 | 0.46 | 轻载 | 6383.11 | 宿迁.高墟变/1号主变 | 23.36 | 10千伏Ⅰ段母线 | 6383.11
沭阳 | 花院916线 | 10 | 530 | 2.04 | 2022-12-12 | 0.38 | 轻载 | 6390.39 | 宿迁.花乡变/1号主变 | 23.26 | 10千伏Ⅰ段母线 | 6390.39
沭阳 | 陇西121线 | 10 | 530 | 1.06 | 2022-10-14 | 0.2 | 轻载 | 6407.36 | 宿迁.黄竹变/1号主变 | 22.64 | 10千伏Ⅱ段母线 | 6407.36
沭阳 | 柴院1DL线 | 10 | 530 | 0.35 | 2022-09-01 | 0.07 | 轻载 | 6419.66 | 宿迁.柴米变/2号主变 | 18.77 | 10千伏Ⅳ段母线 | 6419.66
沭阳 | 汤街923线 | 10 | 530 | 0.35 | 2022-09-01 | 0.07 | 轻载 | 6419.66 | 宿迁.汤涧变/2号主变 | 33.04 | 10千伏Ⅱ段母线 | 6419.66
沭阳 | 汤中916线 | 10 | 530 | 0.35 | 2022-09-01 | 0.07 | 轻载 | 6419.66 | 宿迁.汤涧变/1号主变 | 34.65 | 10千伏Ⅰ段母线 | 6419.66
沭阳 | 沂涛131线 | 10 | 530 | 0.32 | 2022-09-10 | 0.06 | 轻载 | 6420.18 | 宿迁.沂涛变/2号主变 | 21.64 | 10千伏Ⅲ母线 | 6420.18
沭阳 | 沂旗111线 | 10 | 530 | 0.28 | 2022-11-02 | 0.05 | 轻载 | 6420.87 | 宿迁.沂涛变/1号主变 | 33.96 | 10千伏Ⅰ段母线 | 6420.87
沭阳 | 沂民126线 | 10 | 530 | 0.16 | 2022-12-25 | 0.03 | 轻载 | 6422.95 | 宿迁.沂涛变/1号主变 | 33.96 | 10千伏Ⅱ段母线 | 6422.95
沭阳 | 蔷明126线 | 10 | 530 | 0.09 | 2022-12-09 | 0.02 | 轻载 | 6424.16 | 宿迁.蔷薇变/2号主变 | 30.71 | 10千伏Ⅱ段母线 | 6424.16
沭阳 | 悦南112线 | 10 | 530 | 0.08 | 2022-10-31 | 0.02 | 轻载 | 6424.33 | 宿迁.悦来变/1号主变 | 12.76 | 10千伏Ⅰ段母线 | 6424.33
沭阳 | 悦桐115线 | 10 | 530 | 0.08 | 2022-10-22 | 0.02 | 轻载 | 6424.33 | 宿迁.悦来变/2号主变 | 16.11 | 10千伏Ⅱ段母线 | 6424.33
沭阳 | 蔷状116线 | 10 | 530 | 0.06 | 2022-09-01 | 0.01 | 轻载 | 6424.68 | 宿迁.蔷薇变/1号主变 | 36.7 | 10千伏Ⅰ段母线 | 6424.68
沭阳 | 沂马123线 | 10 | 530 | 0.07 | 2022-12-24 | 0.01 | 轻载 | 6424.51 | 宿迁.沂涛变/1号主变 | 33.96 | 10kVⅡ段母线 | 6424.51
沭阳 | 悦街111线 | 10 | 530 | 0.07 | 2022-12-15 | 0.01 | 轻载 | 6424.51 | 宿迁.悦来变/1号主变 | 12.76 | 10千伏Ⅰ段母线 | 6424.51
沭阳 | 悦新116线 | 10 | 530 | 0.07 | 2022-12-15 | 0.01 | 轻载 | 6424.51 | 宿迁.悦来变/2号主变 | 16.11 | 10千伏Ⅱ段母线 | 6424.51
沭阳 | 白洋122线 | 10 | 530 | 0 | 2022-12-26 | 0 | 轻载 | 6425.72 | 宿迁.淮沭变/1号主变 | 22.17 | 10千伏Ⅱ段母线 | 6425.72
沭阳 | 长探122线 | 10 | 530 | 0 | 2022-12-26 | 0 | 轻载 | 6425.72 | 宿迁.茆圩变/1号主变 | 34.1 | 10千伏Ⅱ段母线 | 6425.72
沭阳 | 慈傲Ⅰ925线 | 10 | 530 | 0 | 2022-12-26 | 0 | 轻载 | 6425.72 | 宿迁.慈溪变/1号主变 | 25.28 | 10千伏Ⅱ母线 | 6425.72
沭阳 | 慈东936线 | 10 | 530 | 0 | 2022-12-26 | 0 | 轻载 | 6425.72 | 宿迁.慈溪变/2号主变 | 18.5 | 10千伏Ⅲ母线 | 6425.72
沭阳 | 慈工935线 | 10 | 530 | 0 | 2022-12-26 | 0 | 轻载 | 6425.72 | 宿迁.慈溪变/2号主变 | 18.5 | 10千伏Ⅲ母线 | 6425.72
沭阳 | 店东196线 | 10 | 530 | 0 | 2022-12-23 | 0 | 轻载 | 6425.72 | 宿迁.胡集变/2号主变 | 11.82 | 10千伏Ⅱ段母线 | 6425.72
沭阳 | 店沈913线 | 10 | 530 | 0 | 2022-12-23 | 0 | 轻载 | 6425.72 | 江苏.龙圩变/1号主变 | 68.28 | 10千伏Ⅰ段母线 | 6425.72
沭阳 | 店赵912线 | 10 | 530 | 0 | 2022-12-23 | 0 | 轻载 | 6425.72 | 江苏.龙圩变/1号主变 | 68.28 | 10千伏Ⅰ段母线 | 6425.72
沭阳 | 高工138线 | 10 | 530 | 0 | 2022-12-26 | 0 | 轻载 | 6425.72 | 宿迁.高墟变/2号主变 | 18.45 | 10千伏Ⅲ段母线 | 6425.72
沭阳 | 耿闽136线 | 10 | 530 | 0 | 2022-12-23 | 0 | 轻载 | 6425.72 | 江苏.汪圩变/2号主变 | 107.21 | 10千伏Ⅲ段母线 | 6425.72
沭阳 | 耿阳172线 | 10 | 530 | 0 | 2022-12-26 | 0 | 轻载 | 6425.72 | 宿迁.耿圩变/1号主变 | 11.14 | 10千伏Ⅰ段母线 | 6425.72
沭阳 | 柳青15B线 | 10 | 530 | 0 | 2022-12-23 | 0 | 轻载 | 6425.72 | 宿迁.长庄变/1号主变 | 24.76 | 10千伏Ⅰ段母线 | 6425.72
沭阳 | 龙沭925线 | 10 | 530 | 0 | 2022-12-23 | 0 | 轻载 | 6425.72 | 江苏.龙圩变/1号主变 | 68.28 | 10千伏Ⅱ段母线 | 6425.72
沭阳 | 龙西1C9线 | 10 | 530 | 0 | 2022-12-23 | 0 | 轻载 | 6425.72 | 宿迁.贤官变/1号主变 | 25.59 | 10千伏Ⅰ段母线 | 6425.72
沭阳 | 南上911线 | 10 | 530 | 0 | 2022-12-26 | 0 | 轻载 | 6425.72 | 宿迁.南湖变/1号主变 | 41.97 | 10千伏Ⅰ段母线 | 6425.72
沭阳 | 钱东9D1线 | 10 | 530 | 0 | 2022-12-26 | 0 | 轻载 | 6425.72 | 宿迁.塘沟变/1号主变 | 31.25 | 10千伏Ⅲ母线 | 6425.72
沭阳 | 钱塘179线 | 10 | 530 | 0 | 2022-12-23 | 0 | 轻载 | 6425.72 | 宿迁.胡集变/1号主变 | 36.85 | 10千伏Ⅰ段母线 | 6425.72
沭阳 | 瑞泰Ⅱ922线 | 10 | 530 | 0 | 2022-12-26 | 0 | 轻载 | 6425.72 | 宿迁.慈溪变/1号主变 | 25.28 | 10千伏Ⅱ母线 | 6425.72
沭阳 | 汤范1JG线 | 10 | 530 | 0 | 2022-12-23 | 0 | 轻载 | 6425.72 | 江苏.七雄变/2号主变 | 79.06 | 10千伏Ⅳ段母线 | 6425.72
沭阳 | 天宇954线 | 10 | 530 | 0.02 | 2022-09-29 | 0 | 轻载 | 6425.37 | 宿迁.南湖变/3号主变 | 23.6 | 10千伏Ⅴ段母线 | 6425.37
沭阳 | 桐昆Ⅱ135线 | 10 | 530 | 0 | 2022-12-26 | 0 | 轻载 | 6425.72 | 宿迁.高墟变/2号主变 | 18.45 | 10千伏Ⅲ段母线 | 6425.72
沭阳 | 汪耿131线 | 10 | 530 | 0 | 2022-12-23 | 0 | 轻载 | 6425.72 | 江苏.汪圩变/2号主变 | 107.21 | 10千伏Ⅲ段母线 | 6425.72
沭阳 | 西工121线 | 10 | 530 | 0 | 2022-12-26 | 0 | 轻载 | 6425.72 | 宿迁.高墟变/1号主变 | 23.36 | 10千伏Ⅱ段母线 | 6425.72
沭阳 | 西郝122线 | 10 | 530 | 0 | 2022-12-26 | 0 | 轻载 | 6425.72 | 宿迁.高墟变/1号主变 | 23.36 | 10千伏Ⅱ段母线 | 6425.72
沭阳 | 小店185线 | 10 | 530 | 0 | 2022-12-23 | 0 | 轻载 | 6425.72 | 宿迁.胡集变/2号主变 | 11.82 | 10千伏Ⅱ段母线 | 6425.72
沭阳 | 新荡1FB线 | 10 | 530 | 0 | 2022-12-23 | 0 | 轻载 | 6425.72 | 江苏.新长变/号2主变 | 101.2 | 10千伏Ⅲ段母线 | 6425.72
沭阳 | 新东1FH线 | 10 | 530 | 0 | 2022-12-23 | 0 | 轻载 | 6425.72 | 江苏.新长变/号2主变 | 101.2 | 10千伏Ⅳ段母线 | 6425.72
沭阳 | 新南1FG线 | 10 | 530 | 0 | 2022-12-23 | 0 | 轻载 | 6425.72 | 江苏.新长变/号2主变 | 101.2 | 10千伏Ⅳ段母线 | 6425.72
沭阳 | 沂淮137线 | 10 | 530 | 0 | 2022-12-26 | 0 | 轻载 | 6425.72 | 宿迁.高墟变/2号主变 | 18.45 | 10千伏Ⅲ段母线 | 6425.72
沭阳 | 迎佳117线 | 10 | 530 | 0 | 2022-12-26 | 0 | 轻载 | 6425.72 | 宿迁.迎宾变/1号主变 | 27.67 | 10千伏Ⅰ段母线 | 6425.72
沭阳 | 迎江131线 | 10 | 530 | 0 | 2022-12-26 | 0 | 轻载 | 6425.72 | 宿迁.迎宾变/2号主变 | 34.4 | 10千伏Ⅱ段母线 | 6425.72
沭阳 | 迎昆113线 | 10 | 530 | 0 | 2022-12-26 | 0 | 轻载 | 6425.72 | 宿迁.迎宾变/1号主变 | 27.67 | 10千伏Ⅰ段母线 | 6425.72
沭阳 | 迎山134线 | 10 | 530 | 0 | 2022-12-26 | 0 | 轻载 | 6425.72 | 宿迁.迎宾变/2号主变 | 34.4 | 10千伏Ⅱ段母线 | 6425.72
沭阳 | 庄塘1CA线 | 10 | 530 | 0 | 2022-12-23 | 0 | 轻载 | 6425.72 | 宿迁.贤官变/1号主变 | 25.59 | 10千伏Ⅰ段母线 | 6425.72