## 除增量配电网外
2026年一季度除增量配电网外分布式光伏可开放容量清单
序号 | 行政区县 | 乡镇（街道） | 村庄（社区） | 运维班组/供电所 | 所属线路 | 配变名称 | 电压等级 | 台区编号 | 光伏可开放容量(kW) | 承载力状态 | 受限情况 | 服务电话
1 | 宿城区 | 项里街道 | 陈庄村 | 开发区供电所 | 10kV富发953线 | PMS_陈庄东2# | 交流10kV | 1390100878495 | 78.84 | 黄区 |  | 052784356789
2 | 宿城区 | 项里街道 | 项里居委会 | 洋北供电所 | 10kV付流116线 | PMS_申徐中变 | 交流10kV | 1390300019464 | 133.62 | 黄区 |  | 052784356789
3 | 宿城区 | 项里街道 | 双河居委会 | 洋北供电所 | 10kV果潮1#171线 | 张庙四、五组2#变 | 交流10kV | 1390300019469 | 97.24 | 黄区 |  | 052784356789
4 | 宿城区 | 黄河街道 | 道口居委会 | 宿城供电服务中心 | 10kV府建Ⅰ917线 | PMS_阳光华城二期15# | 交流10kV | 1390300019488 | 390 | 黄区 |  | 052784356789
5 | 宿城区 | 项里街道 | 陈庄村 | 开发区供电所 | 10kV富发953线 | PMS_陈庄阮庄 | 交流10kV | 1390300019570 | 278.56 | 黄区 |  | 052784356789
6 | 宿城区 | 项里街道 | 陈庄村 | 开发区供电所 | 10kV富发953线 | 陈庄中2#变 | 交流10kV | 1390100975213 | 127.3 | 黄区 |  | 052784356789
7 | 宿城区 | 项里街道 | 果园居委会 | 洋北供电所 | 10kV付园113线 | PMS_三场南 | 交流10kV | 1390100972987 | 106.12 | 黄区 |  | 052784356789
8 | 宿城区 | 项里街道 | 红星居委会 | 洋北供电所 | 10kV富民951线 | PMS_朱黄西变 | 交流10kV | 1390100961120 | 282.44 | 黄区 |  | 052784356789
9 | 宿城区 | 项里街道 | 陈庄村 | 开发区供电所 | 10kV富发953线 | 陈庄中变 | 交流10kV | 1390300015233 | 111.28 | 黄区 |  | 052784356789
10 | 宿城区 | 项里街道 | 陈庄村 | 开发区供电所 | 10kV富发953线 | PMS_陈庄东变 | 交流10kV | 1390300015234 | 50.6 | 黄区 |  | 052784356789
11 | 宿城区 | 项里街道 | 十翻居委会 | 洋北供电所 | 10kV付物125线 | PMS_十翻八组2#变 | 交流10kV | 3090102268089 | 278 | 黄区 |  | 052784356789
12 | 宿城区 | 项里街道 | 双河居委会 | 洋北供电所 | 10kV富振1#971线 | PMS_张庙一队2#变 | 交流10kV | 3090102289452 | 224.32 | 黄区 |  | 052784356789
13 | 宿城区 | 黄河街道 | 梨园社区 | 开发区供电所 | 10kV富便965线 | 梨园自建小区02#变 | 交流10kV | 3222052505002084 | 487.431 | 黄区 |  | 052784356789
14 | 宿城区 | 项里街道 | 黄河社区 | 宿城供电服务中心 | 10kV付职118线 | 烟草公司宿舍公变 | 交流10kV | 3221041605006344 | 150.42 | 黄区 |  | 052784356789
15 | 宿城区 | 项里街道 | 果园新村 | 洋北供电所 | 10kV付工119线 | PMS_渔汪新区2# | 交流10kV | 1390300017910 | 310.64 | 黄区 |  | 052784356789
16 | 宿城区 | 项里街道 | 十番居委会 | 洋北供电所 | 10kV付流116线 | PMS_申徐北3#变压器 | 交流10kV | 3090102765651 | 251.88 | 黄区 |  | 052784356789
17 | 宿城区 | 项里街道 | 魏井居委会 | 宿城供电服务中心 | 10kV红振1#136线 | PMS_魏井村部变 | 交流10kV | 1390300016366 | 301.68 | 黄区 |  | 052784356789
18 | 宿城区 | 古城街道办 | 府前社区 | 宿城供电服务中心 | 10kV府税189线 | PMS_古北二组 | 交流10kV | 3090102496963 | 302.2 | 黄区 |  | 052784356789
19 | 宿城区 | 项里街道 | 红星居委会 | 洋北供电所 | 10kV富振1#971线 | 朱黄西台2#公变 | 交流10kV | 3090102164204 | 302.24 | 黄区 |  | 052784356789
20 | 宿城区 | 幸福街道办 | 矿山社区 | 宿城供电服务中心 | 10kV港建167线 | 县供电局南 | 交流10kV | 3090103024099 | 311.96 | 黄区 |  | 052784356789
21 | 宿城区 | 项里街道 | 双河居委会 | 洋北供电所 | 10kV果潮1#171线 | 张庙四五组变 | 交流10kV | 3090102979272 | 295.32 | 黄区 |  | 052784356789
22 | 宿城区 | 古城街道办 | 府前社区 | 宿城供电服务中心 | 10kV府税189线 | 古北二组新增变 | 交流10kV | 3208240905000656 | 795.6 | 黄区 |  | 052784356789
23 | 宿城区 | 双庄街道 | 牌坊社区 | 宿城供电服务中心 | 10kV通州1#972线 | PMS_翡翠蓝湾14#变压器 | 交流10kV | 3090102392550 | 630.68 | 黄区 |  | 052784356789
24 | 宿城区 | 黄河街道 | 梨园社区 | 开发区供电所 | 10kV富便965线 | PMS_祥和名邸3#变 | 交流10kV | 3090101283025 | 386.8 | 黄区 |  | 052784356789
25 | 宿城区 | 黄河街道 | 梨园社区 | 开发区供电所 | 10kV富便965线 | PMS_祥和名邸2#变 | 交流10kV | 3090102145692 | 369.2 | 黄区 |  | 052784356789
26 | 宿城区 | 古城街道办 | 府前社区 | 宿城供电服务中心 | 10kV府建Ⅰ917线 | PMS_翡翠城6#变压器 | 交流10kV | 3090102157502 | 791 | 黄区 |  | 052784356789
27 | 宿城区 | 项里街道 | 果园居委会 | 洋北供电所 | 10kV付园113线 | PMS_三场北2# | 交流10kV | 3090102123062 | 282.64 | 黄区 |  | 052784356789
28 | 宿城区 | 项里街道 | 渔汪新区 | 洋北供电所 | 10kV付工119线 | PMS_渔汪新区4# | 交流10kV | 3090102123080 | 305.36 | 黄区 |  | 052784356789
29 | 宿城区 | 项里街道 | 红星居委会 | 洋北供电所 | 10kV富振2#981线 | 吴中工业园区1#变 | 交流10kV | 3221080305766197 | 253.16 | 黄区 |  | 052784356789
30 | 宿城区 | 项里街道 | 十番居委会 | 洋北供电所 | 10kV付流116线 | 申徐中2#变 | 交流10kV | 3090102164218 | 310 | 黄区 |  | 052784356789
31 | 宿城区 | 支口街道 | 康堡社区 | 宿城供电服务中心 | 10kV支河2#144线 | 康堡小区11#变压器 | 交流10kV | 09222105001660 | 479.28 | 黄区 |  | 052784356789
32 | 宿城区 | 项里街道 | 陈庄村 | 开发区供电所 | 10kV富发953线 | PMS_陈庄2#变 | 交流10kV | 3090102723371 | 199.6 | 黄区 |  | 052784356789
33 | 宿城区 | 双庄街道 | 牌坊社区 | 宿城供电服务中心 | 10kV通州II963线 | PMS_水云轩1#变压器 | 交流10kV | 3090102710012 | 621.52 | 黄区 |  | 052784356789
34 | 宿城区 | 古城街道办 | 府苑居委会 | 宿城供电服务中心 | 10kV府电174线 | 府苑小区18#变 | 交流10kV | 3221051305006909 | 390.663 | 黄区 |  | 052784356789
35 | 宿城区 | 支口街道 | 康堡社区 | 宿城供电服务中心 | 10kV支河1#134线 | PMS_康堡小区4#变 | 交流10kV | 1390300019080 | 322.55 | 黄区 |  | 052784356789
36 | 宿城区 | 黄河街道 | 城中居委会 | 宿城供电服务中心 | 10kV城希Ⅱ981线 | PMS_欧洲花园一期7# | 交流10kV | 1390300017166 | 389.35 | 黄区 |  | 052784356789
37 | 宿城区 | 项里街道 | 果园居委会 | 洋北供电所 | 10kV付园113线 | PMS_申徐北2#变 | 交流10kV | 1390300019166 | 307.72 | 黄区 |  | 052784356789
38 | 宿城区 | 河滨街道办 | 石篓居委会 | 宿城供电服务中心 | 10kV支河2#144线 | 石娄六组西台 | 交流10kV | 1390300014106 | 236.4 | 黄区 |  | 052784356789
39 | 宿城区 | 双庄街道 | 白堡居委会 | 宿城供电服务中心 | 10kV府豪946线 | PMS_康庭名苑11#变 | 交流10kV | 1390300017348 | 385.2 | 黄区 |  | 052784356789
40 | 宿城区 | 古城街道办 | 府前社区 | 宿城供电服务中心 | 10kV宿玺2#193线 | 府前小区6#变 | 交流10kV | 3211242705013289 | 488.691 | 黄区 |  | 052784356789
41 | 宿城区 | 古城街道办 | 府前社区 | 宿城供电服务中心 | 10kV宿玺2#193线 | 府前小区3#箱变 | 交流10kV | 3211242605134032 | 492.345 | 黄区 |  | 052784356789
42 | 湖滨新区 | 井头街道 | 陆庄居委会 | 宿豫供电服务中心 | 10kV井金133线 | PMS_陆庄东台2#变 | 交流10kV | 1390300019450 | 129.58 | 黄区 |  | 052784356789
43 | 湖滨新区 | 井头街道 | 陆庄居委会 | 宿豫供电服务中心 | 10kV井金133线 | PMS_陆庄六组变 | 交流10kV | 1390300019451 | 129.48 | 黄区 |  | 052784356789
44 | 湖滨新区 | 井头街道 | 井头居委会 | 宿豫供电服务中心 | 10kV湖薇1#914线 | PMS_井头供电所变 | 交流10kV | 1390300019170 | 123 | 黄区 |  | 052784356789
45 | 宿豫区 | 下相街道 | 运东社区 | 卓圩供电所 | 10kV罗轮186线 | 河塘小区3# | 交流10kV | 1390100966103 | 493.605 | 黄区 |  | 052784356789
46 | 湖滨新区 | 井头街道 | 闸东居委会 | 宿豫供电服务中心 | 10kV湖薇1#914线 | PMS_水上服务区01变 | 交流10kV | 3090100999123 | 224.217 | 黄区 |  | 052784356789
47 | 宿豫区 | 豫新街道 | 陆河社区 | 卓圩供电所 | 10kV豫河997线 | PMS_财富锦家小区2#变7025015 | 交流10kV | 3090101005209 | 631.36 | 黄区 |  | 052784356789
48 | 湖滨新区 | 井头街道 | 井头居委会 | 宿豫供电服务中心 | 10kV井驾121线 | PMS_井头八组东台变 | 交流10kV | 1390300015097 | 53 | 黄区 |  | 052784356789
49 | 湖滨新区 | 井头街道 | 王沟居委会 | 宿豫供电服务中心 | 10kV井驾121线 | 新窑八组变 | 交流10kV | 1390300015085 | 224.6 | 黄区 |  | 052784356789
50 | 湖滨新区 | 井头街道 | 陆庄居委会 | 宿豫供电服务中心 | 10kV井金133线 | 陆庄南台变 | 交流10kV | 1390300014868 | 142.92 | 黄区 |  | 052784356789
51 | 湖滨新区 | 井头街道 | 井头居委会 | 宿豫供电服务中心 | 10kV井金133线 | PMS_陆庄北台变 | 交流10kV | 1390300014869 | 56.44 | 黄区 |  | 052784356789
52 | 湖滨新区 | 晓店街道 | 王沟居委会 | 宿豫供电服务中心 | 10kV湖杉2#922线 | PMS_王沟小区2#变 | 交流10kV | 3090102840497 | 198.16 | 黄区 |  | 052784356789
53 | 湖滨新区 | 晓店街道 | 王沟居委会 | 宿豫供电服务中心 | 10kV湖杉2#922线 | PMS_王沟小区变 | 交流10kV | 1390300018985 | 307.16 | 黄区 |  | 052784356789
54 | 湖滨新区 | 井头街道 | 闸东居委会 | 宿豫供电服务中心 | 10kV井双122线 | PMS_闸北三组 | 交流10kV | 1390300014890 | 143.6 | 黄区 |  | 052784356789
55 | 湖滨新区 | 晓店街道 | 王沟局居委会 | 宿豫供电服务中心 | 10kV湖杉2#922线 | 湖滨蓝郡1#变 | 交流10kV | 3222051205004210 | 489.573 | 黄区 |  | 052784356789
56 | 湖滨新区 | 晓店街道 | 晓店居委会 | 宿豫供电服务中心 | 10kV三玉2#123线 | 晓店居委会变 | 交流10kV | 1390300014445 | 276.6 | 黄区 |  | 052784356789
57 | 湖滨新区 | 井头街道 | 闸东居委会 | 宿豫供电服务中心 | 10kV井双122线 | PMS_闸北二组变 | 交流10kV | 1390300018804 | 0 | 红区 | 配变受限 | 052784356789
58 | 湖滨新区 | 晓店街道 | 湖滨居委会 | 宿豫供电服务中心 | 10kV湖杉2#922线 | PMS_南月堤1# | 交流10kV | 1390300017925 | 30.128 | 黄区 |  | 052784356789
59 | 宿豫区 | 顺河街道 | 顺河居委会 | 卓圩供电所 | 10kV钱北1#931线 | PMS_卓圩西四组 | 交流10kV | 1390300016534 | 307.32 | 黄区 |  | 052784356789
60 | 宿豫区 | 顺河街道 | 顺河居委会 | 卓圩供电所 | 10kV钱北2#941线 | PMS_gr80卓圩十一组 | 交流10kV | 1390300016538 | 116.28 | 黄区 |  | 052784356789
61 | 湖滨新区 | 晓店街道 | 王沟局居委会 | 宿豫供电服务中心 | 10kV罗新2#142线 | PMS_蓝波湾S1-2# | 交流10kV | 1390100997974 | 409.248 | 黄区 |  | 052784356789
62 | 湖滨新区 | 晓店街道 | 新窑居委会 | 宿豫供电服务中心 | 10kV湖紫2#923线 | PMS_七彩新城003006 | 交流10kV | 3090100999386 | 791.3 | 黄区 |  | 052784356789
63 | 湖滨新区 | 晓店街道 | 王沟局居委会 | 宿豫供电服务中心 | 10kV罗新2#142线 | PMS_中德实业有限公司4# | 交流10kV | 1390100976947 | 533.44 | 黄区 |  | 052784356789
64 | 湖滨新区 | 晓店街道 | 湖滨居委会 | 宿豫供电服务中心 | 10kV叶宾1#963线 | PMS_夏阳银湖3# | 交流10kV | 1390100976966 | 487.998 | 黄区 |  | 052784356789
65 | 湖滨新区 | 晓店街道 | 湖滨居委会 | 宿豫供电服务中心 | 10kV叶宾1#963线 | PMS_夏阳银湖2# | 交流10kV | 1390100978971 | 487.683 | 黄区 |  | 052784356789
66 | 湖滨新区 | 晓店街道 | 湖滨居委会 | 宿豫供电服务中心 | 10kV叶宾1#963线 | PMS_夏阳银湖1# | 交流10kV | 1390100978977 | 499.338 | 黄区 |  | 052784356789
67 | 湖滨新区 | 晓店街道 | 湖滨居委会 | 宿豫供电服务中心 | 10kV叶宾1#963线 | PMS_夏阳银湖5# | 交流10kV | 1390100978997 | 393.8 | 黄区 |  | 052784356789
68 | 湖滨新区 | 井头街道 | 井头居委会 | 宿豫供电服务中心 | 10kV湖薇1#914线 | PMS_砂矿外供变 | 交流10kV | 1390100997010 | 279 | 黄区 |  | 052784356789
69 | 湖滨新区 | 井头街道 | 陆庄居委会 | 宿豫供电服务中心 | 10kV井金133线 | PMS_陆庄二组更换变 | 交流10kV | 1390100985305 | 1.88 | 黄区 |  | 052784356789
70 | 宿豫区 | 豫新街道 | 闸东社区 | 宿豫供电服务中心 | 10kV豫水1Y5线 | PMS_闸东5组2#变 | 交流10kV | 3090102094650 | 39.76 | 黄区 |  | 052784356789
71 | 湖滨新区 | 井头街道 | 闸东社区 | 宿豫供电服务中心 | 10kV湖薇1#914线 | PMS_闸东一组北台变 | 交流10kV | 1390100975304 | 149.72 | 黄区 |  | 052784356789
72 | 湖滨新区 | 井头街道 | 井头居委会 | 宿豫供电服务中心 | 10kV井驾121线 | 井头一组改变 | 交流10kV | 3090101956677 | 122.8 | 黄区 |  | 052784356789
73 | 宿豫区 | 豫新街道 | 闸东社区 | 宿豫供电服务中心 | 10kV豫水1Y5线 | 闸东五组变 | 交流10kV | 3222021805057809 | 132.02 | 黄区 |  | 052784356789
74 | 湖滨新区 | 井头街道 | 井头居委会 | 宿豫供电服务中心 | 10kV湖薇1#914线 | PMS_井头九组变 | 交流10kV | 1390300018486 | 193.96 | 黄区 |  | 052784356789
75 | 湖滨新区 | 晓店街道 | 湖滨居委会 | 宿豫供电服务中心 | 10kV湖杉2#922线 | 洋河滩村2#变 | 交流10kV | 3203241505080324 | 183.48 | 黄区 |  | 052784356789
76 | 湖滨新区 | 晓店街道 | 湖滨居委会 | 宿豫供电服务中心 | 10kV湖新2#925线 | 新城家园商业街配电室3#变压器 | 交流10kV | 3090102669104 | 448.56 | 黄区 |  | 052784356789
77 | 湖滨新区 | 晓店街道 | 湖滨居委会 | 宿豫供电服务中心 | 10kV湖新1#915线 | PMS_新城家园商业街配电室4#变压器 | 交流10kV | 3090102669107 | 486 | 黄区 |  | 052784356789
78 | 湖滨新区 | 晓店街道 | 王沟居委会 | 宿豫供电服务中心 | 10kV罗新1#113线 | PMS_新窑二组变 | 交流10kV | 1390300016418 | 115.74 | 黄区 |  | 052784356789
79 | 湖滨新区 | 井头街道 | 井头居委会 | 宿豫供电服务中心 | 10kV井金133线 | PMS_gr160井头街道变 | 交流10kV | 3090102492232 | 302.6 | 黄区 |  | 052784356789
80 | 宿豫区 | 顺河街道 | 顺河居委会 | 卓圩供电所 | 10kV钱北1#931线 | PMS_种场九组2#变 | 交流10kV | 3090102640503 | 283.64 | 黄区 |  | 052784356789
81 | 湖滨新区 | 晓店街道 | 湖滨居委会 | 宿豫供电服务中心 | 10kV湖杉2#922线 | PMS_洋河滩村变1# | 交流10kV | 1390300017909 | 139.44 | 黄区 |  | 052784356789
82 | 宿豫区 | 顺河街道 | 顺河居委会 | 卓圩供电所 | 10kV钱北1#931线 | PMS_卓圩幼儿园南变 | 交流10kV | 3090102495577 | 283.4 | 黄区 |  | 052784356789
83 | 湖滨新区 | 井头街道 | 井头居委会 | 宿豫供电服务中心 | 10kV井驾121线 | PMS_工业园北台变 | 交流10kV | 1390300015015 | 213.24 | 黄区 |  | 052784356789
84 | 宿豫区 | 顺河街道 | 顺河居委会 | 卓圩供电所 | 10kV钱北1#931线 | PMS_卓圩街道西四组2#变 | 交流10kV | 3090102163148 | 301.48 | 黄区 |  | 052784356789
85 | 湖滨新区 | 晓店街道 | 湖滨居委会 | 宿豫供电服务中心 | 10kV湖杉2#922线 | PMS_南月堤2#变 | 交流10kV | 3090102163264 | 0 | 红区 | 配变受限 | 052784356789
86 | 湖滨新区 | 井头街道 | 陆庄居委会 | 宿豫供电服务中心 | 10kV湖澜935线 | 运河澜湾1#变压器 | 交流10kV | 3090103046142 | 591.92 | 黄区 |  | 052784356789
87 | 湖滨新区 | 井头街道 | 陆庄居委会 | 宿豫供电服务中心 | 10kV井驾121线 | PMS_陆庄七组 | 交流10kV | 1390300015121 | 288.16 | 黄区 |  | 052784356789
88 | 湖滨新区 | 井头街道 | 陆庄居委会 | 宿豫供电服务中心 | 10kV湖薇2#924线 | PMS_陆庄小区北台2＃变 | 交流10kV | 1390300019071 | 314.56 | 黄区 |  | 052784356789
89 | 湖滨新区 | 晓店街道 | 王沟局居委会 | 宿豫供电服务中心 | 10kV湖杉2#922线 | 湖滨蓝郡3#变 | 交流10kV | 3222051205000303 | 497.448 | 黄区 |  | 052784356789
90 | 宿豫区 | 豫新街道 | 文雨社区 | 宿豫供电服务中心 | 10kV黄埔2#171线 | 惠隆花园二期5# | 交流10kV | 1390300017183 | 349.75 | 黄区 |  | 052784356789
91 | 湖滨新区 | 晓店街道 | 新窑居委会 | 宿豫供电服务中心 | 10kV湖紫2#923线 | 学府人家二期2# | 交流10kV | 1390300018458 | 336.357 | 黄区 |  | 052784356789
92 | 湖滨新区 | 井头街道 | 井头居委会 | 宿豫供电服务中心 | 10kV湖薇1#914线 | PMS_井头五组变 | 交流10kV | 1390300019043 | 87.42 | 黄区 |  | 052784356789
93 | 宿豫区 | 豫新街道 | 文雨社区 | 宿豫供电服务中心 | 10kV黄埔2#171线 | PMS_惠隆花园二期4# | 交流10kV | 1390300017016 | 380.9 | 黄区 |  | 052784356789
94 | 宿豫区 | 顺河街道 | 京东社区 | 卓圩供电所 | 10kV曹宿2#156线 | PMS_梨园电灌 | 交流10kV | 1390300015940 | 130.06 | 黄区 |  | 052784356789
95 | 宿豫区 | 顺河街道 | 顺河居委会 | 卓圩供电所 | 10kV豫水1Y5线 | PMS_陆河二组 | 交流10kV | 1390300016077 | 291.44 | 黄区 |  | 052784356789
96 | 湖滨新区 | 井头街道 | 井头居委会 | 宿豫供电服务中心 | 10kV井金133线 | 鑫中宁世外桃源1#变 | 交流10kV | 09220805003078 | 469.161 | 黄区 |  | 052784356789
97 | 湖滨新区 | 井头街道 | 井头居委会 | 宿豫供电服务中心 | 10kV井金133线 | 井头四组变 | 交流10kV | 1390300014979 | 249.32 | 黄区 |  | 052784356789
98 | 宿城区 | 龙河镇 | 平楼 | 龙河供电所 | 10kV南新I932线 | 平楼九组 | 交流10kV | 1390300016436 | 82.76 | 黄区 |  | 052784356789
99 | 宿豫区 | 丁嘴镇 | 储嘴村 | 大兴供电所 | 10kV穿明929线 | 储嘴北变 | 交流10kV | 1390300016407 | 274.48 | 黄区 |  | 052784356789
100 | 宿城区 | 龙河镇 | 平楼 | 龙河供电所 | 10kV南新I932线 | PMS_平楼三组 | 交流10kV | 1390300016441 | 116.8 | 黄区 |  | 052784356789
101 | 经济开发区 | 三棵树街道 | 佟圩村吴庄组 | 开发区供电所 | 10kV叶广2#943线 | 佟圩吴庄变 | 交流10kV | 1390300019288 | 2.56 | 黄区 |  | 052784356789
102 | 宿城区 | 龙河镇 | 大罗 | 龙河供电所 | 10kV工业园Ⅰ#145线 | 大罗村北五组 | 交流10kV | 1390300019290 | 110.08 | 黄区 |  | 052784356789
103 | 宿城区 | 龙河镇 | 董王 | 龙河供电所 | 10kV街道Ⅱ#142线 | 董王徐洼2#变 | 交流10kV | 1390300019292 | 0 | 红区 | 配变受限 | 052784356789
104 | 经济开发区 | 三棵树街道 | 许圩村郑庄组 | 开发区供电所 | 10kV振港1#153线 | PMS_许圩郑庄变 | 交流10kV | 1390300019293 | 113.58 | 黄区 |  | 052784356789
105 | 宿城区 | 耿车镇 | 大众村 | 耿车供电所 | 10kV三徐164线 | 大众十三组东台 | 交流10kV | 1390300019294 | 121.62 | 黄区 |  | 052784356789
106 | 宿城区 | 耿车镇 | 湖稍村 | 耿车供电所 | 10kV三纬166线 | PMS_湖稍五八组 | 交流10kV | 1390300019295 | 82.98 | 黄区 |  | 052784356789
107 | 经济开发区 | 南蔡乡 | 徐庄村大庄组 | 开发区供电所 | 10kV南发935线 | 徐庄大庄2变 | 交流10kV | 1390300019309 | 247.16 | 黄区 |  | 052784356789
108 | 宿豫区 | 陆集街道 | 陆集社区 | 卓圩供电所 | 10kV陆街134线 | PMS_民和人家公变 | 交流10kV | 1390300019312 | 210.4 | 黄区 |  | 052784356789
109 | 洋河新区 | 郑楼镇 | 胡李村委会 | 仓集供电所 | 10kV郑新172线 | 陈圩2#变 | 交流10kV | 1390300019574 | 193.84 | 黄区 |  | 052784356789
110 | 宿豫区 | 来龙镇 | 玉皇村 | 来龙供电所 | 10kV来庙1#168线 | PMS_民主南台 | 交流10kV | 1390300019335 | 91.28 | 黄区 |  | 052784356789
111 | 宿豫区 | 来龙镇 | 玉皇村 | 来龙供电所 | 10kV来庙Ⅱ#178线 | PMS_玉皇六组 | 交流10kV | 1390300019336 | 71.58 | 黄区 |  | 052784356789
112 | 湖滨新区 | 井头乡 | 许庄 | 晓店供电所 | 10kV北前161线 | PMS_许庄路东变 | 交流10kV | 1390300019340 | 144.44 | 黄区 |  | 052784356789
113 | 湖滨新区 | 井头乡 | 马窑 | 晓店供电所 | 10kV井苏125线 | PMS_宋庄八组变 | 交流10kV | 1390300019343 | 106.1 | 黄区 |  | 052784356789
114 | 宿豫区 | 大兴镇 | 新新村 | 大兴供电所 | 10kV启锋2#924线 | 新新三组 | 交流10kV | 1390300019585 | 300.24 | 黄区 |  | 052784356789
115 | 经济开发区 | 南蔡乡 | 洋河镇兴跃村陈庄组 | 开发区供电所 | 10kV南发935线 | 兴跃陈庄2#变 | 交流10kV | 1390300019357 | 152.04 | 黄区 |  | 052784356789
116 | 经济开发区 | 南蔡乡 | 苏黄村苏庄组 | 开发区供电所 | 10kV南发935线 | PMS_苏黄苏庄 | 交流10kV | 1390300019361 | 32.92 | 黄区 |  | 052784356789
117 | 洋河新区 | 郑楼镇 | 古城居委会 | 仓集供电所 | 10kV郑新172线 | 邱庄4#变 | 交流10kV | 1390300019363 | 276.44 | 黄区 |  | 052784356789
118 | 洋河新区 | 郑楼镇 | 邱庄村委会 | 仓集供电所 | 10kV郑陈173线 | 郑东3#变 | 交流10kV | 1390300019366 | 54.4 | 黄区 |  | 052784356789
119 | 洋河新区 | 郑楼镇 | 邱庄村委会 | 仓集供电所 | 10kV郑陈173线 | 王付1#变 | 交流10kV | 1390300019368 | 0 | 红区 | 配变受限 | 052784356789
120 | 洋河新区 | 郑楼镇 | 邱庄村委会 | 仓集供电所 | 10kV郑陈173线 | 王付2#变 | 交流10kV | 1390300019369 | 52.16 | 黄区 |  | 052784356789
121 | 洋河新区 | 郑楼镇 | 胡李村委会 | 仓集供电所 | 10kV郑陈173线 | 邱庄2#变 | 交流10kV | 1390300019370 | 86.4 | 黄区 |  | 052784356789
122 | 洋河新区 | 郑楼镇 | 古城居委会 | 仓集供电所 | 10kV郑陈173线 | 郑东4#变 | 交流10kV | 1390300019371 | 90.64 | 黄区 |  | 052784356789
123 | 洋河新区 | 洋河镇 | 南街居委会 | 洋河供电所 | 10kV洋工924线 | PMS_西俞陈庄3#变 | 交流10kV | 1390100878369 | 120.84 | 黄区 |  | 052784356789
124 | 洋河新区 | 洋河镇 | 中兴村 | 洋河供电所 | 10kV洋工924线 | PMS_周石老庄变 | 交流10kV | 1390100878416 | 51.18 | 黄区 |  | 052784356789
125 | 洋河新区 | 洋河镇 | 南街居委会 | 洋河供电所 | 10kV洋工924线 | PMS_西俞俞庄3#变 | 交流10kV | 1390100878456 | 95.5 | 黄区 |  | 052784356789
126 | 洋河新区 | 洋河镇 | 戈罗村 | 洋河供电所 | 10kV新苑934线 | 戈罗新庄2#变 | 交流10kV | 1390100878469 | 86.4 | 黄区 |  | 052784356789
127 | 宿城区 | 双庄街道 | 靳塘村 | 耿车供电所 | 10kV闻通1#981线 | 苏苑花园1#开闭所5#变 | 交流10kV | 1390100878482 | 347.35 | 黄区 |  | 052784356789
128 | 洋河新区 | 洋河镇 | 中兴村 | 洋河供电所 | 10kV洋工924线 | 周石石庄3#变 | 交流10kV | 1390100878484 | 151.64 | 黄区 |  | 052784356789
129 | 洋河新区 | 洋河镇 | 中兴村 | 洋河供电所 | 10kV洋工924线 | PMS_周石村北变 | 交流10kV | 1390100878490 | 132.28 | 黄区 |  | 052784356789
130 | 经济开发区 | 三棵树街道 | 前周村前周组 | 开发区供电所 | 10kV叶广2#943线 | 新增前周小组2#变 | 交流10kV | 1390100878622 | 0 | 红区 | 配变受限 | 052784356789
131 | 经济开发区 | 三棵树街道 | 杨楼村陆元组 | 开发区供电所 | 10kV叶广2#943线 | PMS_新增杨楼陆元3#变 | 交流10kV | 1390100878639 | 235.64 | 黄区 |  | 052784356789
132 | 洋河新区 | 洋河镇 | 中兴村 | 洋河供电所 | 10kV洋工924线 | PMS_周石丰收公变 | 交流10kV | 1390300019388 | 85.74 | 黄区 |  | 052784356789
133 | 宿城区 | 王官集镇 | 王集农科 | 蔡集供电所 | 10kV王街116线 | 农科二组东台变 | 交流10kV | 1390300019395 | 267.12 | 黄区 |  | 052784356789
134 | 洋河新区 | 洋河镇 | 东圩村 | 洋河供电所 | 10kV洋圩914线 | 洋郑路2#变 | 交流10kV | 1390300019406 | 238.68 | 黄区 |  | 052784356789
135 | 洋河新区 | 洋河镇 | 东圩村 | 洋河供电所 | 10kV洋圩914线 | 东圩三组2号变 | 交流10kV | 1390300019407 | 303.68 | 黄区 |  | 052784356789
136 | 洋河新区 | 郑楼镇 | 大沟村委会 | 仓集供电所 | 10kV郑临175线 | PMS_付咀5#变 | 交流10kV | 1390300019590 | 92.94 | 黄区 |  | 052784356789
137 | 洋河新区 | 郑楼镇 | 古城居委会 | 仓集供电所 | 10kV郑街1#176线 | 郑楼20#变 | 交流10kV | 1390300019591 | 296.2 | 黄区 |  | 052784356789
138 | 洋河新区 | 郑楼镇 | 陈圩居委会 | 仓集供电所 | 10kV郑街1#176线 | 郑楼10#变 | 交流10kV | 1390300019593 | 311.52 | 黄区 |  | 052784356789
139 | 湖滨新区 | 黄墩镇 | 新立村 | 皂河供电所 | 10kV黄曹914线 | PMS_新立村变 | 交流10kV | 1390300019596 | 116.1 | 黄区 |  | 052784356789
140 | 湖滨新区 | 黄墩镇 | 曹瓦居委会 | 皂河供电所 | 10kV黄刘911线 | 街东变新增 | 交流10kV | 1390300019599 | 269.76 | 黄区 |  | 052784356789
141 | 宿城区 | 王官集镇 | 李祠村 | 蔡集供电所 | 10kV王蔡2#163线 | PMS_李祠一组 | 交流10kV | 1390300019411 | 101 | 黄区 |  | 052784356789
142 | 宿城区 | 王官集镇 | 欧庙村 | 蔡集供电所 | 10kV王海117线 | 欧庙三组变 | 交流10kV | 1390300019413 | 0 | 红区 | 配变受限 | 052784356789
143 | 宿城区 | 王官集镇 | 王集街 | 蔡集供电所 | 10kV王街116线 | PMS_王集二组 | 交流10kV | 1390300019414 | 320 | 黄区 |  | 052784356789
144 | 宿城区 | 耿车镇 | 大同村 | 耿车供电所 | 10kV隆耿1#153线 | 大同五组 | 交流10kV | 1390300019422 | 133.3 | 黄区 |  | 052784356789
145 | 宿城区 | 耿车镇 | 大同村 | 耿车供电所 | 10kV隆耿1#153线 | 付圩一组 | 交流10kV | 1390300019424 | 99.58 | 黄区 |  | 052784356789
146 | 宿城区 | 耿车镇 | 大同村 | 耿车供电所 | 10kV隆耿2#173线 | 付圩村部南变 | 交流10kV | 1390300019425 | 0 | 红区 | 馈线受限 | 052784356789
147 | 宿城区 | 王官集镇 | 程庄村 | 蔡集供电所 | 10kV王海117线 | 程庄一组南变 | 交流10kV | 90100757178 | 130.24 | 黄区 |  | 052784356789
148 | 宿豫区 | 大兴镇 | 新化村 | 大兴供电所 | 10kV丁长129线 | 新化七组西变 | 交流10kV | 90100788995 | 48.32 | 黄区 |  | 052784356789
149 | 宿豫区 | 仰化镇 | 保祥村 | 大兴供电所 | 10kV仰工I#951线 | PMS_保祥村六组 | 交流10kV | 90100789041 | 133.54 | 黄区 |  | 052784356789
150 | 宿豫区 | 来龙镇 | 侍岭社区 | 来龙供电所 | 10kV街道137线 | PMS_街道北台新 | 交流10kV | 90100797802 | 293.4 | 黄区 |  | 052784356789
151 | 宿豫区 | 来龙镇 | 光明村 | 来龙供电所 | 10kV路龙123（临时）线 | PMS_左庄左圩 | 交流10kV | 1390300019435 | 146.8 | 黄区 |  | 052784356789
152 | 宿城区 | 龙河镇 | 平楼 | 龙河供电所 | 10kV南新I932线 | 平楼七组 | 交流10kV | 1390300019441 | 102.16 | 黄区 |  | 052784356789
153 | 宿城区 | 龙河镇 | 古西 | 龙河供电所 | 10kV南新I932线 | PMS_古西八组 | 交流10kV | 1390300019442 | 0 | 红区 | 配变受限 | 052784356789
154 | 宿城区 | 龙河镇 | 联伍 | 龙河供电所 | 10kV埠罗I912线 | 联伍老庄 | 交流10kV | 1390300019443 | 31.62 | 黄区 |  | 052784356789
155 | 宿城区 | 龙河镇 | 古西 | 龙河供电所 | 10kV埠罗Ⅱ922线 | PMS_古西十二组 | 交流10kV | 1390300019445 | 33.34 | 黄区 |  | 052784356789
156 | 宿城区 | 龙河镇 | 古路 | 龙河供电所 | 10kV南新I932线 | PMS_古路七组 | 交流10kV | 1390300019447 | 109.38 | 黄区 |  | 052784356789
157 | 宿城区 | 龙河镇 | 秦祠 | 龙河供电所 | 10kV南新I932线 | 秦祠租户 | 交流10kV | 1390300019448 | 96.43 | 黄区 |  | 052784356789
158 | 宿城区 | 龙河镇 | 郭庙 | 龙河供电所 | 10kV埠罗Ⅱ922线 | PMS_郭庙小滩 | 交流10kV | 1390300019449 | 9.16 | 黄区 |  | 052784356789
159 | 宿豫区 | 来龙镇 | 人和圩村 | 来龙供电所 | 10kV侍茶138线 | PMS_信昌六组 | 交流10kV | 90100797948 | 134.42 | 黄区 |  | 052784356789
160 | 宿豫区 | 来龙镇 | 胜利社区 | 来龙供电所 | 10kV来街179线 | PMS_王庄曹东2# | 交流10kV | 90100798356 | 89.54 | 黄区 |  | 052784356789
161 | 宿城区 | 龙河镇 | 塘圩 | 龙河供电所 | 10kV埠罗Ⅱ922线 | PMS_杜庄组 | 交流10kV | 90100807065 | 142.62 | 黄区 |  | 052784356789
162 | 宿城区 | 龙河镇 | 长庄 | 龙河供电所 | 10kV龙工2#191线 | 长庄老庄2# | 交流10kV | 90100807080 | 134.44 | 黄区 |  | 052784356789
163 | 宿豫区 | 大兴镇 | 大兴社区 | 大兴供电所 | 10kV大兴127线 | 街道7#变 | 交流10kV | 1390100808646 | 292.88 | 黄区 |  | 052784356789
164 | 宿城区 | 龙河镇 | 平楼 | 龙河供电所 | 10kV南新II942线 | 农科陆庄 | 交流10kV | 1390300019459 | 86.16 | 黄区 |  | 052784356789
165 | 洋河新区 | 郑楼镇 | 金沟村委会 | 仓集供电所 | 10kV郑街2#177线 | 新庄2#变 | 交流10kV | 1390300019476 | 30.64 | 黄区 |  | 052784356789
166 | 洋河新区 | 郑楼镇 | 太平村委会 | 仓集供电所 | 10kV郑街2#177线 | PMS_姚圩3#变 | 交流10kV | 1390300019479 | 23.24 | 黄区 |  | 052784356789
167 | 宿城区 | 龙河镇 | 龙集 | 龙河供电所 | 10kV街道Ⅲ151线 | 大卢蔡庄新增 | 交流10kV | 1390300019484 | 113.1 | 黄区 |  | 052784356789
168 | 洋河新区 | 洋河镇 | 大圩村 | 洋河供电所 | 10kV洋圩914线 | 北环路西变 | 交流10kV | 1390300019486 | 90.4 | 黄区 |  | 052784356789
169 | 宿豫区 | 陆集街道 | 利民居委会 | 卓圩供电所 | 10kV启翔1#915线 | 长胜二变 | 交流10kV | 1390300019173 | 91.88 | 黄区 |  | 052784356789
170 | 宿豫区 | 陆集街道 | 虎山居委会 | 卓圩供电所 | 10kV启翔2#925线 | PMS_罗湖二变 | 交流10kV | 1390300019175 | 31.2 | 黄区 |  | 052784356789
171 | 宿城区 | 陈集镇 | 陈中村九组 | 屠园供电所 | 10kV新洋2#921线 | 陈中九组 | 交流10kV | 1390300019177 | 0 | 红区 | 配变受限 | 052784356789
172 | 宿城区 | 陈集镇 | 五堡村赵庄组 | 屠园供电所 | 10kV新洋2#921线 | 五堡赵庄1#变 | 交流10kV | 1390300019178 | 25 | 黄区 |  | 052784356789
173 | 宿城区 | 龙河镇 | 长庄 | 龙河供电所 | 10kV龙工2#191线 | 长庄老庄 | 交流10kV | 1390300019223 | 118.06 | 黄区 |  | 052784356789
174 | 宿城区 | 龙河镇 | 长庄 | 龙河供电所 | 10kV龙工1#181线 | 长庄一组 | 交流10kV | 1390300019225 | 120.34 | 黄区 |  | 052784356789
175 | 宿城区 | 龙河镇 | 武圩 | 龙河供电所 | 10kV埠罗Ⅱ922线 | PMS_陆庄村部 | 交流10kV | 1390300019226 | 103.4 | 黄区 |  | 052784356789
176 | 宿城区 | 龙河镇 | 长庄 | 龙河供电所 | 10kV龙工2#191线 | 长庄十组 | 交流10kV | 1390300019233 | 135.28 | 黄区 |  | 052784356789
177 | 宿城区 | 龙河镇 | 陆庄 | 龙河供电所 | 10kV埠罗Ⅱ922线 | PMS_陆庄北变 | 交流10kV | 1390300019234 | 30.16 | 黄区 |  | 052784356789
178 | 宿豫区 | 仰化镇 | 马棚村 | 大兴供电所 | 10kV仰运Ⅰ#954线 | 马棚村变 | 交流10kV | 1390100851099 | 31.18 | 黄区 |  | 052784356789
179 | 宿豫区 | 大兴镇 | 条河村 | 大兴供电所 | 10kV纲要122线 | PMS_条河三组（东）变 | 交流10kV | 1390100851108 | 126.6 | 黄区 |  | 052784356789
180 | 经济开发区 | 南蔡乡 | 新蔡村蔡西组 | 开发区供电所 | 10kV南圩1#913线 | 新蔡园区变 | 交流10kV | 1390100857082 | 272 | 黄区 |  | 052784356789
181 | 经济开发区 | 南蔡乡 | 范庄村租户组 | 开发区供电所 | 10kV南埠934线 | PMS_范庄租户变 | 交流10kV | 1390100857099 | 114 | 黄区 |  | 052784356789
182 | 宿城区 | 王官集镇 | 李祠村 | 蔡集供电所 | 10kV王蔡2#163线 | PMS_李祠五组新 | 交流10kV | 1390100858241 | 57.88 | 黄区 |  | 052784356789
183 | 宿城区 | 王官集镇 | 花园村 | 蔡集供电所 | 10kV王渠153线 | PMS_花园十二组 | 交流10kV | 1390100858258 | 116.92 | 黄区 |  | 052784356789
184 | 洋河新区 | 洋河镇 | 红庙村 | 洋河供电所 | 10kV新洋2#921线 | 红庙八家2#变 | 交流10kV | 1390100858292 | 154.2 | 黄区 |  | 052784356789
185 | 洋河新区 | 仓集镇 | 富强村 | 洋河供电所 | 10kV汇洋915线 | PMS_前行北变 | 交流10kV | 1390100858322 | 95.74 | 黄区 |  | 052784356789
186 | 宿城区 | 龙河镇 | 挑沟 | 龙河供电所 | 10kV街道Ⅱ#142线 | 挑沟南变 | 交流10kV | 1390300019241 | 26.84 | 黄区 |  | 052784356789
187 | 宿城区 | 龙河镇 | 陈圩 | 龙河供电所 | 10kV街道Ⅳ152线 | PMS_陈圩常庄 | 交流10kV | 1390300019242 | 97.54 | 黄区 |  | 052784356789
188 | 宿城区 | 龙河镇 | 戚圩 | 龙河供电所 | 10kV街道Ⅱ#142线 | PMS_戚圩村2#变 | 交流10kV | 1390300019244 | 74.6 | 黄区 |  | 052784356789
189 | 宿城区 | 埠子镇 | 夏庄村 | 埠子供电所 | 10kV埠苗914线 | 夏庄杨庄变 | 交流10kV | 1390300019245 | 256.4 | 黄区 |  | 052784356789
190 | 宿城区 | 龙河镇 | 靳桥居委会 | 龙河供电所 | 10kV埠龙I#913线 | 陈林刘庄变 | 交流10kV | 1390300019246 | 141.38 | 黄区 |  | 052784356789
191 | 宿城区 | 龙河镇 | 和平 | 龙河供电所 | 10kV街道Ⅱ#142线 | PMS_和平村九组 | 交流10kV | 1390300019247 | 83.74 | 黄区 |  | 052784356789
192 | 宿城区 | 龙河镇 | 挑沟 | 龙河供电所 | 10kV街道Ⅱ#142线 | 挑沟张庄2#变 | 交流10kV | 1390300019248 | 0 | 红区 | 配变受限 | 052784356789
193 | 宿城区 | 龙河镇 | 和平 | 龙河供电所 | 10kV街道Ⅱ#142线 | 和平北2#变 | 交流10kV | 1390300019249 | 38.84 | 黄区 |  | 052784356789
194 | 宿城区 | 龙河镇 | 秦圩 | 龙河供电所 | 10kV街道Ⅱ#142线 | 秦圩西2#变 | 交流10kV | 1390300019250 | 211.05 | 黄区 |  | 052784356789
195 | 宿城区 | 龙河镇 | 和平 | 龙河供电所 | 10kV街道Ⅱ#142线 | 和平南变 | 交流10kV | 1390300019252 | 38.08 | 黄区 |  | 052784356789
196 | 宿城区 | 龙河镇 | 姚庄 | 龙河供电所 | 10kV中兴I143线 | 朱王四组 | 交流10kV | 1390300019254 | 100 | 黄区 |  | 052784356789
197 | 宿城区 | 龙河镇 | 桥庄 | 龙河供电所 | 10kV工业园Ⅲ#155线 | 桥庄夹东2#变 | 交流10kV | 1390300019255 | 134.68 | 黄区 |  | 052784356789
198 | 宿城区 | 龙河镇 | 桥庄 | 龙河供电所 | 10kV工业园Ⅲ#155线 | 桥庄村蔡庄变 | 交流10kV | 1390300019257 | 110.84 | 黄区 |  | 052784356789
199 | 宿城区 | 龙河镇 | 姚庄 | 龙河供电所 | 10kV街道I#141线 | PMS_姚庄村林西变 | 交流10kV | 1390300019258 | 37.62 | 黄区 |  | 052784356789
200 | 宿城区 | 龙河镇 | 夹河 | 龙河供电所 | 10kV街道Ⅲ151线 | 夹河村南2#变 | 交流10kV | 1390300019259 | 41.3 | 黄区 |  | 052784356789
201 | 宿城区 | 龙河镇 | 桥庄 | 龙河供电所 | 10kV工业园Ⅰ#145线 | 桥庄村部2#变 | 交流10kV | 1390300019301 | 263.52 | 黄区 |  | 052784356789
202 | 宿城区 | 蔡集镇 | 田洼 | 蔡集供电所 | 10kV同龙1#942线 | 蔡集田洼中台 | 交流10kV | 1390300019308 | 273.88 | 黄区 |  | 052784356789
203 | 宿城区 | 中扬镇 | 饭棚村 | 中扬供电所 | 10kV惠付1#132线 | 饭棚双河王庄6# | 交流10kV | 1390300019347 | 87.5 | 黄区 |  | 052784356789
204 | 湖滨新区 | 湖滨新区 | 晓店 | 晓店供电所 | 10kV叶青2#981线 | PMS_海纳8#箱变 | 交流10kV | 1390300019263 | 483.084 | 黄区 |  | 052784356789
205 | 经济开发区 | 南蔡乡 | 苏圩村委会 | 开发区供电所 | 10kV南圩2#923线 | PMS_杨庄苏宅变 | 交流10kV | 1390300019269 | 87.98 | 黄区 |  | 052784356789
206 | 经济开发区 | 南蔡乡 | 陈圩村桥西组 | 开发区供电所 | 10kV南埠934线 | PMS_陈圩王庄变 | 交流10kV | 1390300019600 | 26.46 | 黄区 |  | 052784356789
207 | 宿城区 | 陈集镇 | 夏圩村 | 屠园供电所 | 10kV陈中1#962线 | 旗杆南 | 交流10kV | 1390300019604 | 274.6 | 黄区 |  | 052784356789
208 | 宿城区 | 龙河镇 | 和平 | 龙河供电所 | 10kV街道Ⅱ#142线 | 和平八组 | 交流10kV | 1390300019608 | 0 | 红区 | 配变受限 | 052784356789
209 | 宿城区 | 埠子镇 | 街南村 | 埠子供电所 | 10kV靳桥174线 | 街南前张 | 交流10kV | 1390300019279 | 91 | 黄区 |  | 052784356789
210 | 宿城区 | 埠子镇 | 杨元村 | 埠子供电所 | 10kV工业园176线 | PMS_杨元晓柏 | 交流10kV | 1390300019280 | 0 | 红区 | 配变受限 | 052784356789
211 | 宿城区 | 龙河镇 | 郭庙村委会 | 龙河供电所 | 10kV埠罗Ⅱ922线 | PMS_郭圩横路变 | 交流10kV | 1390300019281 | 97.44 | 黄区 |  | 052784356789
212 | 宿城区 | 龙河镇 | 郭庙 | 龙河供电所 | 10kV埠罗Ⅱ922线 | PMS_郭庙宋庄 | 交流10kV | 1390300019283 | 143.84 | 黄区 |  | 052784356789
213 | 宿豫区 | 来龙镇 | 保安社区 | 来龙供电所 | 10kV来保167线 | PMS_永胜一组新 | 交流10kV | 1390300019615 | 50.62 | 黄区 |  | 052784356789
214 | 宿豫区 | 来龙镇 | 保安社区 | 来龙供电所 | 10kV来保167线 | 永胜四组变新 | 交流10kV | 1390300019616 | 25.94 | 黄区 |  | 052784356789
215 | 宿城区 | 龙河镇 | 平楼 | 龙河供电所 | 10kV南新II942线 | 平楼老庄 | 交流10kV | 1390300019623 | 60.5 | 黄区 |  | 052784356789
216 | 宿城区 | 龙河镇 | 秦祠 | 龙河供电所 | 10kV南新I932线 | 秦祠一组 | 交流10kV | 1390300019625 | 0 | 红区 | 配变受限 | 052784356789
217 | 洋河新区 | 郑楼镇 | 胡李村委会 | 仓集供电所 | 10kV郑街1#176线 | PMS_郑楼8#变 | 交流10kV | 1390300019629 | 265.32 | 黄区 |  | 052784356789
218 | 宿城区 | 龙河镇 | 秦祠 | 龙河供电所 | 10kV南新I932线 | 秦祠村部 | 交流10kV | 1390300019565 | 64.84 | 黄区 |  | 052784356789
219 | 宿城区 | 龙河镇 | 古路 | 龙河供电所 | 10kV南新I932线 | 古路四组 | 交流10kV | 1390300019567 | 76.44 | 黄区 |  | 052784356789
220 | 宿城区 | 龙河镇 | 郭庙 | 龙河供电所 | 10kV埠罗Ⅱ922线 | PMS_郭庙村部 | 交流10kV | 1390300019569 | 133.5 | 黄区 |  | 052784356789
221 | 经济开发区 | 三棵树街道 | 杨圩街道北 | 开发区供电所 | 10kV叶广2#943线 | PMS_杨圩北2#变 | 交流10kV | 1390300019272 | 94.52 | 黄区 |  | 052784356789
222 | 经济开发区 | 三棵树街道 | 杨街街道 | 开发区供电所 | 10kV叶广2#943线 | PMS_杨圩村部配变新增2# | 交流10kV | 1390300019273 | 194.48 | 黄区 |  | 052784356789
223 | 宿城区 | 耿车镇 | 湖稍村 | 耿车供电所 | 10kV三纬166线 | PMS_湖稍村部南台 | 交流10kV | 1390300019276 | 115.44 | 黄区 |  | 052784356789
224 | 洋河新区 | 郑楼镇 | 张渡村委会 | 仓集供电所 | 10kV郑街2#177线 | 大碾5#变 | 交流10kV | 1390300019571 | 0 | 红区 | 配变受限 | 052784356789
225 | 洋河新区 | 郑楼镇 | 陈圩居委会 | 仓集供电所 | 10kV郑陈173线 | PMS_张渡5#变 | 交流10kV | 1390300019572 | 100 | 黄区 |  | 052784356789
226 | 洋河新区 | 郑楼镇 | 金山村委会 | 仓集供电所 | 10kV郑街1#176线 | 郑楼5#变 | 交流10kV | 1390300019573 | 41.28 | 黄区 |  | 052784356789
227 | 湖滨新区 | 皂河镇 | 街东居委会 | 皂河供电所 | 10kV皂堡141线 | 交管站变 | 交流10kV | 1390300016423 | 0 | 红区 | 配变受限 | 052784356789
228 | 湖滨新区 | 皂河镇 | 街东居委会 | 皂河供电所 | 10kV皂堡141线 | PMS_gr100街东新村变 | 交流10kV | 1390300016425 | 230.769 | 黄区 |  | 052784356789
229 | 宿城区 | 王官集镇 | 王林村 | 蔡集供电所 | 10kV王渠153线 | PMS_王林四组 | 交流10kV | 1390300016429 | 137.8 | 黄区 |  | 052784356789
230 | 宿城区 | 王官集镇 | 王林村 | 蔡集供电所 | 10kV王渠153线 | 王林村部 | 交流10kV | 1390300016431 | 235.68 | 黄区 |  | 052784356789
231 | 湖滨新区 | 皂河镇 | 八井村 | 皂河供电所 | 10kV皂街2#138线 | 八井三组变 | 交流10kV | 1390300016283 | 0 | 红区 | 配变受限 | 052784356789
232 | 湖滨新区 | 皂河镇 | 八井村 | 皂河供电所 | 10kV皂街2#138线 | PMS_qgr100八井五组变 | 交流10kV | 1390300016285 | 59.08 | 黄区 |  | 052784356789
233 | 宿城区 | 王官集镇 | 仝李村 | 蔡集供电所 | 10kV王蔡2#163线 | 仝李八组北台 | 交流10kV | 1390300016286 | 18.58 | 黄区 |  | 052784356789
234 | 湖滨新区 | 皂河镇 | 王营村 | 皂河供电所 | 10kV皂街2#138线 | 王营十组变 | 交流10kV | 1390300016287 | 107.44 | 黄区 |  | 052784356789
235 | 宿城区 | 王官集镇 | 李祠村 | 蔡集供电所 | 10kV王蔡2#163线 | 李祠村部 | 交流10kV | 1390300016290 | 99.84 | 黄区 |  | 052784356789
236 | 宿豫区 | 来龙镇 | 尖墩湖村 | 来龙供电所 | 10kV来庙Ⅱ#178线 | PMS_水庄申庄3#变 | 交流10kV | 1390300016320 | 128.56 | 黄区 |  | 052784356789
237 | 宿城区 | 中扬镇 | 中扬居委会 | 中扬供电所 | 10kV惠润1#133线 | PMS_中扬吴圩五组11# | 交流10kV | 1390300016321 | 52.5 | 黄区 |  | 052784356789
238 | 宿豫区 | 来龙镇 | 路墩村 | 来龙供电所 | 10kV来庙Ⅱ#178线 | 路墩西王 | 交流10kV | 1390300016191 | 22.68 | 黄区 |  | 052784356789
239 | 湖滨新区 | 皂河镇 | 龙岗村 | 皂河供电所 | 10kV皂堡141线 | PMS_龙岗九组2#变 | 交流10kV | 3090102436755 | 71.24 | 黄区 |  | 052784356789
240 | 经济开发区 | 开发区 | 佟圩村徐宅组 | 开发区供电所 | 10kV叶广2#943线 | PMS_新增佟圩徐宅2#变 | 交流10kV | 1390100878662 | 48.16 | 黄区 |  | 052784356789
241 | 洋河新区 | 洋河镇 | 桥北村 | 洋河供电所 | 10kV北涧Ⅱ9B3线 | PMS_桥北村部南台变 | 交流10kV | 1390100897336 | 0 | 红区 | 馈线受限 | 052784356789
242 | 洋河新区 | 洋河镇 | 三葛村 | 洋河供电所 | 10kV洋大1#918线 | 三葛八组变 | 交流10kV | 1390100897345 | 126 | 黄区 |  | 052784356789
243 | 宿城区 | 洋北镇 | 槐树街道 | 洋北供电所 | 10kV北街Ⅰ9Y1线 | 阳光城西台变 | 交流10kV | 1390100897363 | 304.6 | 黄区 |  | 052784356789
244 | 湖滨新区 | 皂河镇 | 袁甸村 | 皂河供电所 | 10kV皂甸137线 | PMS_袁甸村部变 | 交流10kV | 1390300016103 | 0 | 红区 | 配变受限 | 052784356789
245 | 湖滨新区 | 皂河镇 | 袁甸村 | 皂河供电所 | 10kV皂甸137线 | 袁甸7.10组变 | 交流10kV | 1390300016105 | 106.72 | 黄区 |  | 052784356789
246 | 湖滨新区 | 皂河镇 | 袁甸村 | 皂河供电所 | 10kV皂甸137线 | PMS_袁甸四组 | 交流10kV | 1390300016106 | 0 | 红区 | 配变受限 | 052784356789
247 | 湖滨新区 | 皂河镇 | 袁甸村 | 皂河供电所 | 10kV皂甸137线 | PMS_袁甸六祖变 | 交流10kV | 1390300016109 | 20.42 | 黄区 |  | 052784356789
248 | 宿豫区 | 曹集乡 | 新靳村 | 新庄供电所 | 10kV曹集124（临时）线 | PMS_新靳南台 | 交流10kV | 1390300016114 | 143.3 | 黄区 |  | 052784356789
249 | 宿豫区 | 来龙镇 | 尖墩湖村 | 来龙供电所 | 10kV来庙Ⅱ#178线 | 水庄前后陈 | 交流10kV | 1390300016118 | 256.48 | 黄区 |  | 052784356789
250 | 宿豫区 | 来龙镇 | 尖墩湖村 | 来龙供电所 | 10kV来庙1#168线 | 水庄村部 | 交流10kV | 1390300016138 | 293.8 | 黄区 |  | 052784356789
251 | 宿豫区 | 仰化镇 | 卜圩村 | 大兴供电所 | 10kV仰园Ⅱ962线 | 卜圩七组变 | 交流10kV | 1390300015755 | 37.64 | 黄区 |  | 052784356789
252 | 宿豫区 | 仰化镇 | 建新村 | 大兴供电所 | 10kV仰园Ⅱ962线 | 建新一组变 | 交流10kV | 1390300015757 | 100.38 | 黄区 |  | 052784356789
253 | 宿豫区 | 大兴镇 | 竹城村 | 大兴供电所 | 10kV启锋1#914线 | 竹城村变 | 交流10kV | 1390300015758 | 160.16 | 黄区 |  | 052784356789
254 | 宿豫区 | 仰化镇 | 卜圩村 | 大兴供电所 | 10kV仰园Ⅱ962线 | 卜圩四组变 | 交流10kV | 1390300015760 | 0 | 红区 | 配变受限 | 052784356789
255 | 宿豫区 | 大兴镇 | 竹城村 | 大兴供电所 | 10kV启锋1#914线 | 竹城二组变 | 交流10kV | 1390300015761 | 0 | 红区 | 配变受限 | 052784356789
256 | 宿豫区 | 仰化镇 | 卜圩村 | 大兴供电所 | 10kV仰园Ⅱ962线 | 卜圩五组变 | 交流10kV | 1390300015763 | 79.32 | 黄区 |  | 052784356789
257 | 湖滨新区 | 皂河镇 | 袁甸村 | 皂河供电所 | 10kV皂甸137线 | 袁甸5组 | 交流10kV | 3090101043298 | 0 | 红区 | 配变受限 | 052784356789
258 | 湖滨新区 | 黄墩镇 | 尚营村 | 皂河供电所 | 10kV黄娄913线 | PMS_新尚营张西 | 交流10kV | 1390100965452 | 116.8 | 黄区 |  | 052784356789
259 | 宿城区 | 王官集镇 | 王集街 | 蔡集供电所 | 10kV王街116线 | 王集三组 | 交流10kV | 1390300016141 | 111.42 | 黄区 |  | 052784356789
260 | 宿豫区 | 曹集乡 | 戈桥王宅 | 新庄供电所 | 10kV曹集124（临时）线 | PMS_戈桥王宅 | 交流10kV | 1390300016157 | 136.06 | 黄区 |  | 052784356789
261 | 宿豫区 | 仰化镇 | 大同村 | 大兴供电所 | 10kV仰嘴991线 | PMS_大同四组变 | 交流10kV | 1390300016168 | 116.22 | 黄区 |  | 052784356789
262 | 宿豫区 | 仰化镇 | 大同村 | 大兴供电所 | 10kV仰嘴991线 | PMS_大同郭庄变 | 交流10kV | 1390300016169 | 134.28 | 黄区 |  | 052784356789
263 | 宿豫区 | 仰化镇 | 同意村 | 大兴供电所 | 10kV仰工Ⅱ961线 | PMS_同意五组 | 交流10kV | 1390300016170 | 114.46 | 黄区 |  | 052784356789
264 | 宿豫区 | 仰化镇 | 同意村 | 大兴供电所 | 10kV仰工Ⅱ961线 | 同意四组变 | 交流10kV | 1390300016171 | 122.96 | 黄区 |  | 052784356789
265 | 宿豫区 | 来龙镇 | 玉皇村 | 来龙供电所 | 10kV来庙1#168线 | PMS_民主姚场 | 交流10kV | 1390300016176 | 45.9 | 黄区 |  | 052784356789
266 | 宿豫区 | 仰化镇 | 同意村 | 大兴供电所 | 10kV仰工Ⅱ961线 | 同意樊庄变 | 交流10kV | 1390300016178 | 145.24 | 黄区 |  | 052784356789
267 | 宿豫区 | 仰化镇 | 同意村 | 大兴供电所 | 10kV仰工Ⅱ961线 | 同意二组1#变 | 交流10kV | 1390300016179 | 108.24 | 黄区 |  | 052784356789
268 | 宿城区 | 蔡集镇 | 王庄村 | 蔡集供电所 | 10kV隆古1#151线 | PMS_蔡集王庄村部- | 交流10kV | 3090101027012 | 257.4 | 黄区 |  | 052784356789
269 | 经济开发区 | 三棵树街道 | 前周孙马组 | 开发区供电所 | 10kV叶广2#943线 | 孙马2#变 | 交流10kV | 1390100975211 | 1.04 | 黄区 |  | 052784356789
270 | 洋河新区 | 仓集镇 | 仓集村居委会 | 仓集供电所 | 10kV六码1#113线 | 仓集集中区2# | 交流10kV | 3090100998971 | 289.56 | 黄区 |  | 052784356789
271 | 湖滨新区 | 皂河镇 | 谢庄村 | 皂河供电所 | 10kV皂街2#138线 | PMS_谢庄5组 | 交流10kV | 3090101039036 | 118.02 | 黄区 |  | 052784356789
272 | 湖滨新区 | 皂河镇 | 七堡村 | 皂河供电所 | 10kV皂堡141线 | PMS_七堡一组南 | 交流10kV | 3090101039040 | 0 | 红区 | 配变受限 | 052784356789
273 | 湖滨新区 | 皂河镇 | 新农居委会 | 皂河供电所 | 10kV皂甸137线 | 新农村部变 | 交流10kV | 3090101039044 | 273.56 | 黄区 |  | 052784356789
274 | 宿豫区 | 丁嘴镇 | 张新庄村 | 大兴供电所 | 10kV仰丁981线 | PMS_张新庄北台新 | 交流10kV | 1390100898092 | 112.5 | 黄区 |  | 052784356789
275 | 宿豫区 | 来龙镇 | 胜利社区 | 来龙供电所 | 10kV来园172线 | PMS_王庄西侍2#变 | 交流10kV | 1390100908318 | 3.4 | 黄区 |  | 052784356789
276 | 宿豫区 | 来龙镇 | 玉皇村 | 来龙供电所 | 10kV来庙Ⅱ#178线 | PMS_玉皇七组2#变 | 交流10kV | 1390100908349 | 60.64 | 黄区 |  | 052784356789
277 | 宿豫区 | 关庙镇 | 董圩丁庄 | 新庄供电所 | 10kV关崇2#952线 | PMS_董圩丁庄变 | 交流10kV | 1390100966111 | 47.94 | 黄区 |  | 052784356789
278 | 宿豫区 | 关庙镇 | 新河张庄 | 新庄供电所 | 10kV关崇2#952线 | 新河张庄变 | 交流10kV | 1390100966116 | 114.5 | 黄区 |  | 052784356789
279 | 宿豫区 | 关庙镇 | 关庙村街道 | 新庄供电所 | 10kV关旗963线 | 关庙街道街东2#变 | 交流10kV | 1390100966117 | 74.4 | 黄区 |  | 052784356789
280 | 宿豫区 | 关庙镇 | 太山丁庄 | 新庄供电所 | 10kV关永2#962线 | PMS_太山丁庄变 | 交流10kV | 1390100966122 | 122.3 | 黄区 |  | 052784356789
281 | 宿城区 | 陈集镇 | 闸塘村李圩组 | 屠园供电所 | 10kV陈青974线 | PMS_闸塘李圩北 | 交流10kV | 3090100999046 | 0 | 红区 | 配变受限 | 052784356789
282 | 湖滨新区 | 井头乡 | 许庄 | 晓店供电所 | 10kV北光131线 | PMS_许庄安庄2#变 | 交流10kV | 3090100999099 | 144.66 | 黄区 |  | 052784356789
283 | 洋河新区 | 洋河镇 | 红庙村 | 洋河供电所 | 10kV新洋2#921线 | 红庙河西2#变 | 交流10kV | 1390100898484 | 198.28 | 黄区 |  | 052784356789
284 | 宿城区 | 埠子镇 | 肖桥村 | 埠子供电所 | 10kV古庄177线 | 肖桥东徐变 | 交流10kV | 1390100908616 | 109.58 | 黄区 |  | 052784356789
285 | 宿城区 | 埠子镇 | 街南村 | 埠子供电所 | 10kV埠街175线 | PMS_工商街西路 | 交流10kV | 1390100908619 | 145.54 | 黄区 |  | 052784356789
286 | 洋河新区 | 洋河镇 | 赵圩村 | 洋河供电所 | 10kV北涧Ⅱ9B3线 | PMS_桥北汪庄南台 | 交流10kV | 3090102436712 | 0 | 红区 | 馈线受限 | 052784356789
287 | 洋河新区 | 洋河镇 | 桥北村 | 洋河供电所 | 10kV北涧Ⅱ9B3线 | 新堤南台 | 交流10kV | 1390100908870 | 0 | 红区 | 馈线受限 | 052784356789
288 | 洋河新区 | 洋河镇 | 桥北村 | 洋河供电所 | 10kV北涧Ⅱ9B3线 | 桥北胡桥南台 | 交流10kV | 1390100908875 | 0 | 红区 | 馈线受限 | 052784356789
289 | 洋河新区 | 洋河镇 | 桥北村 | 洋河供电所 | 10kV北涧Ⅱ9B3线 | PMS_叶庄北变 | 交流10kV | 3090102436723 | 0 | 红区 | 馈线受限 | 052784356789
290 | 宿城区 | 陈集镇 | 仓王二组 | 屠园供电所 | 10kV陈中2#972线 | 仓王2组变 | 交流10kV | 1390100901356 | 0 | 红区 | 配变受限 | 052784356789
291 | 洋河新区 | 洋北镇 | 友爱村 | 洋北供电所 | 10kV北涧Ⅰ9Y3线 | PMS_友爱村部变 | 交流10kV | 1390100908964 | 118.8 | 黄区 |  | 052784356789
292 | 湖滨新区 | 豫北社区 | 祥和 | 晓店供电所 | 10kV光化151线 | PMS_祥和家园10 | 交流10kV | 1390100917212 | 444.969 | 黄区 |  | 052784356789
293 | 湖滨新区 | 豫北社区 | 祥和 | 晓店供电所 | 10kV光化151线 | PMS_祥和家园11 | 交流10kV | 1390100917214 | 494.991 | 黄区 |  | 052784356789
294 | 宿豫区 | 关庙镇 | 太山宴仲 | 新庄供电所 | 10kV关永2#962线 | PMS_新太山夏庄变 | 交流10kV | 1390100975002 | 83.64 | 黄区 |  | 052784356789
295 | 宿豫区 | 关庙镇 | 农科组 | 新庄供电所 | 10kV关永2#962线 | PMS_新太山宴仲变 | 交流10kV | 1390100975004 | 82.66 | 黄区 |  | 052784356789
296 | 宿城区 | 龙河镇 | 陆庄 | 龙河供电所 | 10kV埠罗Ⅱ922线 | PMS_陆庄西变. | 交流10kV | 1390100975011 | 54.34 | 黄区 |  | 052784356789
297 | 宿城区 | 龙河镇 | 郭庙 | 龙河供电所 | 10kV埠罗Ⅱ922线 | PMS_郭圩李姚. | 交流10kV | 1390100975012 | 49.38 | 黄区 |  | 052784356789
298 | 洋河新区 | 仓集镇 | 罗庄村居委会 | 仓集供电所 | 10kV六罗1#111线 | PMS_罗庄后庄2# | 交流10kV | 1390100975007 | 16.58 | 黄区 |  | 052784356789
299 | 洋河新区 | 仓集镇 | 东圩居委会 | 仓集供电所 | 10kV洋大2#928线 | 学校5、7组2# | 交流10kV | 1390100975008 | 0 | 红区 | 配变受限 | 052784356789
300 | 宿豫区 | 关庙镇 | 永平村 | 新庄供电所 | 10kV关永1#922线 | PMS_永平西变 | 交流10kV | 1390100975030 | 32.66 | 黄区 |  | 052784356789
301 | 宿豫区 | 大兴镇 | 大兴社区 | 大兴供电所 | 10kV丁长129线 | 中学北变 | 交流10kV | 1390100975042 | 295.44 | 黄区 |  | 052784356789
302 | 洋河新区 | 仓集镇 | 梁周村居委会 | 仓集供电所 | 10kV六仓1#112线 | PMS_梁周二组变 | 交流10kV | 3090101003739 | 136.38 | 黄区 |  | 052784356789
303 | 宿城区 | 陈集镇 | 龙潭村蔡庄 | 屠园供电所 | 10kV新洋2#921线 | PMS_龙潭蔡庄工业园1#变 | 交流10kV | 3090101003801 | 52.3 | 黄区 |  | 052784356789
304 | 宿城区 | 陈集镇 | 龙潭村蔡庄组 | 屠园供电所 | 10kV新洋2#921线 | PMS_龙潭蔡庄工业园2#变 | 交流10kV | 3090101003804 | 0 | 红区 | 配变受限 | 052784356789
305 | 宿城区 | 王官集镇 | 红星村 | 蔡集供电所 | 10kV王渠153线 | PMS_红星南台变 | 交流10kV | 1390100960990 | 77.88 | 黄区 |  | 052784356789
306 | 宿城区 | 王官集镇 | 九城村 | 蔡集供电所 | 10kV王渠153线 | 九城二组变 | 交流10kV | 3090101001240 | 250.24 | 黄区 |  | 052784356789
307 | 宿城区 | 王官集镇 | 花园村 | 蔡集供电所 | 10kV王蔡1#113线 | 花园六组变 | 交流10kV | 3090101001241 | 95.38 | 黄区 |  | 052784356789
308 | 宿城区 | 龙河镇 | 沈桥 | 龙河供电所 | 10kV中兴I143线 | PMS_沈乔村沈东变 | 交流10kV | 3090101002967 | 8.88 | 黄区 |  | 052784356789
309 | 宿城区 | 王官集镇 | 王集街 | 蔡集供电所 | 10kV王街116线 | 王集五组变89#公变 | 交流10kV | 1390300015830 | 100 | 黄区 |  | 052784356789
310 | 湖滨新区 | 皂河镇 | 刘甸村 | 皂河供电所 | 10kV皂骆140线 | PMS_刘甸南台变 | 交流10kV | 1390300015862 | 129.58 | 黄区 |  | 052784356789
311 | 湖滨新区 | 皂河镇 | 船闸居委会 | 皂河供电所 | 10kV皂骆140线 | 小街变 | 交流10kV | 1390300015866 | 305.24 | 黄区 |  | 052784356789
312 | 湖滨新区 | 皂河镇 | 刘店村 | 皂河供电所 | 10kV皂甸137线 | 刘甸北台变 | 交流10kV | 1390300015870 | 281.04 | 黄区 |  | 052784356789
313 | 宿豫区 | 曹集乡 | 新靳村 | 新庄供电所 | 10kV曹集124（临时）线 | PMS_新靳北台 | 交流10kV | 1390300015871 | 140.94 | 黄区 |  | 052784356789
314 | 宿豫区 | 来龙镇 | 玉皇村 | 来龙供电所 | 10kV来庙Ⅱ#178线 | 民主新立变 | 交流10kV | 1390300015874 | 94.72 | 黄区 |  | 052784356789
315 | 宿豫区 | 来龙镇 | 玉皇村 | 来龙供电所 | 10kV来庙1#168线 | 民主村部 | 交流10kV | 1390300015908 | 151.78 | 黄区 |  | 052784356789
316 | 宿豫区 | 大兴镇 | 新化村 | 大兴供电所 | 10kV丁长129线 | 新化三组变 | 交流10kV | 1390100975086 | 163.56 | 黄区 |  | 052784356789
317 | 宿豫区 | 大兴镇 | 新化村 | 大兴供电所 | 10kV丁长129线 | 新化八组变 | 交流10kV | 1390100975089 | 145.68 | 黄区 |  | 052784356789
318 | 洋河新区 | 洋河镇 | 新南园居委会 | 洋河供电所 | 10kV洋河196线 | 庄西南3号变 | 交流10kV | 3090101005297 | 34 | 黄区 |  | 052784356789
319 | 宿豫区 | 陆集街道 | 陆集社区 | 卓圩供电所 | 10kV陆新164线 | PMS_义合三变 | 交流10kV | 1390300015951 | 38.112 | 黄区 |  | 052784356789
320 | 宿城区 | 龙河镇 | 夹河 | 龙河供电所 | 10kV街道Ⅲ151线 | 夹河冯宅2#变 | 交流10kV | 3090101007212 | 13.84 | 黄区 |  | 052784356789
321 | 宿城区 | 龙河镇 | 朱大兴 | 龙河供电所 | 10kV街道Ⅲ151线 | PMS_朱大兴村赵庄变 | 交流10kV | 3090101007241 | 35.92 | 黄区 |  | 052784356789
322 | 湖滨新区 | 皂河镇 | 金庄村 | 皂河供电所 | 10kV皂甸137线 | PMS_金庄七组变 | 交流10kV | 1390300016102 | 143.54 | 黄区 |  | 052784356789
323 | 宿豫区 | 仰化镇 | 同意村 | 大兴供电所 | 10kV仰工Ⅱ961线 | PMS_同意七组变 | 交流10kV | 1390300016189 | 100.86 | 黄区 |  | 052784356789
324 | 宿豫区 | 仰化镇 | 同意村 | 大兴供电所 | 10kV仰工Ⅱ961线 | 同意二组变 | 交流10kV | 1390300016201 | 160.68 | 黄区 |  | 052784356789
325 | 宿豫区 | 仰化镇 | 卜圩村 | 大兴供电所 | 10kV仰园Ⅱ962线 | 卜圩八组变 | 交流10kV | 1390300016203 | 127.44 | 黄区 |  | 052784356789
326 | 宿豫区 | 仰化镇 | 卜圩村 | 大兴供电所 | 10kV仰园Ⅱ962线 | PMS_卜圩十二组变 | 交流10kV | 1390300016205 | 138.66 | 黄区 |  | 052784356789
327 | 宿城区 | 中扬镇 | 岭桥村 | 中扬供电所 | 10kV惠岭135线 | PMS_岭桥南 | 交流10kV | 3090101040978 | 245.96 | 黄区 |  | 052784356789
328 | 洋河新区 | 仓集镇 | 仓集村居委会 | 仓集供电所 | 10kV六码2#123线 | PMS_仓集朱庄变 | 交流10kV | 3090101004296 | 46.18 | 黄区 |  | 052784356789
329 | 宿城区 | 蔡集镇 | 南街居委会 | 洋河供电所 | 10kV洋工924线 | PMS_南街康居2#变 | 交流10kV | 3090101007346 | 197.001 | 黄区 |  | 052784356789
330 | 湖滨新区 | 湖滨新区 | 峰山 | 晓店供电所 | 10kV叶铜1#962线 | PMS_峰山山顶北台变 | 交流10kV | 3090101007456 | 125.16 | 黄区 |  | 052784356789
331 | 宿城区 | 王官集镇 | 红星村 | 蔡集供电所 | 10kV王渠153线 | 红星三组 | 交流10kV | 1390300016445 | 259.12 | 黄区 |  | 052784356789
332 | 湖滨新区 | 皂河镇 | 龙岗村 | 皂河供电所 | 10kV皂堡141线 | 宋场西台 | 交流10kV | 1390300016446 | 0 | 红区 | 配变受限 | 052784356789
333 | 宿城区 | 王官集镇 | 红星村 | 蔡集供电所 | 10kV王渠153线 | PMS_红星村部 | 交流10kV | 1390300016447 | 219 | 黄区 |  | 052784356789
334 | 湖滨新区 | 皂河镇 | 龙岗村 | 皂河供电所 | 10kV皂堡141线 | PMS_宋场东台变 | 交流10kV | 1390300016449 | 0 | 红区 | 配变受限 | 052784356789
335 | 湖滨新区 | 湖滨新区 | 晓店 | 晓店供电所 | 10kV叶铜1#962线 | PMS_新站址变 | 交流10kV | 1390300016453 | 283.88 | 黄区 |  | 052784356789
336 | 宿城区 | 王官集镇 | 杨楼村 | 蔡集供电所 | 10kV王渠153线 | PMS_杨楼村部 | 交流10kV | 1390300016458 | 292.24 | 黄区 |  | 052784356789
337 | 湖滨新区 | 皂河镇 | 七堡村 | 皂河供电所 | 10kV皂堡141线 | PMS_七堡一组变 | 交流10kV | 1390300016459 | 122 | 黄区 |  | 052784356789
338 | 湖滨新区 | 皂河镇 | 七堡村 | 皂河供电所 | 10kV皂堡141线 | PMS_七堡五组变 | 交流10kV | 1390300016461 | 0 | 红区 | 配变受限 | 052784356789
339 | 湖滨新区 | 皂河镇 | 七堡村 | 皂河供电所 | 10kV皂堡141线 | 七堡六组变 | 交流10kV | 1390300016462 | 45.76 | 黄区 |  | 052784356789
340 | 湖滨新区 | 湖滨新区 | 晓店 | 晓店供电所 | 10kV叶铜1#962线 | PMS_晓店老街中变 | 交流10kV | 1390300016463 | 116.96 | 黄区 |  | 052784356789
341 | 湖滨新区 | 湖滨新区 | 峰山 | 晓店供电所 | 10kV叶铜1#962线 | 峰山一组变 | 交流10kV | 1390300016300 | 133.48 | 黄区 |  | 052784356789
342 | 湖滨新区 | 湖滨新区 | 峰山 | 晓店供电所 | 10kV叶铜1#962线 | PMS_峰山山顶变 | 交流10kV | 1390300016301 | 0 | 红区 | 配变受限 | 052784356789
343 | 湖滨新区 | 湖滨新区 | 峰山 | 晓店供电所 | 10kV叶铜1#962线 | 峰山四组变 | 交流10kV | 1390300016324 | 49.68 | 黄区 |  | 052784356789
344 | 宿豫区 | 来龙镇 | 路墩村 | 来龙供电所 | 10kV来庙Ⅱ#178线 | GR30匡庄张庄 | 交流10kV | 1390300016382 | 96.48 | 黄区 |  | 052784356789
345 | 宿城区 | 王官集镇 | 蔡庄 | 蔡集供电所 | 10kV王海117线 | PMS_蔡庄村部 | 交流10kV | 1390300016210 | 116.84 | 黄区 |  | 052784356789
346 | 湖滨新区 | 皂河镇 | 船闸居委会 | 皂河供电所 | 10kV皂堡141线 | PMS_三里西台变 | 交流10kV | 1390300016217 | 138.08 | 黄区 |  | 052784356789
347 | 湖滨新区 | 皂河镇 | 船闸居委会 | 皂河供电所 | 10kV皂堡141线 | PMS_三里北台 | 交流10kV | 1390300016218 | 13.24 | 黄区 |  | 052784356789
348 | 宿城区 | 王官集镇 | 九城村 | 蔡集供电所 | 10kV王渠153线 | 九城八组 | 交流10kV | 1390300016224 | 106.76 | 黄区 |  | 052784356789
349 | 宿城区 | 王官集镇 | 牛刘圩村 | 蔡集供电所 | 10kV王海117线 | PMS_刘圩一组 | 交流10kV | 1390300016229 | 127.66 | 黄区 |  | 052784356789
350 | 宿城区 | 王官集镇 | 牛刘圩村 | 蔡集供电所 | 10kV王海117线 | 刘圩村部 | 交流10kV | 1390300016233 | 257.2 | 黄区 |  | 052784356789
351 | 湖滨新区 | 湖滨新区 | 嶂山 | 晓店供电所 | 10kV叶铜1#962线 | 嶂山五组变 | 交流10kV | 1390300016329 | 171.56 | 黄区 |  | 052784356789
352 | 湖滨新区 | 湖滨新区 | 嶂山 | 晓店供电所 | 10kV叶铜1#962线 | PMS_嶂山村变 | 交流10kV | 1390300016331 | 50.22 | 黄区 |  | 052784356789
353 | 湖滨新区 | 湖滨新区 | 嶂山 | 晓店供电所 | 10kV叶铜1#962线 | PMS_嶂山大堆变 | 交流10kV | 1390300016332 | 272.4 | 黄区 |  | 052784356789
354 | 宿豫区 | 陆集街道 | 陆集社区 | 卓圩供电所 | 10kV陆新164线 | PMS_义合八变 | 交流10kV | 1390300016213 | 135.12 | 黄区 |  | 052784356789
355 | 宿城区 | 王官集镇 | 蔡庄 | 蔡集供电所 | 10kV王街116线 | PMS_蔡庄八组 | 交流10kV | 1390300015717 | 130 | 黄区 |  | 052784356789
356 | 洋河新区 | 洋河镇 | 三葛村 | 洋河供电所 | 10kV洋大1#918线 | 三葛四组变 | 交流10kV | 1390300016362 | 84.68 | 黄区 |  | 052784356789
357 | 宿豫区 | 丁嘴镇 | 张新庄村 | 大兴供电所 | 10kV仰丁981线 | PMS_张新庄东变 | 交流10kV | 1390300016393 | 98.66 | 黄区 |  | 052784356789
358 | 宿城区 | 王官集镇 | 牛刘圩村 | 蔡集供电所 | 10kV王海117线 | PMS_刘圩八组 | 交流10kV | 1390300016241 | 90.92 | 黄区 |  | 052784356789
359 | 湖滨新区 | 湖滨新区 | 周庄 | 晓店供电所 | 10kV叶青1#961线 | 周庄李庄变 | 交流10kV | 1390300016242 | 151.72 | 黄区 |  | 052784356789
360 | 湖滨新区 | 皂河镇 | 街东居委会 | 皂河供电所 | 10kV皂骆140线 | 新街道变 | 交流10kV | 1390300016245 | 286.68 | 黄区 |  | 052784356789
361 | 宿城区 | 王官集镇 | 王集农科 | 蔡集供电所 | 10kV王街116线 | 农科四组 | 交流10kV | 3090102436763 | 46.34 | 黄区 |  | 052784356789
362 | 湖滨新区 | 皂河镇 | 谢庄村 | 皂河供电所 | 10kV皂街2#138线 | 谢庄一组 | 交流10kV | 1390300016253 | 0 | 红区 | 配变受限 | 052784356789
363 | 湖滨新区 | 皂河镇 | 谢庄村 | 皂河供电所 | 10kV皂街2#138线 | PMS_谢庄六组变 | 交流10kV | 1390300016257 | 90.76 | 黄区 |  | 052784356789
364 | 宿豫区 | 新庄镇 | 安圩村部 | 新庄供电所 | 10kV新庵159线 | PMS_安圩村部变 | 交流10kV | 1390300016305 | 144.36 | 黄区 |  | 052784356789
365 | 宿城区 | 中扬镇 | 中扬居委会 | 中扬供电所 | 10kV惠付2#152线 | 中扬七组 | 交流10kV | 1390300016309 | 305.68 | 黄区 |  | 052784356789
366 | 宿城区 | 中扬镇 | 中扬居委会 | 中扬供电所 | 10kV惠付2#152线 | PMS_新街道5# | 交流10kV | 1390300016310 | 218.96 | 黄区 |  | 052784356789
367 | 宿城区 | 中扬镇 | 中扬居委会 | 中扬供电所 | 10kV惠付2#152线 | 中扬二组 | 交流10kV | 1390300016313 | 156.12 | 黄区 |  | 052784356789
368 | 湖滨新区 | 湖滨新区 | 峰山 | 晓店供电所 | 10kV叶青1#961线 | 小营八组东台 | 交流10kV | 3090102302887 | 0 | 红区 | 配变受限 | 052784356789
369 | 宿城区 | 中扬镇 | 中扬居委会 | 中扬供电所 | 10kV惠润1#133线 | PMS_街东公变 | 交流10kV | 1390300016316 | 299.68 | 黄区 |  | 052784356789
370 | 湖滨新区 | 皂河镇 | 王营村 | 皂河供电所 | 10kV皂街2#138线 | 王营二组变 | 交流10kV | 1390300016259 | 28.96 | 黄区 |  | 052784356789
371 | 湖滨新区 | 皂河镇 | 王营村 | 皂河供电所 | 10kV皂街2#138线 | 王营三组变 | 交流10kV | 1390300016260 | 112.12 | 黄区 |  | 052784356789
372 | 湖滨新区 | 皂河镇 | 王营村 | 皂河供电所 | 10kV皂街2#138线 | 王营五组 | 交流10kV | 1390300016262 | 65.4 | 黄区 |  | 052784356789
373 | 宿豫区 | 来龙镇 | 来龙社区 | 来龙供电所 | 10kV来保167线 | 来龙龙东 | 交流10kV | 1390300016264 | 284.6 | 黄区 |  | 052784356789
374 | 湖滨新区 | 皂河镇 | 王营村 | 皂河供电所 | 10kV皂街2#138线 | 王营九组变 | 交流10kV | 1390300016265 | 47.08 | 黄区 |  | 052784356789
375 | 宿城区 | 王官集镇 | 唐圩村 | 蔡集供电所 | 10kV王蔡2#163线 | 唐圩八组 | 交流10kV | 1390300016266 | 95.32 | 黄区 |  | 052784356789
376 | 湖滨新区 | 皂河镇 | 八井村 | 皂河供电所 | 10kV皂街2#138线 | PMS_八井六组变 | 交流10kV | 1390300016268 | 30.34 | 黄区 |  | 052784356789
377 | 湖滨新区 | 皂河镇 | 八井村 | 皂河供电所 | 10kV皂街2#138线 | PMS_gr200八井二组变 | 交流10kV | 1390300016269 | 14.58 | 黄区 |  | 052784356789
378 | 宿豫区 | 来龙镇 | 来龙社区 | 来龙供电所 | 10kV来保167线 | 来龙姜李庄 | 交流10kV | 1390300016277 | 115.92 | 黄区 |  | 052784356789
379 | 宿城区 | 王官集镇 | 仝李村 | 蔡集供电所 | 10kV王蔡2#163线 | 仝李四组 | 交流10kV | 1390300016278 | 290.32 | 黄区 |  | 052784356789
380 | 湖滨新区 | 皂河镇 | 八井村 | 皂河供电所 | 10kV皂街2#138线 | 八井渔场变 | 交流10kV | 1390300016280 | 228.64 | 黄区 |  | 052784356789
381 | 宿豫区 | 来龙镇 | 胜利社区 | 来龙供电所 | 10kV来庙Ⅱ#178线 | 葛庄南台 | 交流10kV | 1390300016354 | 15.76 | 黄区 |  | 052784356789
382 | 宿豫区 | 新庄镇 | 安圩冯庄 | 新庄供电所 | 10kV新庵159线 | PMS_安圩冯庄变 | 交流10kV | 1390300016358 | 121.04 | 黄区 |  | 052784356789
383 | 宿豫区 | 丁嘴镇 | 丁嘴社区 | 大兴供电所 | 10kV穿胡939线 | PMS_丁嘴杨团变 | 交流10kV | 1390300016129 | 123.84 | 黄区 |  | 052784356789
384 | 宿豫区 | 丁嘴镇 | 丁庄村 | 大兴供电所 | 10kV仰丁981线 | GR50丁庄村变 | 交流10kV | 1390300016162 | 70.3 | 黄区 |  | 052784356789
385 | 宿豫区 | 丁嘴镇 | 汪道村 | 大兴供电所 | 10kV仰丁981线 | PMS_GR160汪道村变 | 交流10kV | 1390300015753 | 119.3 | 黄区 |  | 052784356789
386 | 宿豫区 | 关庙镇 | 二元村 | 新庄供电所 | 10kV关崇2#952线 | PMS_二元北变 | 交流10kV | 1390300015797 | 103.8 | 黄区 |  | 052784356789
387 | 宿城区 | 耿车镇 | 新华村 | 耿车供电所 | 10kV三建165线 | 新华五组南台变 | 交流10kV | 3201231105461253 | 330.85 | 黄区 |  | 052784356789
388 | 宿豫区 | 豫新街道 | 高滩 | 晓店供电所 | 10kV曹港1#172线 | PMS_高滩五组1#变 | 交流10kV | 3090102380559 | 58.56 | 黄区 |  | 052784356789
389 | 宿城区 | 龙河镇 | 双蔡 | 龙河供电所 | 10kV工业园Ⅲ#155线 | 双蔡小桥2#变 | 交流10kV | 3208231505108302 | 115.44 | 黄区 |  | 052784356789
390 | 宿豫区 | 大兴镇 | 大兴社区 | 大兴供电所 | 10kV排涝128线 | 兴张北变 | 交流10kV | 3201230605000123 | 105.16 | 黄区 |  | 052784356789
391 | 宿城区 | 龙河镇 | 大罗 | 龙河供电所 | 10kV工业园Ⅰ#145线 | 大庄腰庄2#变 | 交流10kV | 3201231205004388 | 30.68 | 黄区 |  | 052784356789
392 | 宿城区 | 耿车镇 | 耿车村 | 耿车供电所 | 10kV隆科2#174线 | 水利站 | 交流10kV | 1390300013890 | 102.36 | 黄区 |  | 052784356789
393 | 宿城区 | 耿车镇 | 大众村 | 耿车供电所 | 10kV三淮174线 | 大众二组 | 交流10kV | 3090102371059 | 32.56 | 黄区 |  | 052784356789
394 | 宿城区 | 耿车镇 | 大众村 | 耿车供电所 | 10kV三淮174线 | 大众十四组 | 交流10kV | 1390300013924 | 307.72 | 黄区 |  | 052784356789
395 | 宿城区 | 耿车镇 | 大众村 | 耿车供电所 | 10kV三材175线 | 大众四五组 | 交流10kV | 1390300013925 | 118.28 | 黄区 |  | 052784356789
396 | 宿城区 | 耿车镇 | 大众村 | 耿车供电所 | 10kV三材175线 | 大众七八组 | 交流10kV | 1390300013927 | 259.24 | 黄区 |  | 052784356789
397 | 宿城区 | 耿车镇 | 耿车村 | 耿车供电所 | 10kV隆科2#174线 | 校西工业园 | 交流10kV | 1390300013889 | 122.95 | 黄区 |  | 052784356789
398 | 洋河新区 | 郑楼镇 | 金山村委会 | 仓集供电所 | 10kV郑新172线 | 太平1#变 | 交流10kV | 1390300015646 | 67.2 | 黄区 |  | 052784356789
399 | 洋河新区 | 郑楼镇 | 陈圩居委会 | 仓集供电所 | 10kV郑新172线 | 太平2#变 | 交流10kV | 1390300015647 | 134.2 | 黄区 |  | 052784356789
400 | 宿城区 | 龙河镇 | 陈圩 | 龙河供电所 | 10kV街道Ⅳ152线 | PMS_陈圩南变 | 交流10kV | 1390300015648 | 42.62 | 黄区 |  | 052784356789
401 | 洋河新区 | 郑楼镇 | 郑楼居委会 | 仓集供电所 | 10kV郑新172线 | 太平4#变 | 交流10kV | 1390300015649 | 76.24 | 黄区 |  | 052784356789
402 | 经济开发区 | 南蔡乡 | 南蔡居陈伍组 | 开发区供电所 | 10kV南大936线 | 苏庄陈伍变 | 交流10kV | 1390300015650 | 26.08 | 黄区 |  | 052784356789
403 | 宿城区 | 龙河镇 | 陈圩 | 龙河供电所 | 10kV街道Ⅳ152线 | PMS_陈圩徐庄变 | 交流10kV | 1390300015681 | 127.98 | 黄区 |  | 052784356789
404 | 洋河新区 | 郑楼镇 | 大沟村委会 | 仓集供电所 | 10kV郑新172线 | 金沟8#变 | 交流10kV | 1390300015682 | 95.5 | 黄区 |  | 052784356789
405 | 宿城区 | 龙河镇 | 陈圩 | 龙河供电所 | 10kV街道Ⅳ152线 | 陈圩北变 | 交流10kV | 1390300015683 | 116.8 | 黄区 |  | 052784356789
406 | 宿城区 | 龙河镇 | 董王 | 龙河供电所 | 10kV街道Ⅱ#142线 | PMS_董王村徐庄变 | 交流10kV | 1390300015184 | 90.54 | 黄区 |  | 052784356789
407 | 经济开发区 | 南蔡乡 | 南蔡居蔡庄组 | 开发区供电所 | 10kV南大936线 | PMS_苏庄东台变 | 交流10kV | 1390300015185 | 0 | 红区 | 配变受限 | 052784356789
408 | 宿城区 | 龙河镇 | 董王 | 龙河供电所 | 10kV街道Ⅱ#142线 | 董王龙井 | 交流10kV | 1390300015186 | 0.02 | 黄区 |  | 052784356789
409 | 经济开发区 | 南蔡乡 | 苏黄村张庄组 | 开发区供电所 | 10kV南道946线 | PMS_苏黄张庄变 | 交流10kV | 1390300015189 | 44.368 | 黄区 |  | 052784356789
410 | 宿城区 | 龙河镇 | 董王 | 龙河供电所 | 10kV街道Ⅱ#142线 | 董王村部 | 交流10kV | 1390300015190 | 93.88 | 黄区 |  | 052784356789
411 | 经济开发区 | 南蔡乡 | 苏黄村桥北组 | 开发区供电所 | 10kV南发935线 | PMS_苏黄桥北变 | 交流10kV | 1390300015223 | 138.88 | 黄区 |  | 052784356789
412 | 宿城区 | 龙河镇 | 挑沟 | 龙河供电所 | 10kV街道Ⅱ#142线 | 挑沟李瓦 | 交流10kV | 1390300015248 | 70 | 黄区 |  | 052784356789
413 | 宿城区 | 龙河镇 | 挑沟 | 龙河供电所 | 10kV街道Ⅱ#142线 | 挑沟张庄变 | 交流10kV | 1390300015251 | 54.92 | 黄区 |  | 052784356789
414 | 宿城区 | 龙河镇 | 挑沟 | 龙河供电所 | 10kV街道Ⅱ#142线 | PMS_挑沟前罗 | 交流10kV | 1390300015252 | 0 | 红区 | 配变受限 | 052784356789
415 | 宿城区 | 龙河镇 | 挑沟 | 龙河供电所 | 10kV街道Ⅱ#142线 | 挑沟赵庄 | 交流10kV | 1390300015253 | 36.72 | 黄区 |  | 052784356789
416 | 经济开发区 | 南蔡乡 | 洋河镇兴跃村陈庄组 | 开发区供电所 | 10kV南发935线 | 兴跃陈庄变 | 交流10kV | 1390300015429 | 160.2 | 黄区 |  | 052784356789
417 | 经济开发区 | 三棵树街道 | 许圩曹庄组 | 开发区供电所 | 10kV振港1#153线 | PMS_许圩曹庄 | 交流10kV | 1390300015432 | 1.02 | 黄区 |  | 052784356789
418 | 经济开发区 | 南蔡乡 | 洋河镇果园村白桥组 | 开发区供电所 | 10kV南发935线 | 果元白桥变 | 交流10kV | 1390300015433 | 202.81 | 黄区 |  | 052784356789
419 | 经济开发区 | 南蔡乡 | 洋河镇果园村李宅组 | 开发区供电所 | 10kV南发935线 | 果园东台变 | 交流10kV | 1390300015434 | 291.6 | 黄区 |  | 052784356789
420 | 经济开发区 | 南蔡乡 | 洋河镇果园村肖庄组 | 开发区供电所 | 10kV南发935线 | PMS_果元肖庄变 | 交流10kV | 1390300015436 | 146.88 | 黄区 |  | 052784356789
421 | 宿城区 | 陈集镇 | 王庄村八组 | 屠园供电所 | 10kV陈青974线 | PMS_王庄村部 | 交流10kV | 1390300015468 | 132.3 | 黄区 |  | 052784356789
422 | 经济开发区 | 三棵树街道 | 杨圩村蔡庄组 | 开发区供电所 | 10kV叶广2#943线 | PMS_杨圩蔡庄 | 交流10kV | 1390300015469 | 283.4 | 黄区 |  | 052784356789
423 | 宿城区 | 陈集镇 | 王庄村武陈组 | 屠园供电所 | 10kV陈青974线 | 王庄武陈 | 交流10kV | 1390300015470 | 106.74 | 黄区 |  | 052784356789
424 | 宿城区 | 陈集镇 | 捐元村三王组 | 屠园供电所 | 10kV陈青974线 | PMS_捐元三王 | 交流10kV | 1390300015471 | 47.7 | 黄区 |  | 052784356789
425 | 经济开发区 | 三棵树街道 | 前周村孙马组 | 开发区供电所 | 10kV叶广2#943线 | PMS_前周孙马 | 交流10kV | 1390300015472 | 36.88 | 黄区 |  | 052784356789
426 | 宿城区 | 陈集镇 | 捐元村一组 | 屠园供电所 | 10kV陈洋964线 | PMS_捐元村部 | 交流10kV | 1390300015473 | 76.38 | 黄区 |  | 052784356789
427 | 经济开发区 | 三棵树街道 | 杨圩街道 | 开发区供电所 | 10kV叶广2#943线 | 杨圩北变 | 交流10kV | 1390300015474 | 197.96 | 黄区 |  | 052784356789
428 | 经济开发区 | 三棵树街道 | 杨圩街道西 | 开发区供电所 | 10kV叶广2#943线 | PMS_杨圩西变 | 交流10kV | 1390300015516 | 0 | 红区 | 配变受限 | 052784356789
429 | 宿城区 | 陈集镇 | 陈集居委会二组 | 屠园供电所 | 10kV陈洋964线 | 陈集马元 | 交流10kV | 1390300015518 | 163.84 | 黄区 |  | 052784356789
430 | 经济开发区 | 三棵树街道 | 杨楼陆元组 | 开发区供电所 | 10kV叶广2#943线 | PMS_杨楼陆元 | 交流10kV | 1390300015519 | 18 | 黄区 |  | 052784356789
431 | 宿城区 | 陈集镇 | 鲍河村陈庄 | 屠园供电所 | 10kV陈洋964线 | 鲍河陈庄 | 交流10kV | 1390300015558 | 140.22 | 黄区 |  | 052784356789
432 | 宿城区 | 陈集镇 | 鲍河村中沙组 | 屠园供电所 | 10kV陈洋964线 | 鲍河中沙 | 交流10kV | 1390300015559 | 25.24 | 黄区 |  | 052784356789
433 | 宿城区 | 陈集镇 | 鲍河村西沙 | 屠园供电所 | 10kV陈洋964线 | 鲍河西沙 | 交流10kV | 1390300015560 | 114.54 | 黄区 |  | 052784356789
434 | 宿城区 | 龙河镇 | 朱大兴 | 龙河供电所 | 10kV街道Ⅱ#142线 | PMS_小康街北 | 交流10kV | 1390300015258 | 188.3 | 黄区 |  | 052784356789
435 | 洋河新区 | 郑楼镇 | 王园居委会 | 仓集供电所 | 10kV郑陈173线 | 邱庄5#变 | 交流10kV | 1390300015288 | 0 | 红区 | 配变受限 | 052784356789
436 | 洋河新区 | 郑楼镇 | 古城居委会 | 仓集供电所 | 10kV郑新172线 | 施庄1#变 | 交流10kV | 1390300015291 | 64.99 | 黄区 |  | 052784356789
437 | 洋河新区 | 郑楼镇 | 太平村委会 | 仓集供电所 | 10kV郑新172线 | 施庄村3#变 | 交流10kV | 1390300015293 | 25.28 | 黄区 |  | 052784356789
438 | 洋河新区 | 郑楼镇 | 古城居委会 | 仓集供电所 | 10kV郑新172线 | PMS_新宅2#变 | 交流10kV | 1390300015294 | 133.72 | 黄区 |  | 052784356789
439 | 宿城区 | 龙河镇 | 龙集 | 龙河供电所 | 10kV街道Ⅲ151线 | 龙集肖庄单相变 | 交流10kV | 1390300015296 | 280.48 | 黄区 |  | 052784356789
440 | 洋河新区 | 郑楼镇 | 太平村委会 | 仓集供电所 | 10kV郑陈173线 | PMS_新宅1#变 | 交流10kV | 1390300015298 | 119.8 | 黄区 |  | 052784356789
441 | 宿城区 | 龙河镇 | 龙集 | 龙河供电所 | 10kV街道Ⅲ151线 | PMS_大卢东张 | 交流10kV | 1390300015299 | 99.36 | 黄区 |  | 052784356789
442 | 洋河新区 | 郑楼镇 | 胡李村委会 | 仓集供电所 | 10kV郑陈173线 | 蒋庄1#变 | 交流10kV | 1390300015301 | 232.32 | 黄区 |  | 052784356789
443 | 宿城区 | 龙河镇 | 龙集 | 龙河供电所 | 10kV街道Ⅲ151线 | PMS_大卢高庄 | 交流10kV | 1390300015302 | 38 | 黄区 |  | 052784356789
444 | 宿城区 | 陈集镇 | 五堡村前东组 | 屠园供电所 | 10kV陈头II973线 | 五堡前东南1#变 | 交流10kV | 1390300015303 | 229 | 黄区 |  | 052784356789
445 | 宿城区 | 龙河镇 | 龙集 | 龙河供电所 | 10kV街道Ⅲ151线 | 大卢王庄 | 交流10kV | 1390300015304 | 16.96 | 黄区 |  | 052784356789
446 | 洋河新区 | 郑楼镇 | 胡李村委会 | 仓集供电所 | 10kV郑陈173线 | PMS_蒋庄3#变 | 交流10kV | 1390300015345 | 81.3 | 黄区 |  | 052784356789
447 | 宿城区 | 龙河镇 | 和平 | 龙河供电所 | 10kV街道Ⅱ#142线 | 和平乱庄 | 交流10kV | 1390300015702 | 177.28 | 黄区 |  | 052784356789
448 | 宿城区 | 龙河镇 | 和平 | 龙河供电所 | 10kV街道Ⅱ#142线 | gr50和平十组 | 交流10kV | 1390300015712 | 272.12 | 黄区 |  | 052784356789
449 | 宿城区 | 龙河镇 | 董王 | 龙河供电所 | 10kV街道Ⅱ#142线 | 董王董庄 | 交流10kV | 1390300015192 | 57 | 黄区 |  | 052784356789
450 | 宿城区 | 龙河镇 | 戚圩 | 龙河供电所 | 10kV街道Ⅱ#142线 | 戚圩南变 | 交流10kV | 1390300015194 | 57.32 | 黄区 |  | 052784356789
451 | 宿城区 | 龙河镇 | 戚圩 | 龙河供电所 | 10kV街道Ⅱ#142线 | 戚圩学校 | 交流10kV | 1390300015195 | 128.92 | 黄区 |  | 052784356789
452 | 经济开发区 | 南蔡乡 | 徐庄村戴庄组 | 开发区供电所 | 10kV南发935线 | 徐庄大庄变 | 交流10kV | 1390300015213 | 201.2 | 黄区 |  | 052784356789
453 | 宿城区 | 龙河镇 | 戚圩 | 龙河供电所 | 10kV街道Ⅱ#142线 | 戚圩村部 | 交流10kV | 1390300015214 | 60 | 黄区 |  | 052784356789
454 | 宿城区 | 龙河镇 | 戚圩 | 龙河供电所 | 10kV街道Ⅱ#142线 | 戚圩村庙圩公变 | 交流10kV | 1390300015215 | 77.48 | 黄区 |  | 052784356789
455 | 宿城区 | 龙河镇 | 秦圩 | 龙河供电所 | 10kV街道Ⅱ#142线 | gr50秦圩西变 | 交流10kV | 1390300015220 | 0 | 红区 | 配变受限 | 052784356789
456 | 经济开发区 | 南蔡乡 | 苏黄村李庄组 | 开发区供电所 | 10kV南发935线 | 苏黄李庄变 | 交流10kV | 1390300015221 | 81.2 | 黄区 |  | 052784356789
457 | 洋河新区 | 郑楼镇 | 郑楼居委会 | 仓集供电所 | 10kV郑陈173线 | 张渡4#变 | 交流10kV | 1390300015347 | 107.16 | 黄区 |  | 052784356789
458 | 洋河新区 | 郑楼镇 | 太平村委会 | 仓集供电所 | 10kV郑陈173线 | PMS_张渡2#变 | 交流10kV | 1390300015349 | 2.54 | 黄区 |  | 052784356789
459 | 宿城区 | 龙河镇 | 龙集 | 龙河供电所 | 10kV街道Ⅲ151线 | PMS_龙集周庄 | 交流10kV | 1390300015352 | 177.4 | 黄区 |  | 052784356789
460 | 宿城区 | 龙河镇 | 朱大兴 | 龙河供电所 | 10kV街道Ⅳ152线 | PMS_gr250小康街南 | 交流10kV | 1390300015354 | 264.4 | 黄区 |  | 052784356789
461 | 宿城区 | 陈集镇 | 河东村坝子组 | 屠园供电所 | 10kV陈青974线 | 河东坝子 | 交流10kV | 1390300015359 | 20.16 | 黄区 |  | 052784356789
462 | 宿城区 | 陈集镇 | 闸塘村一组 | 屠园供电所 | 10kV陈青974线 | 闸塘村部 | 交流10kV | 1390300015361 | 0 | 红区 | 配变受限 | 052784356789
463 | 宿城区 | 陈集镇 | 闸塘村团结组 | 屠园供电所 | 10kV陈青974线 | 闸塘团结 | 交流10kV | 1390300015393 | 2.56 | 黄区 |  | 052784356789
464 | 宿城区 | 陈集镇 | 王庄村六组 | 屠园供电所 | 10kV陈青974线 | 王庄6.11组变 | 交流10kV | 1390300015400 | 157.14 | 黄区 |  | 052784356789
465 | 洋河新区 | 郑楼镇 | 大沟村委会 | 仓集供电所 | 10kV郑临175线 | 胡李6#变 | 交流10kV | 1390300015507 | 54.16 | 黄区 |  | 052784356789
466 | 经济开发区 | 南蔡乡 | 新蔡村破圩组 | 开发区供电所 | 10kV南圩1#913线 | PMS_新蔡破圩变 | 交流10kV | 1390300015511 | 89.96 | 黄区 |  | 052784356789
467 | 洋河新区 | 郑楼镇 | 张渡村委会 | 仓集供电所 | 10kV郑付174线 | PMS_付咀4#变 | 交流10kV | 1390300015512 | 0 | 红区 | 配变受限 | 052784356789
468 | 洋河新区 | 郑楼镇 | 郑楼居委会 | 仓集供电所 | 10kV郑临175线 | 付咀3#变 | 交流10kV | 1390300015514 | 0 | 红区 | 配变受限 | 052784356789
469 | 经济开发区 | 南蔡乡 | 新蔡村蔡西组 | 开发区供电所 | 10kV南圩1#913线 | 新蔡村部变 | 交流10kV | 1390300015539 | 287.4 | 黄区 |  | 052784356789
470 | 洋河新区 | 郑楼镇 | 郑楼居委会 | 仓集供电所 | 10kV郑付174线 | 付咀1#变 | 交流10kV | 1390300015540 | 0 | 红区 | 配变受限 | 052784356789
471 | 经济开发区 | 南蔡乡 | 新蔡村蔡东组 | 开发区供电所 | 10kV南圩1#913线 | gr80新蔡蔡东变 | 交流10kV | 1390300015541 | 108.24 | 黄区 |  | 052784356789
472 | 洋河新区 | 郑楼镇 | 张渡村委会 | 仓集供电所 | 10kV郑临175线 | 付咀2#变 | 交流10kV | 1390300015542 | 133.62 | 黄区 |  | 052784356789
473 | 经济开发区 | 南蔡乡 | 路南村殷庄组 | 开发区供电所 | 10kV南圩1#913线 | PMS_路南桥头变 | 交流10kV | 1390300015544 | 140.24 | 黄区 |  | 052784356789
474 | 洋河新区 | 郑楼镇 | 太平村委会 | 仓集供电所 | 10kV郑付174线 | PMS_胡李2#变 | 交流10kV | 1390300015545 | 32.5 | 黄区 |  | 052784356789
475 | 洋河新区 | 郑楼镇 | 郑楼居委会 | 仓集供电所 | 10kV郑付174线 | 胡李3#变 | 交流10kV | 1390300015546 | 114.82 | 黄区 |  | 052784356789
476 | 洋河新区 | 郑楼镇 | 张渡村委会 | 仓集供电所 | 10kV郑付174线 | PMS_胡李1#变 | 交流10kV | 1390300015547 | 115.16 | 黄区 |  | 052784356789
477 | 宿城区 | 耿车镇 | 新刘村 | 耿车供电所 | 10kV三九176线 | 叶常八组 | 交流10kV | 1390300015548 | 59.8 | 黄区 |  | 052784356789
478 | 洋河新区 | 郑楼镇 | 金山村委会 | 仓集供电所 | 10kV郑付174线 | PMS_泗浦6#变 | 交流10kV | 1390300015549 | 62.78 | 黄区 |  | 052784356789
479 | 宿城区 | 耿车镇 | 新刘村 | 耿车供电所 | 10kV三九176线 | 叶常六七组 | 交流10kV | 1390300015551 | 48.48 | 黄区 |  | 052784356789
480 | 洋河新区 | 郑楼镇 | 邱庄村委会 | 仓集供电所 | 10kV郑付174线 | 金山2#变 | 交流10kV | 1390300015555 | 13.46 | 黄区 |  | 052784356789
481 | 经济开发区 | 南蔡乡 | 新蔡村陈西组 | 开发区供电所 | 10kV南圩1#913线 | PMS_肖陈村部变 | 交流10kV | 1390300015556 | 99.8 | 黄区 |  | 052784356789
482 | 洋河新区 | 郑楼镇 | 胡李村委会 | 仓集供电所 | 10kV郑付174线 | 金山1#变 | 交流10kV | 1390300015579 | 251.04 | 黄区 |  | 052784356789
483 | 宿城区 | 支口街道 | 岔口 | 耿车供电所 | 10kV同安1#945线 | 岔口四组东 | 交流10kV | 1390300015582 | 133.84 | 黄区 |  | 052784356789
484 | 洋河新区 | 郑楼镇 | 金山村委会 | 仓集供电所 | 10kV郑付174线 | 泗浦5#变 | 交流10kV | 1390300015583 | 291.24 | 黄区 |  | 052784356789
485 | 宿城区 | 支口街道 | 探楚 | 耿车供电所 | 10kV同安1#945线 | PMS_探楚六组 | 交流10kV | 1390300015585 | 106 | 黄区 |  | 052784356789
486 | 宿城区 | 支口街道 | 探楚 | 耿车供电所 | 10kV同安1#945线 | 探楚五组 | 交流10kV | 1390300015586 | 62.26 | 黄区 |  | 052784356789
487 | 宿城区 | 支口街道 | 探楚 | 耿车供电所 | 10kV同安2#976线 | PMS_探楚七组东 | 交流10kV | 1390300015587 | 194.0085 | 黄区 |  | 052784356789
488 | 经济开发区 | 南蔡乡 | 路南村团结组 | 开发区供电所 | 10kV南圩1#913线 | gr路南团结变 | 交流10kV | 1390300015612 | 136.5 | 黄区 |  | 052784356789
489 | 经济开发区 | 南蔡乡 | 路南村凡庄组 | 开发区供电所 | 10kV南圩1#913线 | 路南凡庄变 | 交流10kV | 1390300015614 | 146.78 | 黄区 |  | 052784356789
490 | 宿城区 | 支口街道 | 上坝 | 耿车供电所 | 10kV同安1#945线 | PMS_上坝六组 | 交流10kV | 1390300015617 | 120.16 | 黄区 |  | 052784356789
491 | 宿城区 | 支口街道 | 支口 | 耿车供电所 | 10kV同安2#976线 | PMS_支口一组北 | 交流10kV | 1390300015620 | 119.42 | 黄区 |  | 052784356789
492 | 经济开发区 | 南蔡乡 | 洋河镇兴跃村庄南组 | 开发区供电所 | 10kV南发935线 | 兴跃庄南变 | 交流10kV | 1390300015306 | 0 | 红区 | 配变受限 | 052784356789
493 | 洋河新区 | 洋河镇 | 兴跃村 | 洋河供电所 | 10kV新梦2#923线 | PMS_兴跃卓庄变 | 交流10kV | 1390300015307 | 146.16 | 黄区 |  | 052784356789
494 | 宿城区 | 陈集镇 | 夏圩村班吴组 | 屠园供电所 | 10kV陈中1#962线 | PMS_夏圩班吴公变 | 交流10kV | 1390300015531 | 0 | 红区 | 配变受限 | 052784356789
495 | 宿城区 | 陈集镇 | 徐元村三组 | 屠园供电所 | 10kV陈伏961线 | PMS_徐元3、8组北变 | 交流10kV | 1390300015532 | 66.36 | 黄区 |  | 052784356789
496 | 洋河新区 | 洋河镇 | 东关村 | 洋河供电所 | 10kV洋河196线 | 小街一组变 | 交流10kV | 1390300015561 | 278.6 | 黄区 |  | 052784356789
497 | 洋河新区 | 洋河镇 | 新南园居委会 | 洋河供电所 | 10kV新安2#942线 | 车站一组变 | 交流10kV | 1390300015236 | 233.667 | 黄区 |  | 052784356789
498 | 宿城区 | 龙河镇 | 朱大兴 | 龙河供电所 | 10kV街道I#141线 | PMS_朱大兴坞墩 | 交流10kV | 1390300014968 | 0 | 红区 | 配变受限 | 052784356789
499 | 宿城区 | 龙河镇 | 龙集 | 龙河供电所 | 10kV街道Ⅲ151线 | PMS_龙集新东 | 交流10kV | 1390300014969 | 32.22 | 黄区 |  | 052784356789
500 | 宿城区 | 龙河镇 | 夹河 | 龙河供电所 | 10kV街道Ⅲ151线 | gr50夹河北变 | 交流10kV | 1390300014971 | 106.06 | 黄区 |  | 052784356789
501 | 宿豫区 | 仰化镇 | 解闸村 | 大兴供电所 | 10kV仰工I#951线 | PMS_解闸八组变 | 交流10kV | 1390300014997 | 81.19 | 黄区 |  | 052784356789
502 | 宿城区 | 蔡集镇 | 张油坊村 | 蔡集供电所 | 10kV同邳2#974线 | PMS_蔡集张庄月堤 | 交流10kV | 1390300014999 | 113.04 | 黄区 |  | 052784356789
503 | 宿城区 | 龙河镇 | 桥庄 | 龙河供电所 | 10kV工业园Ⅲ#155线 | PMS_桥庄夹东 | 交流10kV | 1390300014801 | 80.08 | 黄区 |  | 052784356789
504 | 宿城区 | 蔡集镇 | 张油坊村 | 蔡集供电所 | 10kV同邳2#974线 | 蔡集张庄董马路 | 交流10kV | 1390300014821 | 282.04 | 黄区 |  | 052784356789
505 | 宿城区 | 蔡集镇 | 张油坊村 | 蔡集供电所 | 10kV同邳2#974线 | 蔡集张庄西台 | 交流10kV | 1390300014823 | 113.08 | 黄区 |  | 052784356789
506 | 宿城区 | 龙河镇 | 桥庄 | 龙河供电所 | 10kV工业园Ⅰ#145线 | PMS_桥庄刘蔡 | 交流10kV | 1390300014827 | 69.34 | 黄区 |  | 052784356789
507 | 宿城区 | 王官集镇 | 王集街 | 蔡集供电所 | 10kV王街116线 | PMS_王集农科四组3#变 | 交流10kV | 3090102474876 | 0 | 红区 | 配变受限 | 052784356789
508 | 宿城区 | 王官集镇 | 蔡庄 | 蔡集供电所 | 10kV王海117线 | PMS_蔡庄四组2#变 | 交流10kV | 3090102474897 | 0 | 红区 | 配变受限 | 052784356789
509 | 宿城区 | 王官集镇 | 牛刘圩村 | 蔡集供电所 | 10kV王海117线 | PMS_刘圩四组2#变 | 交流10kV | 3090102474901 | 149.72 | 黄区 |  | 052784356789
510 | 宿城区 | 王官集镇 | 王集农科 | 蔡集供电所 | 10kV王街116线 | 农科二组4#变 | 交流10kV | 3090102474997 | 228.92 | 黄区 |  | 052784356789
511 | 宿城区 | 王官集镇 | 杨楼村 | 蔡集供电所 | 10kV王渠153线 | PMS_杨楼村部2#变 | 交流10kV | 3090102475002 | 122.58 | 黄区 |  | 052784356789
512 | 湖滨新区 | 皂河镇 | 街西居委会 | 皂河供电所 | 10kV皂骆140线 | PMS_街西新村东台2#变 | 交流10kV | 3090102367547 | 300.12 | 黄区 |  | 052784356789
513 | 宿城区 | 王官集镇 | 王集农科 | 蔡集供电所 | 10kV王街116线 | PMS_农科二组3#变 | 交流10kV | 3090102475010 | 51.08 | 黄区 |  | 052784356789
514 | 宿城区 | 龙河镇 | 祠堂村委会 | 龙河供电所 | 10kV埠龙I#913线 | PMS_祠堂林西2#变 | 交流10kV | 3090102475042 | 159.579 | 黄区 |  | 052784356789
515 | 宿城区 | 支口街道 | 探楚 | 耿车供电所 | 10kV同安2#976线 | PMS_探楚七组1#变 | 交流10kV | 3090102475045 | 183.12 | 黄区 |  | 052784356789
516 | 宿城区 | 埠子镇 | 杨元村 | 埠子供电所 | 10kV工业园176线 | 新增杨元村杜庄变 | 交流10kV | 3090102260338 | 53.12 | 黄区 |  | 052784356789
517 | 宿城区 | 支口街道 | 探楚 | 耿车供电所 | 10kV同安1#945线 | PMS_探楚五组1#变 | 交流10kV | 3090102475048 | 84.12 | 黄区 |  | 052784356789
518 | 宿城区 | 埠子镇 | 破圩村 | 埠子供电所 | 10kV埠苗914线 | 破圩圩东2#变 | 交流10kV | 3090102475049 | 78.82 | 黄区 |  | 052784356789
519 | 经济开发区 | 三棵树街道 | 许圩村曹庄组 | 开发区供电所 | 10kV振港1#153线 | PMS_包庄西2#变 | 交流10kV | 3090102475059 | 29.12 | 黄区 |  | 052784356789
520 | 宿城区 | 埠子镇 | 肖桥村 | 埠子供电所 | 10kV古庄177线 | PMS_肖桥叶圩变 | 交流10kV | 3090102475061 | 81.1755 | 黄区 |  | 052784356789
521 | 宿城区 | 蔡集镇 | 杨集村 | 蔡集供电所 | 10kV同蔡2#971线 | PMS_蔡集杨集渠东2#变 | 交流10kV | 3090102475067 | 155.24 | 黄区 |  | 052784356789
522 | 洋河新区 | 洋河镇 | 马元村 | 洋河供电所 | 10kV新苑934线 | 马元圩里2#变 | 交流10kV | 3211240405166739 | 74.76 | 黄区 |  | 052784356789
523 | 宿城区 | 耿车镇 | 耿车村 | 耿车供电所 | 10kV三材175线 | PMS_耿车七组东台 | 交流10kV | 3090102260861 | 273.4 | 黄区 |  | 052784356789
524 | 宿城区 | 耿车镇 | 新华村 | 耿车供电所 | 10kV三徐164线 | 新华九组1#变 | 交流10kV | 3090102260945 | 303.4 | 黄区 |  | 052784356789
525 | 宿豫区 | 仰化镇 | 新桥村 | 大兴供电所 | 10kV仰运II#964线 | PMS_新桥二组 | 交流10kV | 3090102268210 | 72.08 | 黄区 |  | 052784356789
526 | 宿豫区 | 仰化镇 | 刘涧村 | 大兴供电所 | 10kV仰运Ⅰ#954线 | PMS_刘涧八组东变 | 交流10kV | 3090102268216 | 140.58 | 黄区 |  | 052784356789
527 | 宿豫区 | 仰化镇 | 刘涧村 | 大兴供电所 | 10kV仰运Ⅰ#954线 | 刘涧十一组变 | 交流10kV | 3090102268221 | 237.72 | 黄区 |  | 052784356789
528 | 宿豫区 | 仰化镇 | 刘涧村 | 大兴供电所 | 10kV仰运II#964线 | 刘涧一组 | 交流10kV | 3090102268228 | 0 | 红区 | 配变受限 | 052784356789
529 | 宿豫区 | 仰化镇 | 卜圩村 | 大兴供电所 | 10kV仰园Ⅱ962线 | 卜圩八组2#变 | 交流10kV | 3090102268244 | 145.46 | 黄区 |  | 052784356789
530 | 宿豫区 | 仰化镇 | 卜圩村 | 大兴供电所 | 10kV仰园Ⅱ962线 | PMS_卜圩单庄变 | 交流10kV | 3090102268246 | 99.24 | 黄区 |  | 052784356789
531 | 宿豫区 | 曹集乡 | 道坊村 | 新庄供电所 | 10kV路岭121（临时）线 | 道坊村部2#变 | 交流10kV | 3090102335450 | 116.38 | 黄区 |  | 052784356789
532 | 宿城区 | 支口街道 | 董坝村 | 耿车供电所 | 10kV闻通2#991线 | 董坝一组2#变 | 交流10kV | 3222052405003118 | 35.46 | 黄区 |  | 052784356789
533 | 洋河新区 | 仓集镇 | 富强村 | 洋河供电所 | 10kV汇洋915线 | PMS_前行北2#公变 | 交流10kV | 3090102474864 | 0 | 红区 | 配变受限 | 052784356789
534 | 宿城区 | 耿车镇 | 新刘村 | 耿车供电所 | 10kV三九176线 | 叶常二组北台 | 交流10kV | 3090102263416 | 275.28 | 黄区 |  | 052784356789
535 | 宿城区 | 耿车镇 | 红卫村 | 耿车供电所 | 10kV三九176线 | 红卫二组1# | 交流10kV | 3090102263529 | 135.4 | 黄区 |  | 052784356789
536 | 经济开发区 | 古楚街道 | 徐圩村花厅一组 | 开发区供电所 | 10kV叶泰931线 | PMS_花厅一二组4#变 | 交流10kV | 3090102436761 | 281.32 | 黄区 |  | 052784356789
537 | 宿豫区 | 仰化镇 | 郭圩村 | 大兴供电所 | 10kV仰工Ⅱ961线 | 郭圩二组变 | 交流10kV | 3090102268269 | 116.58 | 黄区 |  | 052784356789
538 | 宿城区 | 埠子镇 | 陈集村 | 埠子供电所 | 10kV工业园176线 | PMS_工业园区4#变新增 | 交流10kV | 3090102255485 | 239.32 | 黄区 |  | 052784356789
539 | 宿城区 | 埠子镇 | 杜楼村 | 埠子供电所 | 10kV工业园176线 | PMS_杜楼西楼2#变 | 交流10kV | 3090102255499 | 11.92 | 黄区 |  | 052784356789
540 | 宿城区 | 埠子镇 | 陈集村 | 埠子供电所 | 10kV埠街175线 | 陈集小五队2# | 交流10kV | 3090102255608 | 223.84 | 黄区 |  | 052784356789
541 | 宿城区 | 龙河镇 | 靳桥居委会 | 龙河供电所 | 10kV埠龙I#913线 | 新陈林黄庄 | 交流10kV | 3090102263800 | 257.72 | 黄区 |  | 052784356789
542 | 宿城区 | 龙河镇 | 靳桥居委会 | 龙河供电所 | 10kV埠龙I#913线 | PMS_新靳桥张庄变 | 交流10kV | 3090102263808 | 81.34 | 黄区 |  | 052784356789
543 | 宿城区 | 支口街道 | 支口村 | 耿车供电所 | 10kV闻通2#991线 | 支口商业街变 | 交流10kV | 3090102265349 | 252.72 | 黄区 |  | 052784356789
544 | 宿城区 | 蔡集镇 | 张油坊村 | 蔡集供电所 | 10kV同邳2#974线 | PMS_蔡集张庄北台2#变 | 交流10kV | 3090102289841 | 107.5 | 黄区 |  | 052784356789
545 | 宿城区 | 王官集镇 | 仝李村 | 蔡集供电所 | 10kV王蔡2#163线 | 仝李四组2#变 | 交流10kV | 3090102267230 | 216.68 | 黄区 |  | 052784356789
546 | 宿城区 | 王官集镇 | 尹黄村 | 蔡集供电所 | 10kV王海117线 | PMS_尹黄五组新增 | 交流10kV | 3090102267244 | 130.3 | 黄区 |  | 052784356789
547 | 宿豫区 | 仰化镇 | 建新村 | 大兴供电所 | 10kV仰园Ⅱ962线 | PMS_建新村北变 | 交流10kV | 3090102267250 | 108 | 黄区 |  | 052784356789
548 | 宿城区 | 蔡集镇 | 杨集村 | 蔡集供电所 | 10kV同蔡2#971线 | PMS_蔡集杨集村部2#配变 | 交流10kV | 3090102282915 | 290.48 | 黄区 |  | 052784356789
549 | 宿豫区 | 新庄镇 | 朱林圩一组 | 新庄供电所 | 10kV新庄114（临时）线 | PMS_朱林圩一组变 | 交流10kV | 3090102295799 | 130.74 | 黄区 |  | 052784356789
550 | 宿城区 | 陈集镇 | 王庄村七组 | 屠园供电所 | 10kV陈青974线 | 卫生院变 | 交流10kV | 3090102295881 | 71.88 | 黄区 |  | 052784356789
551 | 宿城区 | 龙河镇 | 塘圩村委会 | 龙河供电所 | 10kV埠罗Ⅱ922线 | 塘圩四组 | 交流10kV | 1390300014974 | 304.64 | 黄区 |  | 052784356789
552 | 宿城区 | 蔡集镇 | 漏河村 | 蔡集供电所 | 10kV同龙1#942线 | PMS_蔡集漏河五组2#变 | 交流10kV | 3090102297990 | 293.56 | 黄区 |  | 052784356789
553 | 宿城区 | 龙河镇 | 秦祠 | 龙河供电所 | 10kV南新I932线 | 秦祠王庄北变 | 交流10kV | 1390300015007 | 272.92 | 黄区 |  | 052784356789
554 | 宿豫区 | 来龙镇 | 保安社区 | 来龙供电所 | 10kV来保167线 | PMS_保安教育园区 | 交流10kV | 1390300015012 | 312.56 | 黄区 |  | 052784356789
555 | 经济开发区 | 古楚街道 | 徐圩村花厅组 | 开发区供电所 | 10kV叶泰931线 | 花厅电灌 | 交流10kV | 1390300015014 | 298.92 | 黄区 |  | 052784356789
556 | 宿城区 | 龙河镇 | 古西村委会 | 龙河供电所 | 10kV埠罗Ⅱ922线 | 古西小场 | 交流10kV | 1390300014750 | 33.02 | 黄区 |  | 052784356789
557 | 宿城区 | 龙河镇 | 郭庙 | 龙河供电所 | 10kV埠罗Ⅱ922线 | 郭庄组变 | 交流10kV | 1390300014777 | 262.56 | 黄区 |  | 052784356789
558 | 宿城区 | 中扬镇 | 唐莫村 | 中扬供电所 | 10kV惠民2#151线 | PMS_保庄圩毕庄 | 交流10kV | 1390300014779 | 21.84 | 黄区 |  | 052784356789
559 | 宿城区 | 中扬镇 | 唐莫村 | 中扬供电所 | 10kV惠民2#151线 | PMS_保庄圩1# | 交流10kV | 1390300014780 | 190.88 | 黄区 |  | 052784356789
560 | 宿城区 | 陈集镇 | 陈中村罗元组 | 屠园供电所 | 10kV新洋2#921线 | 陈中罗元南 | 交流10kV | 1390300014781 | 62.88 | 黄区 |  | 052784356789
561 | 宿城区 | 蔡集镇 | 张油坊村 | 蔡集供电所 | 10kV同邳2#974线 | PMS_蔡集张庄董马路2#变 | 交流10kV | 3090102288553 | 220.4 | 黄区 |  | 052784356789
562 | 宿城区 | 蔡集镇 | 蔡集街 | 蔡集供电所 | 10kV同尚951线 | PMS_蔡集街西2#配变 | 交流10kV | 3090102288579 | 258.48 | 黄区 |  | 052784356789
563 | 洋河新区 | 洋河镇 | 兴跃村 | 洋河供电所 | 10kV新梦2#923线 | 兴跃蔡庄2#变 | 交流10kV | 3090102289136 | 113.6 | 黄区 |  | 052784356789
564 | 洋河新区 | 洋河镇 | 中兴村 | 洋河供电所 | 10kV洋工924线 | PMS_周石周庄2#变 | 交流10kV | 3090102289218 | 79.96 | 黄区 |  | 052784356789
565 | 洋河新区 | 洋河镇 | 戈罗村 | 洋河供电所 | 10kV洋工924线 | 周石后仓2#变 | 交流10kV | 3090102289243 | 96.16 | 黄区 |  | 052784356789
566 | 湖滨新区 | 湖滨新区 | 三巨 | 晓店供电所 | 10kV三白1#114线 | 虎洞李庄2#变 | 交流10kV | 3090102302933 | 44.08 | 黄区 |  | 052784356789
567 | 湖滨新区 | 井头乡 | 九里 | 晓店供电所 | 10kV曹塘1#173线 | 塘湖景西变3#变 | 交流10kV | 3090102303229 | 29.52 | 黄区 |  | 052784356789
568 | 湖滨新区 | 井头乡 | 宋庄村 | 晓店供电所 | 10kV井苏125线 | PMS_宋庄景园二期农民集中居住区001 | 交流10kV | 3090102207241 | 447.36 | 黄区 |  | 052784356789
569 | 湖滨新区 | 井头乡 | 宋庄村 | 晓店供电所 | 10kV井苏125线 | PMS_宋庄景园二期农民集中居住区1250561002 | 交流10kV | 3090102207242 | 384.16 | 黄区 |  | 052784356789
570 | 宿豫区 | 来龙镇 | 保安社区 | 来龙供电所 | 10kV来安177线 | PMS_保安街道北台 | 交流10kV | 1390300015053 | 280.48 | 黄区 |  | 052784356789
571 | 宿城区 | 中扬镇 | 唐莫村委会 | 中扬供电所 | 10kV惠保155线 | 唐莫苍庄5# | 交流10kV | 1390300015069 | 173.92 | 黄区 |  | 052784356789
572 | 宿城区 | 中扬镇 | 唐莫村 | 中扬供电所 | 10kV惠保155线 | PMS_唐莫中7# | 交流10kV | 1390300015094 | 0 | 红区 | 配变受限 | 052784356789
573 | 宿城区 | 陈集镇 | 仓圩村一组 | 屠园供电所 | 10kV陈伏961线 | PMS_仓圩村部 | 交流10kV | 3090102212436 | 132 | 黄区 |  | 052784356789
574 | 宿豫区 | 曹集乡 | 道坊村 | 新庄供电所 | 10kV路岭121（临时）线 | PMS_道坊小区变 | 交流10kV | 3090102305198 | 296.32 | 黄区 |  | 052784356789
575 | 宿城区 | 龙河镇 | 古路 | 龙河供电所 | 10kV南新I932线 | 古路二、九组变 | 交流10kV | 1390300015101 | 107.16 | 黄区 |  | 052784356789
576 | 宿城区 | 中扬镇 | 唐莫村 | 中扬供电所 | 10kV惠保155线 | 保庄圩4#变 | 交流10kV | 1390300015102 | 0 | 红区 | 配变受限 | 052784356789
577 | 宿城区 | 中扬镇 | 唐莫村 | 中扬供电所 | 10kV惠保155线 | PMS_保庄圩5#变 | 交流10kV | 1390300015130 | 0 | 红区 | 配变受限 | 052784356789
578 | 宿豫区 | 来龙镇 | 保安社区 | 来龙供电所 | 10kV来安177线 | 保安街道东台 | 交流10kV | 1390300015131 | 216.76 | 黄区 |  | 052784356789
579 | 宿城区 | 中扬镇 | 耿桥村 | 中扬供电所 | 10kV惠保155线 | 耿西中2# | 交流10kV | 1390300015134 | 89.94 | 黄区 |  | 052784356789
580 | 宿城区 | 龙河镇 | 古路 | 龙河供电所 | 10kV南新I932线 | PMS_古路六组 | 交流10kV | 1390300015139 | 39.62 | 黄区 |  | 052784356789
581 | 宿豫区 | 来龙镇 | 保安社区 | 来龙供电所 | 10kV来安177线 | PMS_永胜村部 | 交流10kV | 1390300015142 | 118.76 | 黄区 |  | 052784356789
582 | 宿城区 | 中扬镇 | 耿桥村 | 中扬供电所 | 10kV惠保155线 | PMS_耿桥毛东7# | 交流10kV | 1390300014743 | 83.8 | 黄区 |  | 052784356789
583 | 宿豫区 | 来龙镇 | 保安社区 | 来龙供电所 | 10kV来安177线 | PMS_永胜5-7组 | 交流10kV | 1390300014744 | 181.6 | 黄区 |  | 052784356789
584 | 宿城区 | 龙河镇 | 古西 | 龙河供电所 | 10kV埠罗Ⅱ922线 | PMS_古西村部 | 交流10kV | 1390300014747 | 181.75 | 黄区 |  | 052784356789
585 | 湖滨新区 | 黄墩镇 | 魏场村 | 皂河供电所 | 10kV黄英912线 | 魏场集中居住区2#变 | 交流10kV | 3090102212852 | 306.72 | 黄区 |  | 052784356789
586 | 洋河新区 | 洋河镇 | 中兴村 | 洋河供电所 | 10kV新梦2#923线 | 兴跃罗东1#变 | 交流10kV | 1390300015308 | 21.36 | 黄区 |  | 052784356789
587 | 洋河新区 | 洋河镇 | 三葛村 | 洋河供电所 | 10kV洋大1#918线 | 三葛六组变 | 交流10kV | 1390300015309 | 226.76 | 黄区 |  | 052784356789
588 | 经济开发区 | 三棵树街道 | 杨圩村街道 | 开发区供电所 | 10kV叶广2#943线 | PMS_杨圩村部 | 交流10kV | 1390300015364 | 302.6 | 黄区 |  | 052784356789
589 | 经济开发区 | 三棵树街道 | 佟圩徐宅组 | 开发区供电所 | 10kV叶广2#943线 | PMS_佟圩徐宅 | 交流10kV | 1390300015368 | 276.88 | 黄区 |  | 052784356789
590 | 宿城区 | 龙河镇 | 郭庙 | 龙河供电所 | 10kV埠罗Ⅱ922线 | 郭圩组 | 交流10kV | 1390300015369 | 116.52 | 黄区 |  | 052784356789
591 | 洋河新区 | 洋河镇 | 新南园居委会 | 洋河供电所 | 10kV洋河196线 | PMS_庄西东变 | 交流10kV | 1390300015601 | 254.96 | 黄区 |  | 052784356789
592 | 宿城区 | 陈集镇 | 仓王村八组 | 屠园供电所 | 10kV陈中1#962线 | 仓王8组 | 交流10kV | 1390300015637 | 167.78 | 黄区 |  | 052784356789
593 | 宿城区 | 陈集镇 | 陆圩村一组 | 屠园供电所 | 10kV陈中1#962线 | 陆圩村部 | 交流10kV | 1390300015638 | 129.56 | 黄区 |  | 052784356789
594 | 宿城区 | 陈集镇 | 仓王村七组 | 屠园供电所 | 10kV陈中1#962线 | 仓王7组 | 交流10kV | 1390300015639 | 103.8 | 黄区 |  | 052784356789
595 | 宿城区 | 陈集镇 | 陆圩村小圩组 | 屠园供电所 | 10kV陈中1#962线 | PMS_陆圩小圩 | 交流10kV | 1390300015640 | 23.16 | 黄区 |  | 052784356789
596 | 宿城区 | 陈集镇 | 陆圩村小圩组 | 屠园供电所 | 10kV陈中1#962线 | PMS_陆圩小圩（D） | 交流10kV | 1390300015641 | 83.84 | 黄区 |  | 052784356789
597 | 宿城区 | 陈集镇 | 旗杆村旗西组 | 屠园供电所 | 10kV陈中1#962线 | 旗杆北 | 交流10kV | 1390300015642 | 21 | 黄区 |  | 052784356789
598 | 宿城区 | 陈集镇 | 王庄村七组 | 屠园供电所 | 10kV陈头II973线 | 王庄7组变 | 交流10kV | 1390300015653 | 0 | 红区 | 配变受限 | 052784356789
599 | 洋河新区 | 仓集镇 | 河西村居委会 | 仓集供电所 | 10kV六仓1#112线 | PMS_河西蒋庄变 | 交流10kV | 1390300015268 | 129.84 | 黄区 |  | 052784356789
600 | 宿城区 | 蔡集镇 | 樊湾村 | 蔡集供电所 | 10kV同邳2#974线 | PMS_蔡集樊湾东台 | 交流10kV | 1390300015446 | 80.032 | 黄区 |  | 052784356789
601 | 宿城区 | 蔡集镇 | 樊湾村 | 蔡集供电所 | 10kV同湾1#963线 | 蔡集樊湾南台 | 交流10kV | 1390300015447 | 86.368 | 黄区 |  | 052784356789
602 | 宿城区 | 龙河镇 | 夹河 | 龙河供电所 | 10kV街道Ⅲ151线 | PMS_gr50夹河南变 | 交流10kV | 1390300015003 | 0 | 红区 | 配变受限 | 052784356789
603 | 宿城区 | 龙河镇 | 姚庄 | 龙河供电所 | 10kV工业园Ⅰ#145线 | 姚庄村部新变 | 交流10kV | 1390300015039 | 135.8 | 黄区 |  | 052784356789
604 | 宿城区 | 龙河镇 | 姚庄 | 龙河供电所 | 10kV街道I#141线 | 姚庄林庄 | 交流10kV | 1390300015041 | 113.32 | 黄区 |  | 052784356789
605 | 宿豫区 | 仰化镇 | 涧河村 | 大兴供电所 | 10kV仰工I#951线 | PMS_涧河九组 | 交流10kV | 1390300015042 | 138.72 | 黄区 |  | 052784356789
606 | 宿城区 | 蔡集镇 | 涧河村委会 | 大兴供电所 | 10kV仰工I#951线 | 涧河村变 | 交流10kV | 1390300015044 | 285.96 | 黄区 |  | 052784356789
607 | 宿城区 | 蔡集镇 | 樊湾村 | 蔡集供电所 | 10kV同邳2#974线 | PMS_蔡集樊湾二组 | 交流10kV | 1390300014837 | 153.04 | 黄区 |  | 052784356789
608 | 宿城区 | 龙河镇 | 大罗 | 龙河供电所 | 10kV工业园Ⅲ#155线 | 大庄后陈 | 交流10kV | 1390300014840 | 47.12 | 黄区 |  | 052784356789
609 | 宿城区 | 中扬镇 | 南张圩居委会 | 中扬供电所 | 10kV惠民2#151线 | PMS_张圩恒庄3# | 交流10kV | 1390300014843 | 126.94 | 黄区 |  | 052784356789
610 | 宿城区 | 中扬镇 | 南张圩居委会 | 中扬供电所 | 10kV惠民2#151线 | PMS_张圩王宅5#变 | 交流10kV | 1390300014846 | 186 | 黄区 |  | 052784356789
611 | 宿城区 | 中扬镇 | 南张圩居委会 | 中扬供电所 | 10kV惠民2#151线 | 张圩唐庄6#变 | 交流10kV | 1390300014856 | 76.704 | 黄区 |  | 052784356789
612 | 宿城区 | 龙河镇 | 大罗村委会 | 龙河供电所 | 10kV工业园Ⅲ#155线 | 大庄张庄变 | 交流10kV | 1390300014858 | 314.32 | 黄区 |  | 052784356789
613 | 宿城区 | 中扬镇 | 南张圩居委会 | 中扬供电所 | 10kV惠民2#151线 | PMS_张圩街北9# | 交流10kV | 1390300014863 | 83.72 | 黄区 |  | 052784356789
614 | 洋河新区 | 洋河镇 | 东关村 | 洋河供电所 | 10kV洋河196线 | 小街村前变 | 交流10kV | 1390300015170 | 252.68 | 黄区 |  | 052784356789
615 | 经济开发区 | 三棵树街道 | 佟圩村佟店组 | 开发区供电所 | 10kV叶广2#943线 | 佟圩佟店 | 交流10kV | 1390300015407 | 31.96 | 黄区 |  | 052784356789
616 | 宿城区 | 龙河镇 | 戚圩 | 龙河供电所 | 10kV街道Ⅱ#142线 | 戚圩高庄 | 交流10kV | 1390300015408 | 115.04 | 黄区 |  | 052784356789
617 | 宿城区 | 陈集镇 | 陈集居委会一组 | 屠园供电所 | 10kV陈尧971线 | PMS_陈集政府 | 交流10kV | 1390300015658 | 308.8 | 黄区 |  | 052784356789
618 | 宿城区 | 陈集镇 | 陈集居委会一组 | 屠园供电所 | 10kV陈尧971线 | PMS_陈集供电所 | 交流10kV | 1390300015664 | 252.76 | 黄区 |  | 052784356789
619 | 宿城区 | 陈集镇 | 陈集居委组马元组 | 屠园供电所 | 10kV陈尧971线 | PMS_陈集农贸市场 | 交流10kV | 1390300015665 | 17.76 | 黄区 |  | 052784356789
620 | 宿城区 | 陈集镇 | 徐元村汪庄组 | 屠园供电所 | 10kV陈伏961线 | PMS_徐元汪庄 | 交流10kV | 1390300015669 | 131.62 | 黄区 |  | 052784356789
621 | 宿豫区 | 仰化镇 | 解闸村 | 大兴供电所 | 10kV仰工I#951线 | 解闸三组 | 交流10kV | 1390300015373 | 80.04 | 黄区 |  | 052784356789
622 | 宿城区 | 埠子镇 | 街南村 | 埠子供电所 | 10kV埠街175线 | PMS_街南125KVA变 | 交流10kV | 1390300015374 | 51.5025 | 黄区 |  | 052784356789
623 | 宿城区 | 陈集镇 | 毕圩村一组 | 屠园供电所 | 10kV陈洋964线 | 毕圩村部 | 交流10kV | 1390300015386 | 80.18 | 黄区 |  | 052784356789
624 | 宿城区 | 陈集镇 | 毕圩村前刘组 | 屠园供电所 | 10kV陈洋964线 | PMS_毕圩前后刘 | 交流10kV | 1390300015387 | 16.8 | 黄区 |  | 052784356789
625 | 宿城区 | 中扬镇 | 毛集村委会 | 中扬供电所 | 10kV惠付2#152线 | 毛集三组9# | 交流10kV | 1390300015126 | 225.56 | 黄区 |  | 052784356789
626 | 宿城区 | 龙河镇 | 大罗 | 龙河供电所 | 10kV工业园Ⅰ#145线 | 大罗村部变 | 交流10kV | 1390300014864 | 236.24 | 黄区 |  | 052784356789
627 | 宿城区 | 龙河镇 | 大罗 | 龙河供电所 | 10kV工业园Ⅰ#145线 | 大罗小罗 | 交流10kV | 1390300014870 | 99.16 | 黄区 |  | 052784356789
628 | 宿城区 | 蔡集镇 | 樊湾村 | 蔡集供电所 | 10kV同湾1#963线 | PMS_蔡集樊湾余马路 | 交流10kV | 1390300014880 | 111.14 | 黄区 |  | 052784356789
629 | 经济开发区 | 古楚街道 | 赵庄村红岩组 | 开发区供电所 | 10kV三达171线 | PMS_gr250kVA赵庄村部1# | 交流10kV | 1390300014894 | 257.24 | 黄区 |  | 052784356789
630 | 洋河新区 | 洋河镇 | 东圩村 | 洋河供电所 | 10kV洋圩914线 | PMS_东圩村前变 | 交流10kV | 1390300015197 | 311.16 | 黄区 |  | 052784356789
631 | 洋河新区 | 洋河镇 | 黄桥村 | 洋河供电所 | 10kV北涧Ⅰ9Y3线 | PMS_黄桥岔堤变 | 交流10kV | 1390300015437 | 50.62 | 黄区 |  | 052784356789
632 | 洋河新区 | 洋河镇 | 果元村 | 洋河供电所 | 10kV北涧Ⅰ9Y3线 | 苹果卜子1变 | 交流10kV | 1390300015476 | 117.325 | 黄区 |  | 052784356789
633 | 宿城区 | 陈集镇 | 仓圩村农南组 | 屠园供电所 | 10kV陈伏961线 | 仓圩农南 | 交流10kV | 1390300015695 | 65 | 黄区 |  | 052784356789
634 | 宿城区 | 蔡集镇 | 张油坊村 | 蔡集供电所 | 10kV同邳2#974线 | PMS_蔡集张庄东台 | 交流10kV | 1390300015489 | 262.72 | 黄区 |  | 052784356789
635 | 宿城区 | 蔡集镇 | 张油坊村 | 蔡集供电所 | 10kV同邳2#974线 | 蔡集张庄北台 | 交流10kV | 1390300015490 | 113.96 | 黄区 |  | 052784356789
636 | 宿城区 | 洋河镇 | 平安村 | 洋河供电所 | 10kV洋圩914线 | PMS_平安路中变 | 交流10kV | 1390300015493 | 313.76 | 黄区 |  | 052784356789
637 | 湖滨新区 | 洋河镇 | 平安村 | 洋河供电所 | 10kV洋圩914线 | PMS_平安菜场变 | 交流10kV | 1390300015494 | 215.901 | 黄区 |  | 052784356789
638 | 宿城区 | 中扬镇 | 付庙村 | 中扬供电所 | 10kV惠付1#132线 | PMS_中扬付庙中陈8# | 交流10kV | 1390300014738 | 95.3 | 黄区 |  | 052784356789
639 | 宿城区 | 龙河镇 | 联伍 | 龙河供电所 | 10kV埠罗I912线 | PMS_联伍姚圩 | 交流10kV | 1390300014896 | 244.6 | 黄区 |  | 052784356789
640 | 宿城区 | 龙河镇 | 双蔡 | 龙河供电所 | 10kV工业园Ⅲ#155线 | PMS_双蔡西新变 | 交流10kV | 1390300014900 | 18.48 | 黄区 |  | 052784356789
641 | 宿城区 | 洋河镇 | 新南园居委会 | 洋河供电所 | 10kV洋圩914线 | 米市街北变 | 交流10kV | 1390300015225 | 283.76 | 黄区 |  | 052784356789
642 | 宿城区 | 龙河镇 | 朱大兴 | 龙河供电所 | 10kV工业园Ⅰ#145线 | 龙河供电所2号变 | 交流10kV | 1390300015480 | 312.92 | 黄区 |  | 052784356789
643 | 宿城区 | 龙河镇 | 朱大兴 | 龙河供电所 | 10kV街道Ⅲ151线 | PMS_李王 | 交流10kV | 1390300015483 | 72.6075 | 黄区 |  | 052784356789
644 | 洋河新区 | 洋河镇 | 果元村 | 洋河供电所 | 10kV北涧Ⅰ9Y3线 | 苹果路西变 | 交流10kV | 1390300015485 | 45.48 | 黄区 |  | 052784356789
645 | 宿城区 | 龙河镇 | 姚庄 | 龙河供电所 | 10kV龙工1#181线 | 姚庄潘姚 | 交流10kV | 1390300015522 | 120.84 | 黄区 |  | 052784356789
646 | 宿城区 | 陈集镇 | 陈中村蔡宅 | 屠园供电所 | 10kV陈中1#962线 | PMS_陈中蔡宅 | 交流10kV | 1390300015524 | 133.92 | 黄区 |  | 052784356789
647 | 宿城区 | 陈集镇 | 仓王村司赵组 | 屠园供电所 | 10kV陈中2#972线 | 仓王路口 | 交流10kV | 1390300015528 | 49.24 | 黄区 |  | 052784356789
648 | 宿城区 | 陈集镇 | 仓王村11组 | 屠园供电所 | 10kV陈中2#972线 | 仓王11.12组 | 交流10kV | 1390300015529 | 152.4 | 黄区 |  | 052784356789
649 | 宿城区 | 龙河镇 | 罗圩社区 | 龙河供电所 | 10kV埠罗I912线 | PMS_罗圩圩里 | 交流10kV | 1390300015417 | 211.4 | 黄区 |  | 052784356789
650 | 宿城区 | 中扬镇 | 饭棚村 | 中扬供电所 | 10kV惠付1#132线 | PMS_饭棚张王7#变 | 交流10kV | 1390300014771 | 123.24 | 黄区 |  | 052784356789
651 | 经济开发区 | 古楚街道 | 赵庄村十组 | 开发区供电所 | 10kV三达171线 | PMS_赵庄十队 | 交流10kV | 1390300014927 | 32.16 | 黄区 |  | 052784356789
652 | 宿城区 | 龙河镇 | 双蔡 | 龙河供电所 | 10kV工业园Ⅲ#155线 | 双蔡中变 | 交流10kV | 1390300014929 | 121.92 | 黄区 |  | 052784356789
653 | 宿城区 | 龙河镇 | 双蔡 | 龙河供电所 | 10kV工业园Ⅲ#155线 | PMS_双蔡新街口 | 交流10kV | 1390300014932 | 108.38 | 黄区 |  | 052784356789
654 | 宿城区 | 龙河镇 | 大新庄 | 龙河供电所 | 10kV工业园Ⅰ#145线 | PMS_新庄新建 | 交流10kV | 1390300014934 | 90.8 | 黄区 |  | 052784356789
655 | 宿城区 | 龙河镇 | 双蔡 | 龙河供电所 | 10kV工业园Ⅲ#155线 | 双蔡新街 | 交流10kV | 1390300014935 | 187.28 | 黄区 |  | 052784356789
656 | 宿城区 | 龙河镇 | 双蔡 | 龙河供电所 | 10kV工业园Ⅲ#155线 | 双蔡小桥变 | 交流10kV | 1390300014936 | 97.92 | 黄区 |  | 052784356789
657 | 宿城区 | 龙河镇 | 武圩 | 龙河供电所 | 10kV埠罗Ⅱ922线 | PMS_陆庄八组 | 交流10kV | 3090102316160 | 84 | 黄区 |  | 052784356789
658 | 宿城区 | 陈集镇 | 陆圩村一组 | 屠园供电所 | 10kV陈中1#962线 | 陆圩一组 | 交流10kV | 3201240305084232 | 34.12 | 黄区 |  | 052784356789
659 | 宿城区 | 埠子镇 | 大西村 | 埠子供电所 | 10kV埠龙I#913线 | 大西村蔡庄变3# | 交流10kV | 3222051105004016 | 143.92 | 黄区 |  | 052784356789
660 | 湖滨新区 | 皂河镇 | 龙岗村 | 皂河供电所 | 10kV皂堡141线 | 宋场西台2#变 | 交流10kV | 3203233105026092 | 159.84 | 黄区 |  | 052784356789
661 | 湖滨新区 | 湖滨新区 | 晓店 | 晓店供电所 | 10kV三墩115线 | 湖滨小区南台2#变 | 交流10kV | 3212241005033698 | 471.429 | 黄区 |  | 052784356789
662 | 湖滨新区 | 湖滨新区 | 嶂山 | 晓店供电所 | 10kV叶铜1#962线 | 嶂山村变东台 | 交流10kV | 3090102619070 | 148.4 | 黄区 |  | 052784356789
663 | 宿城区 | 中扬镇 | 范集居委会 | 中扬供电所 | 10kV惠民1#131线 | PMS_范集槽北5#变 | 交流10kV | 1390300014811 | 291.8 | 黄区 |  | 052784356789
664 | 宿城区 | 中扬镇 | 岭桥村 | 中扬供电所 | 10kV惠岭135线 | PMS_岭桥卢宅7# | 交流10kV | 1390300016270 | 255.44 | 黄区 |  | 052784356789
665 | 宿城区 | 中扬镇 | 范集居委会 | 中扬供电所 | 10kV惠民1#131线 | PMS_范集村变1# | 交流10kV | 1390300015103 | 193.44 | 黄区 |  | 052784356789
666 | 宿城区 | 中扬镇 | 岭桥村 | 中扬供电所 | 10kV惠岭135线 | PMS_岭桥场北2# | 交流10kV | 1390300015114 | 244.08 | 黄区 |  | 052784356789
667 | 宿城区 | 中扬镇 | 岭桥村 | 中扬供电所 | 10kV惠岭135线 | PMS_新增岭桥场北公变 | 交流10kV | 1390300018287 | 276.68 | 黄区 |  | 052784356789
668 | 宿城区 | 龙河镇 | 古西村委会 | 龙河供电所 | 10kV埠罗Ⅱ922线 | PMS_古西小场2# | 交流10kV | 3090102989330 | 54.2 | 黄区 |  | 052784356789
669 | 宿豫区 | 豫新街道 | 陆河社区 | 卓圩供电所 | 10kV曹港2#162线 | 陆河小区北台1#变 | 交流10kV | 3201231805002077 | 308.48 | 黄区 |  | 052784356789
670 | 宿城区 | 中扬镇 | 唐莫村 | 中扬供电所 | 10kV惠保155线 | 保庄圩20#变 | 交流10kV | 3207251705083144 | 5.48 | 黄区 |  | 052784356789
671 | 经济开发区 | 三棵树街道 | 许圩村村部 | 开发区供电所 | 10kV振港1#153线 | PMS_许圩村部 | 交流10kV | 1390300019285 | 0 | 红区 | 配变受限 | 052784356789
672 | 宿豫区 | 仰化镇 | 复隆村委会 | 大兴供电所 | 10kV仰工Ⅱ961线 | PMS_同意村变 | 交流10kV | 1390300016173 | 288.2 | 黄区 |  | 052784356789
673 | 宿豫区 | 来龙镇 | 路墩村 | 来龙供电所 | 10kV来庙Ⅱ#178线 | PMS_路墩北陈 | 交流10kV | 1390300016194 | 265.08 | 黄区 |  | 052784356789
674 | 湖滨新区 | 黄墩镇 | 马桥村委会 | 皂河供电所 | 10kV黄娄913线 | PMS_刘口沈庄变 | 交流10kV | 1390300019598 | 285.92 | 黄区 |  | 052784356789
675 | 宿豫区 | 来龙镇 | 白鹿湖村 | 来龙供电所 | 10kV来园172线 | PMS_陵园农科 | 交流10kV | 3090102476046 | 134.92 | 黄区 |  | 052784356789
676 | 宿城区 | 王官集镇 | 苗圩村 | 蔡集供电所 | 10kV王邳2#162线 | 苗圩7组变 | 交流10kV | 3221061705000494 | 267.36 | 黄区 |  | 052784356789
677 | 湖滨新区 | 黄墩镇 | 马桥村 | 皂河供电所 | 10kV黄刘911线 | 马桥刘庄4#变 | 交流10kV | 3206230505008193 | 159.08 | 黄区 |  | 052784356789
678 | 湖滨新区 | 湖滨新区 | 嶂山 | 晓店供电所 | 10kV光铜Ⅰ147线 | 嶂山桥南2#变 | 交流10kV | 3209241405109318 | 198 | 黄区 |  | 052784356789
679 | 宿城区 | 埠子镇 | 街北村 | 埠子供电所 | 10kV埠街175线 | 街北银行2#变 | 交流10kV | 08221805002063 | 272.32 | 黄区 |  | 052784356789
680 | 宿城区 | 耿车镇 | 大同村 | 耿车供电所 | 10kV隆耿1#153线 | 大同五组北 | 交流10kV | 3090102475427 | 308 | 黄区 |  | 052784356789
681 | 宿城区 | 龙河镇 | 秦圩 | 龙河供电所 | 10kV街道Ⅱ#142线 | 秦圩马庄2#变 | 交流10kV | 3211242805107108 | 6.6 | 黄区 |  | 052784356789
682 | 宿城区 | 龙河镇 | 朱大兴 | 龙河供电所 | 10kV街道Ⅳ152线 | gr50电信局(专变混用) | 交流10kV | 3090100999351 | 267.76 | 黄区 |  | 052784356789
683 | 宿城区 | 陈集镇 | 庙庄村道口组 | 屠园供电所 | 10kV新洋2#921线 | PMS_庙庄工业1＃ | 交流10kV | 1390300014905 | 211.24 | 黄区 |  | 052784356789
684 | 宿城区 | 中扬镇 | 唐莫村 | 中扬供电所 | 10kV惠保155线 | PMS_保庄圩6# | 交流10kV | 1390300016621 | 294.48 | 黄区 |  | 052784356789
685 | 洋河新区 | 郑楼镇 | 郑楼居委会 | 仓集供电所 | 10kV郑街1#176线 | PMS_郑楼3#变 | 交流10kV | 1390300019592 | 170.21 | 黄区 |  | 052784356789
686 | 宿城区 | 蔡集镇 | 集南 | 蔡集供电所 | 10kV同蔡1#941线 | 蔡集集南戈庄 | 交流10kV | 1390300014541 | 140.5 | 黄区 |  | 052784356789
687 | 宿城区 | 陈集镇 | 伏尧村苏曾组 | 屠园供电所 | 10kV陈伏961线 | PMS_伏尧苏曾2#变 | 交流10kV | 3090102475072 | 41.58 | 黄区 |  | 052784356789
688 | 宿城区 | 龙河镇 | 龙集 | 龙河供电所 | 10kV街道Ⅲ151线 | 大卢王庄2#变 | 交流10kV | 3090102475402 | 12.32 | 黄区 |  | 052784356789
689 | 宿城区 | 耿车镇 | 新刘村 | 耿车供电所 | 10kV三九176线 | 叶常六七组南台 | 交流10kV | 3090102475093 | 219.6 | 黄区 |  | 052784356789
690 | 洋河新区 | 郑楼镇 | 郑楼居委会 | 仓集供电所 | 10kV郑陈173线 | 张渡7#变 | 交流10kV | 3207251705101472 | 264.48 | 黄区 |  | 052784356789
691 | 宿城区 | 龙河镇 | 龙集 | 龙河供电所 | 10kV街道Ⅲ151线 | PMS_龙集村老街变 | 交流10kV | 3090102762749 | 0 | 红区 | 配变受限 | 052784356789
692 | 宿豫区 | 关庙镇 | 陆相严西 | 新庄供电所 | 10kV关街1#911线 | PMS_陆相严西2#变 | 交流10kV | 3090102475475 | 140 | 黄区 |  | 052784356789
693 | 宿城区 | 蔡集镇 | 兴跃村 | 洋河供电所 | 10kV南发935线 | PMS_兴跃卓庄2#变 | 交流10kV | 3090102813734 | 176.92 | 黄区 |  | 052784356789
694 | 宿城区 | 中扬镇 | 唐莫村 | 中扬供电所 | 10kV惠保155线 | PMS_保庄圩9#变 | 交流10kV | 3090101806127 | 214.44 | 黄区 |  | 052784356789
695 | 宿城区 | 中扬镇 | 唐莫村 | 中扬供电所 | 10kV惠保155线 | PMS_保庄圩 10# | 交流10kV | 3090102884365 | 30.88 | 黄区 |  | 052784356789
696 | 湖滨新区 | 湖滨新区 | 晓店 | 晓店供电所 | 10kV三墩115线 | 晓店三组变 | 交流10kV | 3221060905006242 | 297.92 | 黄区 |  | 052784356789
697 | 宿豫区 | 来龙镇 | 来龙社区 | 来龙供电所 | 10kV来庙1#168线 | 来龙小区北台5#变 | 交流10kV | 3210241405030648 | 301.24 | 黄区 |  | 052784356789
698 | 宿城区 | 龙河镇 | 郭庙 | 龙河供电所 | 10kV埠罗Ⅱ922线 | PMS_郭庄西变 | 交流10kV | 3090102961533 | 241.48 | 黄区 |  | 052784356789
699 | 洋河新区 | 洋河镇 | 桥北村 | 洋河供电所 | 10kV北涧Ⅱ9B3线 | 桥北叶庄 | 交流10kV | 3221061605021967 | 0 | 红区 | 馈线受限 | 052784356789
700 | 宿城区 | 埠子镇 | 祠堂村委会 | 龙河供电所 | 10kV埠龙I#913线 | 祠堂朱庄2#变 | 交流10kV | 3090102163692 | 133.08 | 黄区 |  | 052784356789
701 | 宿城区 | 陈集镇 | 王庄村11组 | 屠园供电所 | 10kV陈头II973线 | 王庄11组变 | 交流10kV | 3203250405133369 | 274.12 | 黄区 |  | 052784356789
702 | 宿城区 | 中扬镇 | 唐莫村 | 中扬供电所 | 10kV惠保155线 | PMS_保庄圩12#变 | 交流10kV | 3090102512658 | 143.36 | 黄区 |  | 052784356789
703 | 洋河新区 | 洋河镇 | 中兴村 | 洋河供电所 | 10kV洋工924线 | 解放学校2#变 | 交流10kV | 3206230505008227 | 158.48 | 黄区 |  | 052784356789
704 | 湖滨新区 | 皂河镇 | 王圩村委会 | 皂河供电所 | 10kV皂街2#138线 | PMS_袁场1组2#变 | 交流10kV | 3090102840494 | 35.76 | 黄区 |  | 052784356789
705 | 宿城区 | 龙河镇 | 姚庄 | 龙河供电所 | 10kV龙工1#181线 | 姚庄姚宅4#变 | 交流10kV | 3211232006491117 | 258.76 | 黄区 |  | 052784356789
706 | 宿城区 | 王官集镇 | 李祠村 | 蔡集供电所 | 10kV王蔡2#163线 | 李祠一组3#变 | 交流10kV | 3211232006492635 | 257 | 黄区 |  | 052784356789
707 | 湖滨新区 | 湖滨新区 | 三巨 | 晓店供电所 | 10kV三白1#114线 | 虎洞李庄3#变 | 交流10kV | 3209241805001511 | 16.84 | 黄区 |  | 052784356789
708 | 经济开发区 | 三棵树街道 | 佟圩徐宅组 | 开发区供电所 | 10kV叶广2#943线 | 佟圩徐宅4#变 | 交流10kV | 3211240405134170 | 97.08 | 黄区 |  | 052784356789
709 | 宿城区 | 龙河镇 | 罗圩社区 | 龙河供电所 | 10kV南新II942线 | 罗圩永茂2#变 | 交流10kV | 3090102840406 | 296.76 | 黄区 |  | 052784356789
710 | 宿城区 | 龙河镇 | 平楼 | 龙河供电所 | 10kV南新II942线 | PMS_农科北变 | 交流10kV | 3090102164904 | 303.48 | 黄区 |  | 052784356789
711 | 洋河新区 | 洋河镇 | 马元村 | 洋河供电所 | 10kV新苑934线 | PMS_马元蒋庄 | 交流10kV | 1390300018366 | 148.56 | 黄区 |  | 052784356789
712 | 洋河新区 | 仓集镇 | 仓集村居委会 | 仓集供电所 | 10kV六码1#113线 | PMS_仓集大刘 | 交流10kV | 1390300014676 | 295.28 | 黄区 |  | 052784356789
713 | 宿城区 | 陈集镇 | 龙潭村三组 | 屠园供电所 | 10kV新洋2#921线 | 龙潭三组变 | 交流10kV | 3208242605073524 | 0 | 红区 | 配变受限 | 052784356789
714 | 湖滨新区 | 皂河镇 | 吴楼 | 蔡集供电所 | 10kV同尚951线 | PMS_蔡集吴楼2#变 | 交流10kV | 3090102514406 | 210.56 | 黄区 |  | 052784356789
715 | 宿城区 | 陈集镇 | 龙潭村秦庄组 | 屠园供电所 | 10kV新洋2#921线 | 龙潭秦庄变 | 交流10kV | 3202232205004065 | 62.96 | 黄区 |  | 052784356789
716 | 宿城区 | 屠园镇 | 桃源村新组 | 屠园供电所 | 10kV古陈1#932线 | 桃源街新2#变 | 交流10kV | 3222031605034779 | 119.08 | 黄区 |  | 052784356789
717 | 宿城区 | 龙河镇 | 罗圩社区 | 龙河供电所 | 10kV埠罗I912线 | PMS_街西卫生路 | 交流10kV | 1390100975250 | 277.16 | 黄区 |  | 052784356789
718 | 湖滨新区 | 湖滨新区 | 晓店 | 晓店供电所 | 10kV三墩115线 | 湖滨小区南变 | 交流10kV | 3221012805001125 | 263.16 | 黄区 |  | 052784356789
719 | 洋河新区 | 仓集镇 | 闸圩村居委会 | 仓集供电所 | 10kV六罗1#111线 | 闸圩村4#变 | 交流10kV | 3090102405658 | 251.56 | 黄区 |  | 052784356789
720 | 宿城区 | 龙河镇 | 塘圩 | 龙河供电所 | 10kV埠罗Ⅱ922线 | PMS_塘圩村部 | 交流10kV | 1390300014975 | 156.4 | 黄区 |  | 052784356789
721 | 湖滨新区 | 皂河镇 | 王圩村委会 | 皂河供电所 | 10kV皂街2#138线 | PMS_袁场3.4.5组2#变 | 交流10kV | 3090102840574 | 186.4 | 黄区 |  | 052784356789
722 | 宿城区 | 陈集镇 | 龙潭村蔡庄组 | 屠园供电所 | 10kV新洋2#921线 | 龙潭新村1#变 | 交流10kV | 3221020205007229 | 106.44 | 黄区 |  | 052784356789
723 | 湖滨新区 | 井头乡 | 九里 | 晓店供电所 | 10kV曹塘1#173线 | PMS_新九里胡庄 | 交流10kV | 3090102901081 | 305.48 | 黄区 |  | 052784356789
724 | 经济开发区 | 南蔡乡 | 范庄村陆宅组 | 开发区供电所 | 10kV南埠934线 | 范庄村部 | 交流10kV | 1390300015206 | 143.44 | 黄区 |  | 052784356789
725 | 经济开发区 | 南蔡乡 | 范庄村新东组 | 开发区供电所 | 10kV南圩2#923线 | PMS_范庄新东变 | 交流10kV | 1390300015207 | 71.54 | 黄区 |  | 052784356789
726 | 经济开发区 | 南蔡乡 | 范庄村西陈组 | 开发区供电所 | 10kV南圩2#923线 | PMS_李古西陈变 | 交流10kV | 1390300015211 | 82.92 | 黄区 |  | 052784356789
727 | 经济开发区 | 南蔡乡 | 范庄村周宅组 | 开发区供电所 | 10kV南圩2#923线 | PMS_李古北台变 | 交流10kV | 1390300015212 | 101.2 | 黄区 |  | 052784356789
728 | 宿城区 | 埠子镇 | 街北村 | 埠子供电所 | 10kV靳桥174线 | PMS_建筑站 | 交流10kV | 1390300015238 | 308.84 | 黄区 |  | 052784356789
729 | 宿城区 | 埠子镇 | 街南居委会 | 埠子供电所 | 10kV靳桥174线 | 街南银行 | 交流10kV | 1390300015239 | 309.48 | 黄区 |  | 052784356789
730 | 宿城区 | 埠子镇 | 街西村 | 埠子供电所 | 10kV靳桥174线 | 街西镇政府 | 交流10kV | 1390300015240 | 301.92 | 黄区 |  | 052784356789
731 | 宿城区 | 龙河镇 | 武圩 | 龙河供电所 | 10kV埠罗Ⅱ922线 | PMS_武圩王庄 | 交流10kV | 1390300014717 | 140.679 | 黄区 |  | 052784356789
732 | 宿城区 | 龙河镇 | 三胡 | 龙河供电所 | 10kV埠罗Ⅱ922线 | 三胡曹坊 | 交流10kV | 1390300014719 | 233.84 | 黄区 |  | 052784356789
733 | 宿城区 | 埠子镇 | 街南村 | 埠子供电所 | 10kV埠街175线 | 工商街变 | 交流10kV | 1390300015243 | 93.12 | 黄区 |  | 052784356789
734 | 宿城区 | 大兴镇 | 吉庆社区居委会 | 大兴供电所 | 10kV同心124线 | 大庄五组变 | 交流10kV | 1390300015244 | 281.6 | 黄区 |  | 052784356789
735 | 宿城区 | 埠子镇 | 大西村 | 埠子供电所 | 10kV埠龙I#913线 | 大西西圩 | 交流10kV | 1390300015245 | 7.2 | 黄区 |  | 052784356789
736 | 宿城区 | 埠子镇 | 大西村 | 埠子供电所 | 10kV埠龙I#913线 | 大西戚庄 | 交流10kV | 1390300015274 | 39.66 | 黄区 |  | 052784356789
737 | 宿城区 | 埠子镇 | 大西村 | 埠子供电所 | 10kV埠龙I#913线 | 大西村蔡庄变 | 交流10kV | 1390300015275 | 224.16 | 黄区 |  | 052784356789
738 | 宿城区 | 埠子镇 | 街西村 | 埠子供电所 | 10kV靳桥174线 | PMS_街西河滨路公变 | 交流10kV | 1390300015277 | 61.74 | 黄区 |  | 052784356789
739 | 宿城区 | 埠子镇 | 大西村 | 埠子供电所 | 10kV埠龙I#913线 | 大西后韩变 | 交流10kV | 1390300015280 | 258.56 | 黄区 |  | 052784356789
740 | 经济开发区 | 南蔡乡 | 范庄村陆庄组 | 开发区供电所 | 10kV南圩2#923线 | PMS_李古陆庄变 | 交流10kV | 1390300015283 | 136.24 | 黄区 |  | 052784356789
741 | 经济开发区 | 南蔡乡 | 苏圩村后蔡组 | 开发区供电所 | 10kV南圩1#913线 | PMS_苏圩北台变 | 交流10kV | 1390300015286 | 121.2 | 黄区 |  | 052784356789
742 | 经济开发区 | 南蔡乡 | 苏圩村北中组 | 开发区供电所 | 10kV南圩1#913线 | 苏圩南台变 | 交流10kV | 1390300015328 | 70.46 | 黄区 |  | 052784356789
743 | 经济开发区 | 南蔡乡 | 苏圩村圩东组 | 开发区供电所 | 10kV南圩1#913线 | 苏圩圩东变 | 交流10kV | 1390300015329 | 71.55 | 黄区 |  | 052784356789
744 | 宿城区 | 耿车镇 | 新华村 | 耿车供电所 | 10kV三叶162线 | PMS_新华三组 | 交流10kV | 1390300015330 | 108.12 | 黄区 |  | 052784356789
745 | 经济开发区 | 南蔡乡 | 苏圩村老庄组 | 开发区供电所 | 10kV南圩1#913线 | PMS_苏圩老庄变 | 交流10kV | 3090102369251 | 109.3 | 黄区 |  | 052784356789
746 | 宿城区 | 耿车镇 | 新华村 | 耿车供电所 | 10kV三叶162线 | 新华三七组变 | 交流10kV | 1390300015333 | 243.88 | 黄区 |  | 052784356789
747 | 宿城区 | 中扬镇 | 岭桥村 | 中扬供电所 | 10kV惠岭135线 | 岭桥红专1# | 交流10kV | 1390300014810 | 168.08 | 黄区 |  | 052784356789
748 | 经济开发区 | 南蔡乡 | 苏圩村蒋庄组 | 开发区供电所 | 10kV南圩2#923线 | 杨庄蒋庄变 | 交流10kV | 1390300015334 | 188.6 | 黄区 |  | 052784356789
749 | 宿城区 | 耿车镇 | 新华村 | 耿车供电所 | 10kV三九176线 | 新华二八组 | 交流10kV | 1390300015337 | 262 | 黄区 |  | 052784356789
750 | 经济开发区 | 南蔡乡 | 苏圩村唐王组 | 开发区供电所 | 10kV南圩2#923线 | PMS_杨庄唐王变 | 交流10kV | 1390300015338 | 130.86 | 黄区 |  | 052784356789
751 | 经济开发区 | 南蔡乡 | 范庄村前杨组 | 开发区供电所 | 10kV南埠934线 | PMS_前杨变 | 交流10kV | 1390300015341 | 0 | 红区 | 配变受限 | 052784356789
752 | 经济开发区 | 南蔡乡 | 南蔡居谭宅组 | 开发区供电所 | 10kV南张944线 | 潭宅变 | 交流10kV | 1390300015343 | 130.18 | 黄区 |  | 052784356789
753 | 经济开发区 | 南蔡乡 | 新蔡村朱庄组 | 开发区供电所 | 10kV南圩1#913线 | PMS_新蔡朱庄变 | 交流10kV | 1390300015391 | 296.52 | 黄区 |  | 052784356789
754 | 宿城区 | 中扬镇 | 范集居委会 | 中扬供电所 | 10kV惠民1#131线 | PMS_范集槽东3# | 交流10kV | 1390300014833 | 135.54 | 黄区 |  | 052784356789
755 | 宿城区 | 耿车镇 | 红卫村 | 耿车供电所 | 10kV三九176线 | 红卫一组 | 交流10kV | 1390300015422 | 283.32 | 黄区 |  | 052784356789
756 | 宿城区 | 耿车镇 | 红卫村 | 耿车供电所 | 10kV三九176线 | 红卫二组 | 交流10kV | 1390300015423 | 87.96 | 黄区 |  | 052784356789
757 | 宿城区 | 龙河镇 | 武圩 | 龙河供电所 | 10kV埠罗Ⅱ922线 | PMS_陆庄南变 | 交流10kV | 1390300014849 | 119.95 | 黄区 |  | 052784356789
758 | 宿城区 | 中扬镇 | 范集居委会 | 中扬供电所 | 10kV惠民1#131线 | 范集胡庄7#变 | 交流10kV | 1390300014850 | 212.08 | 黄区 |  | 052784356789
759 | 宿城区 | 龙河镇 | 三胡 | 龙河供电所 | 10kV埠罗Ⅱ922线 | PMS_三胡村部 | 交流10kV | 1390300014851 | 31.6 | 黄区 |  | 052784356789
760 | 洋河新区 | 洋河镇 | 东圩村 | 洋河供电所 | 10kV洋都921线 | PMS_洋屠路变 | 交流10kV | 1390300014852 | 243.72 | 黄区 |  | 052784356789
761 | 宿城区 | 屠园镇 | 古山河居委会汪南组 | 屠园供电所 | 10kV古街1#933线 | PMS_汪南东变 | 交流10kV | 1390300013947 | 159.88 | 黄区 |  | 052784356789
762 | 湖滨新区 | 黄墩镇 | 英庄村 | 皂河供电所 | 10kV黄英912线 | 英庄村陆庄 | 交流10kV | 1390300013948 | 76.92 | 黄区 |  | 052784356789
763 | 宿城区 | 耿车镇 | 湖稍村 | 耿车供电所 | 10kV三纬166线 | PMS_湖稍工业园区 | 交流10kV | 1390300015425 | 228.12 | 黄区 |  | 052784356789
764 | 宿城区 | 耿车镇 | 湖稍村 | 耿车供电所 | 10kV三纬166线 | PMS_湖稍村部 | 交流10kV | 1390300015456 | 206.451 | 黄区 |  | 052784356789
765 | 宿城区 | 屠园镇 | 大王村韩成组 | 屠园供电所 | 10kV古陈1#932线 | 大王韩成 | 交流10kV | 1390300015457 | 289.28 | 黄区 |  | 052784356789
766 | 宿城区 | 耿车镇 | 湖稍村 | 宿迁供电公司市区（农电） | 10kV三纬166线 | PMS_湖稍南台 | 交流10kV | 1390300015458 | 123.84 | 黄区 |  | 052784356789
767 | 宿城区 | 耿车镇 | 新刘村 | 耿车供电所 | 10kV三九176线 | 新刘三组 | 交流10kV | 1390300015464 | 225.76 | 黄区 |  | 052784356789
768 | 经济开发区 | 三棵树街道 | 包庄村南组 | 开发区供电所 | 10kV运街113线 | PMS_包庄南台 | 交流10kV | 1390300014072 | 124.44 | 黄区 |  | 052784356789
769 | 洋河新区 | 郑楼镇 | 郑楼居委会 | 仓集供电所 | 10kV郑付174线 | PMS_胡李5#变 | 交流10kV | 1390300015503 | 103.28 | 黄区 |  | 052784356789
770 | 洋河新区 | 郑楼镇 | 太平村委会 | 仓集供电所 | 10kV郑临175线 | PMS_胡李4#变 | 交流10kV | 1390300015506 | 120.22 | 黄区 |  | 052784356789
771 | 宿城区 | 中扬镇 | 唐莫村 | 中扬供电所 | 10kV惠保155线 | PMS_保庄圩2# | 交流10kV | 1390300014782 | 0 | 红区 | 配变受限 | 052784356789
772 | 宿城区 | 陈集镇 | 吴堡村前北组 | 屠园供电所 | 10kV新洋2#921线 | PMS_五堡前东北 | 交流10kV | 1390300014783 | 21.8 | 黄区 |  | 052784356789
773 | 宿城区 | 中扬镇 | 唐莫村 | 中扬供电所 | 10kV惠保155线 | PMS_保庄圩3# | 交流10kV | 1390300014784 | 0 | 红区 | 配变受限 | 052784356789
774 | 宿豫区 | 来龙镇 | 保安社区 | 来龙供电所 | 10kV来安177线 | 保安供电所变 | 交流10kV | 1390300014785 | 230.16 | 黄区 |  | 052784356789
775 | 宿城区 | 陈集镇 | 五堡村一组 | 屠园供电所 | 10kV新洋2#921线 | PMS_五堡街道 | 交流10kV | 1390300014786 | 35.24 | 黄区 |  | 052784356789
776 | 宿城区 | 陈集镇 | 五堡村五西组 | 屠园供电所 | 10kV陈青974线 | PMS_五堡五西 | 交流10kV | 1390300014804 | 0 | 红区 | 配变受限 | 052784356789
777 | 宿城区 | 陈集镇 | 五堡村前西组 | 屠园供电所 | 10kV新洋2#921线 | 五堡前西 | 交流10kV | 1390300014806 | 62.44 | 黄区 |  | 052784356789
778 | 洋河新区 | 洋河镇 | 桥北村 | 洋河供电所 | 10kV北涧Ⅱ9B3线 | 桥北村新堤 | 交流10kV | 3090102436708 | 0 | 红区 | 馈线受限 | 052784356789
779 | 洋河新区 | 洋河镇 | 桥北村 | 洋河供电所 | 10kV北涧Ⅱ9B3线 | PMS_桥北工业区 | 交流10kV | 1390300013857 | 0 | 红区 | 馈线受限 | 052784356789
780 | 洋河新区 | 洋河镇 | 桥北村 | 洋河供电所 | 10kV北涧Ⅱ9B3线 | 桥北村汪庄 | 交流10kV | 1390300013859 | 0 | 红区 | 配变/馈线 | 052784356789
781 | 洋河新区 | 洋河镇 | 桥北村 | 洋河供电所 | 10kV北涧Ⅱ9B3线 | 桥北村黄庄 | 交流10kV | 1390300013862 | 0 | 红区 | 馈线受限 | 052784356789
782 | 洋河新区 | 洋河镇 | 卓码村 | 洋河供电所 | 10kV北涧Ⅱ9B3线 | 赵圩村吴庄 | 交流10kV | 1390300013863 | 0 | 红区 | 馈线受限 | 052784356789
783 | 洋河新区 | 洋河镇 | 赵圩村 | 洋河供电所 | 10kV北涧Ⅱ9B3线 | PMS_赵圩村新化 | 交流10kV | 1390300013864 | 0 | 红区 | 馈线受限 | 052784356789
784 | 洋河新区 | 洋河镇 | 富强村 | 洋河供电所 | 10kV北涧Ⅱ9B3线 | PMS_赵圩村李圩 | 交流10kV | 3090102316381 | 0 | 红区 | 馈线受限 | 052784356789
785 | 洋河新区 | 洋北街道 | 老庄村 | 洋北供电所 | 10kV北涧Ⅱ9B3线 | 老庄村六组 | 交流10kV | 1390300013873 | 0 | 红区 | 馈线受限 | 052784356789
786 | 洋河新区 | 洋河镇 | 卓码村 | 洋河供电所 | 10kV北涧Ⅱ9B3线 | PMS_卓码村高码 | 交流10kV | 1390300013875 | 0 | 红区 | 馈线受限 | 052784356789
787 | 洋河新区 | 洋河镇 | 冯桥村 | 洋河供电所 | 10kV北涧Ⅱ9B3线 | 卓码村路东 | 交流10kV | 3090102316384 | 0 | 红区 | 馈线受限 | 052784356789
788 | 洋河新区 | 洋河镇 | 卓码村 | 洋河供电所 | 10kV北涧Ⅱ9B3线 | PMS_卓码村新区 | 交流10kV | 1390300013893 | 0 | 红区 | 馈线受限 | 052784356789
789 | 洋河新区 | 洋河镇 | 卓码村 | 洋河供电所 | 10kV北涧Ⅱ9B3线 | 佘圩村郑道 | 交流10kV | 1390300013894 | 0 | 红区 | 馈线受限 | 052784356789
790 | 洋河新区 | 洋河镇 | 赵圩村 | 洋河供电所 | 10kV北涧Ⅱ9B3线 | PMS_赵圩村卓庄 | 交流10kV | 1390300013897 | 0 | 红区 | 馈线受限 | 052784356789
791 | 洋河新区 | 洋河镇 | 赵圩村 | 洋河供电所 | 10kV北涧Ⅱ9B3线 | PMS_赵圩村村部 | 交流10kV | 1390300013898 | 0 | 红区 | 馈线受限 | 052784356789
792 | 洋河新区 | 洋河镇 | 赵圩村 | 洋河供电所 | 10kV北涧Ⅱ9B3线 | PMS_赵圩村开发区 | 交流10kV | 1390300013900 | 0 | 红区 | 馈线受限 | 052784356789
793 | 宿城区 | 耿车镇 | 大同村 | 耿车供电所 | 10kV隆耿2#173线 | 付圩村部 | 交流10kV | 1390300013936 | 0 | 红区 | 馈线受限 | 052784356789
794 | 宿城区 | 耿车镇 | 大同村 | 耿车供电所 | 10kV隆耿2#173线 | 付圩四组 | 交流10kV | 1390300013940 | 0 | 红区 | 配变/馈线 | 052784356789
795 | 宿城区 | 陈集镇 | 陈中村沟东组 | 屠园供电所 | 10kV陈头II973线 | PMS_陈中工业北 | 交流10kV | 1390300014902 | 169.6 | 黄区 |  | 052784356789
796 | 宿城区 | 耿车镇 | 三义村 | 耿车供电所 | 10kV隆古1#151线 | 三义三四组 | 交流10kV | 1390300013943 | 2.92 | 黄区 |  | 052784356789
797 | 宿城区 | 耿车镇 | 三义村 | 耿车供电所 | 10kV隆古1#151线 | 三义三组 | 交流10kV | 1390300013962 | 137.04 | 黄区 |  | 052784356789
798 | 宿城区 | 耿车镇 | 三义村 | 耿车供电所 | 10kV隆古1#151线 | PMS_三义关庄 | 交流10kV | 1390300013963 | 216.09 | 黄区 |  | 052784356789
799 | 宿城区 | 耿车镇 | 三义村 | 耿车供电所 | 10kV隆古1#151线 | 三义电灌 | 交流10kV | 1390300013964 | 127.68 | 黄区 |  | 052784356789
800 | 洋河新区 | 仓集镇 | 张码村居委会 | 仓集供电所 | 10kV六仓1#112线 | PMS_沿堤四组 | 交流10kV | 1390300013999 | 116.34 | 黄区 |  | 052784356789
801 | 宿城区 | 埠子镇 | 渠北村 | 埠子供电所 | 10kV工业园176线 | PMS_渠北村部 | 交流10kV | 1390300015573 | 136 | 黄区 |  | 052784356789
802 | 宿城区 | 埠子镇 | 陈集村 | 埠子供电所 | 10kV埠苗914线 | 陈集前刘变 | 交流10kV | 1390300015574 | 0 | 红区 | 配变受限 | 052784356789
803 | 宿城区 | 陈集镇 | 庙庄村陈庄组 | 屠园供电所 | 10kV新洋2#921线 | 庙庄陈庄1#变 | 交流10kV | 1390300014906 | 9.92 | 黄区 |  | 052784356789
804 | 宿城区 | 陈集镇 | 庙庄村一组 | 屠园供电所 | 10kV新洋2#921线 | 庙庄村部 | 交流10kV | 1390300014907 | 104.32 | 黄区 |  | 052784356789
805 | 宿城区 | 陈集镇 | 庙庄村何圩组 | 屠园供电所 | 10kV新洋2#921线 | 庙庄何圩 | 交流10kV | 1390300014908 | 115.88 | 黄区 |  | 052784356789
806 | 宿城区 | 陈集镇 | 庙庄村顾五组 | 屠园供电所 | 10kV新洋2#921线 | 庙庄顾五 | 交流10kV | 1390300014910 | 0 | 红区 | 配变受限 | 052784356789
807 | 宿豫区 | 来龙镇 | 保安社区 | 来龙供电所 | 10kV来安177线 | 永胜6组 | 交流10kV | 1390300014937 | 0 | 红区 | 配变受限 | 052784356789
808 | 宿城区 | 陈集镇 | 龙潭村刘圩组 | 屠园供电所 | 10kV新洋2#921线 | 龙潭刘圩 | 交流10kV | 1390300014939 | 160.875 | 黄区 |  | 052784356789
809 | 宿城区 | 陈集镇 | 龙潭村金龙组 | 宿迁供电公司市区（农电） | 10kV新洋2#921线 | 龙潭金龙 | 交流10kV | 1390300014940 | 44.68 | 黄区 |  | 052784356789
810 | 宿城区 | 陈集镇 | 龙潭村 | 屠园供电所 | 10kV新洋2#921线 | 龙潭中学 | 交流10kV | 1390300014943 | 155.84 | 黄区 |  | 052784356789
811 | 宿城区 | 陈集镇 | 龙潭村蔡庄组 | 屠园供电所 | 10kV新洋2#921线 | PMS_龙潭蔡庄 | 交流10kV | 1390300014944 | 96.34 | 黄区 |  | 052784356789
812 | 宿城区 | 陈集镇 | 龙潭村三后组 | 屠园供电所 | 10kV新洋2#921线 | PMS_龙潭三后 | 交流10kV | 1390300014946 | 53.7 | 黄区 |  | 052784356789
813 | 宿城区 | 中扬镇 | 岭桥村 | 中扬供电所 | 10kV惠岭135线 | PMS_gr30岭桥场南3# | 交流10kV | 1390300015111 | 300.36 | 黄区 |  | 052784356789
814 | 湖滨新区 | 黄墩镇 | 曹甸村 | 皂河供电所 | 10kV黄曹914线 | 曹甸村南变 | 交流10kV | 1390300014028 | 261.12 | 黄区 |  | 052784356789
815 | 湖滨新区 | 黄墩镇 | 曹甸村 | 皂河供电所 | 10kV黄曹914线 | PMS_曹甸村村部 | 交流10kV | 1390300014031 | 120.34 | 黄区 |  | 052784356789
816 | 洋河新区 | 仓集镇 | 梁周村居委会 | 仓集供电所 | 10kV六仓1#112线 | PMS_梁周三组 | 交流10kV | 1390300014053 | 110.02 | 黄区 |  | 052784356789
817 | 洋河新区 | 仓集镇 | 梁周村居委会 | 仓集供电所 | 10kV六仓1#112线 | PMS_梁周一组 | 交流10kV | 1390300014055 | 123.34 | 黄区 |  | 052784356789
818 | 宿城区 | 埠子镇 | 新发村 | 埠子供电所 | 10kV工业园176线 | 新发蔡桥 | 交流10kV | 1390300014056 | 99.2 | 黄区 |  | 052784356789
819 | 宿城区 | 埠子镇 | 夏庄村 | 埠子供电所 | 10kV埠苗914线 | 夏庄新庄 | 交流10kV | 1390300015578 | 245.84 | 黄区 |  | 052784356789
820 | 宿城区 | 埠子镇 | 夏庄村 | 埠子供电所 | 10kV埠苗914线 | 夏庄曹庄 | 交流10kV | 1390300015603 | 87.16 | 黄区 |  | 052784356789
821 | 宿城区 | 陈集镇 | 龙潭村司赵组 | 屠园供电所 | 10kV新洋2#921线 | PMS_龙谭司赵 | 交流10kV | 1390300014960 | 303.76 | 黄区 |  | 052784356789
822 | 洋河新区 | 洋河镇 | 红庙村 | 洋河供电所 | 10kV新洋2#921线 | 红庙1.2.3组 | 交流10kV | 1390300014961 | 213.76 | 黄区 |  | 052784356789
823 | 洋河新区 | 洋河镇 | 红庙村 | 洋河供电所 | 10kV新洋2#921线 | PMS_红庙官庄 | 交流10kV | 1390300014963 | 48.78 | 黄区 |  | 052784356789
824 | 宿城区 | 中扬镇 | 中扬居委会 | 中扬供电所 | 10kV惠民1#131线 | 中扬吴圩二组16# | 交流10kV | 1390300014978 | 0 | 红区 | 配变受限 | 052784356789
825 | 洋河新区 | 洋河镇 | 红庙村 | 洋河供电所 | 10kV新都1#914线 | PMS_红庙沈庄北 | 交流10kV | 1390300014981 | 142.74 | 黄区 |  | 052784356789
826 | 洋河新区 | 洋河镇 | 闸口村 | 洋河供电所 | 10kV新都1#914线 | 闸口苏老 | 交流10kV | 1390300014984 | 0.04 | 黄区 |  | 052784356789
827 | 宿城区 | 埠子镇 | 新发村 | 埠子供电所 | 10kV工业园176线 | PMS_新三叶村部变 | 交流10kV | 1390300014061 | 121.04 | 黄区 |  | 052784356789
828 | 宿城区 | 埠子镇 | 新发村 | 埠子供电所 | 10kV工业园176线 | 三叶杨庄 | 交流10kV | 1390300014063 | 68.46 | 黄区 |  | 052784356789
829 | 宿城区 | 埠子镇 | 杨元村 | 埠子供电所 | 10kV工业园176线 | PMS_杨元罗庄 | 交流10kV | 1390300014064 | 12.64 | 黄区 |  | 052784356789
830 | 宿城区 | 埠子镇 | 杨元村 | 埠子供电所 | 10kV工业园176线 | 杨元村部 | 交流10kV | 1390300014069 | 13.48 | 黄区 |  | 052784356789
831 | 宿城区 | 埠子镇 | 杜楼村 | 埠子供电所 | 10kV工业园176线 | 杜楼村部 | 交流10kV | 1390300014071 | 170.59 | 黄区 |  | 052784356789
832 | 宿城区 | 项里街道 | 红星村高圩陈庄组 | 开发区供电所 | 10kV运街113线 | PMS_高圩陈庄 | 交流10kV | 1390300015672 | 45.62 | 黄区 |  | 052784356789
833 | 洋河新区 | 洋河镇 | 闸口村 | 洋河供电所 | 10kV新都1#914线 | PMS_闸口小学 | 交流10kV | 3090102371912 | 199.16 | 黄区 |  | 052784356789
834 | 宿豫区 | 来龙镇 | 保安社区 | 来龙供电所 | 10kV来保167线 | PMS_永胜1-8组 | 交流10kV | 1390300014724 | 0 | 红区 | 配变受限 | 052784356789
835 | 宿城区 | 中扬镇 | 二里村 | 中扬供电所 | 10kV惠岭135线 | 二里六七组1# | 交流10kV | 1390300014725 | 168.24 | 黄区 |  | 052784356789
836 | 宿城区 | 中扬镇 | 二里村 | 中扬供电所 | 10kV惠岭135线 | PMS_二里村变3# | 交流10kV | 1390300014727 | 52.2 | 黄区 |  | 052784356789
837 | 宿城区 | 埠子镇 | 杜楼村 | 埠子供电所 | 10kV工业园176线 | PMS_渠北电站 | 交流10kV | 1390300014099 | 0 | 红区 | 配变受限 | 052784356789
838 | 经济开发区 | 项里街道办 | 双河村龙门组 | 开发区供电所 | 10kV运街113线 | 刘桥龙门 | 交流10kV | 1390300015676 | 155.48 | 黄区 |  | 052784356789
839 | 宿城区 | 龙河镇 | 三胡 | 龙河供电所 | 10kV埠罗Ⅱ922线 | PMS_三胡南台 | 交流10kV | 1390300014770 | 5.38 | 黄区 |  | 052784356789
840 | 宿豫区 | 曹集乡 | 道坊村 | 新庄供电所 | 10kV路岭121（临时）线 | PMS_道坊东台 | 交流10kV | 1390300016942 | 305.48 | 黄区 |  | 052784356789
841 | 宿豫区 | 来龙镇 | 侍岭社区 | 来龙供电所 | 10kV街道137线 | PMS_圩东一组 | 交流10kV | 1390300013680 | 226.28 | 黄区 |  | 052784356789
842 | 宿豫区 | 来龙镇 | 白鹿湖村 | 来龙供电所 | 10kV路临115线 | 高圩李庄变 | 交流10kV | 1390300013685 | 155.3 | 黄区 |  | 052784356789
843 | 洋河新区 | 仓集镇 | 张码村居委会 | 仓集供电所 | 10kV六仓1#112线 | PMS_张码四组 | 交流10kV | 1390300013849 | 147.12 | 黄区 |  | 052784356789
844 | 宿豫区 | 来龙镇 | 保安社区 | 来龙供电所 | 10kV关安923线 | PMS_徐南 | 交流10kV | 1390300013850 | 37.56 | 黄区 |  | 052784356789
845 | 宿城区 | 埠子镇 | 关庄村 | 埠子供电所 | 10kV埠苗914线 | 关庄组 | 交流10kV | 1390300013852 | 73.76 | 黄区 |  | 052784356789
846 | 宿豫区 | 来龙镇 | 丰庄社区 | 来龙供电所 | 10kV关安923线 | PMS_张圩村部 | 交流10kV | 1390300013563 | 286.08 | 黄区 |  | 052784356789
847 | 宿城区 | 埠子镇 | 苗圃村 | 埠子供电所 | 10kV古庄177线 | 苗圃街道一 | 交流10kV | 1390300013582 | 0 | 红区 | 配变受限 | 052784356789
848 | 宿城区 | 蔡集镇 | 胡园小区 | 蔡集供电所 | 10kV同尚951线 | 蔡集胡园中台变 | 交流10kV | 1390300013628 | 293.12 | 黄区 |  | 052784356789
849 | 宿城区 | 蔡集镇 | 田洼 | 蔡集供电所 | 10kV同龙1#942线 | 蔡集田洼村部 | 交流10kV | 1390300013630 | 279.68 | 黄区 |  | 052784356789
850 | 宿城区 | 蔡集镇 | 田洼 | 蔡集供电所 | 10kV同龙1#942线 | PMS_蔡集田洼南台 | 交流10kV | 1390300013633 | 4.3 | 黄区 |  | 052784356789
851 | 宿城区 | 王官集镇 | 欧庙村 | 蔡集供电所 | 10kV王海117线 | PMS_欧庙村部变 | 交流10kV | 1390300014609 | 119.7 | 黄区 |  | 052784356789
852 | 宿城区 | 王官集镇 | 欧庙村 | 蔡集供电所 | 10kV王海117线 | 欧庙6组变 | 交流10kV | 1390300014612 | 136.24 | 黄区 |  | 052784356789
853 | 宿城区 | 王官集镇 | 程庄村 | 蔡集供电所 | 10kV王海117线 | PMS_程庄六组变 | 交流10kV | 1390300014614 | 128.54 | 黄区 |  | 052784356789
854 | 宿城区 | 屠园镇 | 姜圩村一组 | 屠园供电所 | 10kV古山2#934线 | PMS_姜圩村变 | 交流10kV | 1390300014636 | 39.36 | 黄区 |  | 052784356789
855 | 宿城区 | 屠园镇 | 谢庄村胡庄组 | 屠园供电所 | 10kV古街2#936线 | 谢庄胡庄变 | 交流10kV | 1390300014648 | 308.2 | 黄区 |  | 052784356789
856 | 湖滨新区 | 黄墩镇 | 马桥村 | 皂河供电所 | 10kV黄娄913线 | 马桥大张庄变 | 交流10kV | 1390300014378 | 137.34 | 黄区 |  | 052784356789
857 | 洋河新区 | 郑楼镇 | 陈圩居委会 | 仓集供电所 | 10kV郑街2#177线 | PMS_姚圩1#变 | 交流10kV | 1390300014417 | 50.9 | 黄区 |  | 052784356789
858 | 宿城区 | 蔡集镇 | 王马路 | 蔡集供电所 | 10kV同龙1#942线 | 蔡集王马路东台 | 交流10kV | 1390300014619 | 177 | 黄区 |  | 052784356789
859 | 洋河新区 | 郑楼镇 | 金山村委会 | 仓集供电所 | 10kV郑街2#177线 | PMS_立新2#变 | 交流10kV | 1390300014620 | 51.88 | 黄区 |  | 052784356789
860 | 洋河新区 | 郑楼镇 | 太平村委会 | 仓集供电所 | 10kV郑街2#177线 | PMS_大沟3#变 | 交流10kV | 1390300014621 | 21.52 | 黄区 |  | 052784356789
861 | 宿豫区 | 关庙镇 | 农科组 | 新庄供电所 | 10kV关崇2#952线 | gr50农科西变 | 交流10kV | 1390300014355 | 72.3 | 黄区 |  | 052784356789
862 | 宿豫区 | 关庙镇 | 二元村 | 新庄供电所 | 10kV关崇2#952线 | PMS_二元南变 | 交流10kV | 1390300014361 | 116.96 | 黄区 |  | 052784356789
863 | 宿豫区 | 来龙镇 | 土楼社区 | 来龙供电所 | 10kV关保913线 | 双墩变 | 交流10kV | 1390300014364 | 0 | 红区 | 配变受限 | 052784356789
864 | 湖滨新区 | 黄墩镇 | 曹甸村 | 皂河供电所 | 10kV黄曹914线 | PMS_曹甸村东南 | 交流10kV | 1390300014455 | 90.72 | 黄区 |  | 052784356789
865 | 宿豫区 | 来龙镇 | 双和岭村 | 来龙供电所 | 10kV苗庄135线 | 岭西村部 | 交流10kV | 1390300014457 | 305.36 | 黄区 |  | 052784356789
866 | 湖滨新区 | 黄墩镇 | 三湾村 | 皂河供电所 | 10kV黄曹914线 | PMS_三湾北变 | 交流10kV | 1390300014524 | 139.98 | 黄区 |  | 052784356789
867 | 宿豫区 | 来龙镇 | 豫北社区 | 来龙供电所 | 10kV北苗135线 | 苗庄台片东 | 交流10kV | 1390300014530 | 41.44 | 黄区 |  | 052784356789
868 | 宿豫区 | 来龙镇 | 双和岭村 | 来龙供电所 | 10kV侍茶138线 | 盛湖南台 | 交流10kV | 1390300014191 | 7.88 | 黄区 |  | 052784356789
869 | 宿豫区 | 关庙镇 | 董圩东元 | 新庄供电所 | 10kV关崇2#952线 | PMS_董圩东元变 | 交流10kV | 1390300014192 | 144.04 | 黄区 |  | 052784356789
870 | 宿城区 | 埠子镇 | 破圩村 | 埠子供电所 | 10kV埠苗914线 | PMS_破圩圩东 | 交流10kV | 1390300013656 | 30.84 | 黄区 |  | 052784356789
871 | 宿城区 | 屠园镇 | 宋坝村后庄组 | 屠园供电所 | 10kV古陈1#932线 | PMS_宋坝村变 | 交流10kV | 1390300014674 | 145.5 | 黄区 |  | 052784356789
872 | 宿城区 | 屠园镇 | 张稿村西庄组 | 屠园供电所 | 10kV古街2#936线 | 张稿村变 | 交流10kV | 1390300014675 | 233.08 | 黄区 |  | 052784356789
873 | 洋河新区 | 仓集镇 | 邱夏村委会 | 仓集供电所 | 10kV惠陈154线 | 邱夏葛庄 | 交流10kV | 1390300014678 | 241.68 | 黄区 |  | 052784356789
874 | 洋河新区 | 仓集镇 | 邱夏村委会 | 仓集供电所 | 10kV惠陈154线 | 邱夏村变 | 交流10kV | 1390300014682 | 88 | 黄区 |  | 052784356789
875 | 洋河新区 | 仓集镇 | 仓集村居委会 | 仓集供电所 | 10kV惠陈154线 | 仓集桃园 | 交流10kV | 1390300014689 | 96.92 | 黄区 |  | 052784356789
876 | 宿城区 | 耿车镇 | 耿车村 | 耿车供电所 | 10kV三材175线 | PMS_耿车七组 | 交流10kV | 1390300014407 | 114.94 | 黄区 |  | 052784356789
877 | 宿城区 | 耿车镇 | 耿车村 | 耿车供电所 | 10kV三建165线 | 公变东台 | 交流10kV | 3090102368720 | 217.6 | 黄区 |  | 052784356789
878 | 宿城区 | 耿车镇 | 耿车村 | 耿车供电所 | 10kV三建165线 | 新胜街 | 交流10kV | 1390300014435 | 300.56 | 黄区 |  | 052784356789
879 | 宿城区 | 耿车镇 | 耿车村 | 耿车供电所 | 10kV三建165线 | 新街北台变 | 交流10kV | 1390300014436 | 250.68 | 黄区 |  | 052784356789
880 | 宿豫区 | 来龙镇 | 保安社区 | 来龙供电所 | 10kV关安923线 | 后场 | 交流10kV | 1390300014461 | 126.56 | 黄区 |  | 052784356789
881 | 宿城区 | 屠园镇 | 谢庄村谢庄组 | 屠园供电所 | 10kV古街2#936线 | 谢庄村变 | 交流10kV | 1390300014649 | 185.08 | 黄区 |  | 052784356789
882 | 洋河新区 | 郑楼镇 | 郑楼居委会 | 仓集供电所 | 10kV郑街2#177线 | 大沟2#变 | 交流10kV | 1390300014622 | 324.88 | 黄区 |  | 052784356789
883 | 宿城区 | 耿车镇 | 新刘村 | 耿车供电所 | 10kV三九176线 | 新刘街道变 | 交流10kV | 1390300016474 | 284.28 | 黄区 |  | 052784356789
884 | 宿城区 | 耿车镇 | 大同村 | 耿车供电所 | 10kV三淮174线 | 羊厂南台 | 交流10kV | 1390300016475 | 144.44 | 黄区 |  | 052784356789
885 | 宿城区 | 耿车镇 | 新华村 | 耿车供电所 | 10kV三建165线 | PMS_新华李庄 | 交流10kV | 1390300016476 | 101.3 | 黄区 |  | 052784356789
886 | 宿城区 | 埠子镇 | 陈集村 | 埠子供电所 | 10kV埠龙II923线 | PMS_陈集陈西2#变 | 交流10kV | 1390300014470 | 200.466 | 黄区 |  | 052784356789
887 | 宿城区 | 埠子镇 | 肖桥村 | 埠子供电所 | 10kV古庄177线 | 肖桥陈圩 | 交流10kV | 1390300014475 | 48.36 | 黄区 |  | 052784356789
888 | 宿豫区 | 来龙镇 | 丰庄社区 | 来龙供电所 | 10kV关安923线 | PMS_张庄 | 交流10kV | 1390300014476 | 93.84 | 黄区 |  | 052784356789
889 | 宿城区 | 屠园镇 | 古山河居委会汪南组 | 屠园供电所 | 10kV古街1#933线 | PMS_汪南变 | 交流10kV | 1390300014712 | 246.64 | 黄区 |  | 052784356789
890 | 宿城区 | 屠园镇 | 周力村后周组 | 屠园供电所 | 10kV古街2#936线 | 周力后周变 | 交流10kV | 1390300014304 | 106.06 | 黄区 |  | 052784356789
891 | 宿城区 | 龙河镇 | 塘圩 | 龙河供电所 | 10kV埠罗Ⅱ922线 | 塘圩六组 | 交流10kV | 1390300014486 | 63.72 | 黄区 |  | 052784356789
892 | 宿豫区 | 关庙镇 | 长兴潘庄 | 新庄供电所 | 10kV关永2#962线 | PMS_长兴潘庄 | 交流10kV | 1390300014488 | 138.06 | 黄区 |  | 052784356789
893 | 宿豫区 | 关庙镇 | 长兴村 | 新庄供电所 | 10kV关永2#962线 | PMS_长兴村部 | 交流10kV | 1390300014489 | 0 | 红区 | 配变受限 | 052784356789
894 | 宿城区 | 埠子镇 | 街北村 | 埠子供电所 | 10kV靳桥174线 | PMS_街北山南变 | 交流10kV | 1390300016781 | 123.2 | 黄区 |  | 052784356789
895 | 宿豫区 | 陆集街道 | 陆集社区 | 卓圩供电所 | 10kV陆翔2#152线 | PMS_街道北变 | 交流10kV | 1390300016782 | 233.1 | 黄区 |  | 052784356789
896 | 宿城区 | 王官集镇 | 尹黄村 | 蔡集供电所 | 10kV王海117线 | PMS_尹黄五组15#公变 | 交流10kV | 1390300014316 | 108.24 | 黄区 |  | 052784356789
897 | 宿城区 | 王官集镇 | 朱海村 | 蔡集供电所 | 10kV王海117线 | 朱海七组变 | 交流10kV | 1390300014319 | 135.2 | 黄区 |  | 052784356789
898 | 洋河新区 | 郑楼镇 | 陈圩居委会 | 仓集供电所 | 10kV郑街1#176线 | 郑楼2#变 | 交流10kV | 1390300014657 | 158.01 | 黄区 |  | 052784356789
899 | 洋河新区 | 郑楼镇 | 胡李村委会 | 仓集供电所 | 10kV郑街1#176线 | 郑楼6#变 | 交流10kV | 1390300014692 | 262.76 | 黄区 |  | 052784356789
900 | 洋河新区 | 郑楼镇 | 邱庄村委会 | 仓集供电所 | 10kV郑街1#176线 | PMS_郑南3#变 | 交流10kV | 1390300014696 | 36.34 | 黄区 |  | 052784356789
901 | 宿豫区 | 关庙镇 | 长兴老庄 | 新庄供电所 | 10kV关永2#962线 | PMS_长兴老庄变 | 交流10kV | 1390300014490 | 0 | 红区 | 配变受限 | 052784356789
902 | 宿豫区 | 关庙镇 | 长兴村 | 新庄供电所 | 10kV关永2#962线 | 长兴东变 | 交流10kV | 1390300014491 | 272 | 黄区 |  | 052784356789
903 | 宿豫区 | 关庙镇 | 董墩刘圩 | 新庄供电所 | 10kV关永2#962线 | PMS_董墩刘圩变 | 交流10kV | 1390300014497 | 131.88 | 黄区 |  | 052784356789
904 | 宿豫区 | 关庙镇 | 董墩村 | 新庄供电所 | 10kV关永2#962线 | 董墩村变 | 交流10kV | 1390300014498 | 311.24 | 黄区 |  | 052784356789
905 | 宿豫区 | 关庙镇 | 董墩徐圩 | 新庄供电所 | 10kV关永2#962线 | PMS_董墩徐圩 | 交流10kV | 1390300014499 | 118.7 | 黄区 |  | 052784356789
906 | 湖滨新区 | 黄墩镇 | 曹瓦居委会 | 皂河供电所 | 10kV黄刘911线 | gr200曹瓦十四组变 | 交流10kV | 1390300014501 | 147.02 | 黄区 |  | 052784356789
907 | 宿城区 | 耿车镇 | 耿车村 | 耿车供电所 | 10kV三材175线 | 耿车六组北台变 | 交流10kV | 1390300016759 | 159.16 | 黄区 |  | 052784356789
908 | 宿城区 | 耿车镇 | 耿车村 | 耿车供电所 | 10kV三材175线 | 耿车五组 | 交流10kV | 1390300016761 | 108.88 | 黄区 |  | 052784356789
909 | 湖滨新区 | 湖滨新区 | 晓店 | 晓店供电所 | 10kV三白1#114线 | 青墩六组变 | 交流10kV | 1390300016841 | 74.92 | 黄区 |  | 052784356789
910 | 湖滨新区 | 湖滨新区 | 三巨 | 晓店供电所 | 10kV三白1#114线 | 虎洞李庄变 | 交流10kV | 1390300016843 | 151.32 | 黄区 |  | 052784356789
911 | 湖滨新区 | 湖滨新区 | 三巨 | 晓店供电所 | 10kV三白1#114线 | PMS_三巨虎洞变 | 交流10kV | 1390300016844 | 0 | 红区 | 配变受限 | 052784356789
912 | 湖滨新区 | 湖滨新区 | 三巨 | 晓店供电所 | 10kV三白1#114线 | 三巨圩后变 | 交流10kV | 1390300016845 | 0 | 红区 | 配变受限 | 052784356789
913 | 湖滨新区 | 湖滨新区 | 三巨 | 晓店供电所 | 10kV三白1#114线 | 三巨村变 | 交流10kV | 1390300016850 | 66.76 | 黄区 |  | 052784356789
914 | 宿城区 | 屠园镇 | 桃园村周庄组 | 屠园供电所 | 10kV古陈1#932线 | 桃园村变 | 交流10kV | 1390300014368 | 16.48 | 黄区 |  | 052784356789
915 | 宿城区 | 屠园镇 | 桃园村大胡组 | 屠园供电所 | 10kV古陈1#932线 | 桃源新变 | 交流10kV | 1390300014369 | 236 | 黄区 |  | 052784356789
916 | 宿城区 | 屠园镇 | 盛河村路西组 | 屠园供电所 | 10kV古陈1#932线 | 盛河路西变 | 交流10kV | 1390300014398 | 58.7 | 黄区 |  | 052784356789
917 | 宿豫区 | 来龙镇 | 侍岭社区 | 来龙供电所 | 10kV街道137线 | PMS_圩东六组 | 交流10kV | 1390300014534 | 0 | 红区 | 配变受限 | 052784356789
918 | 宿城区 | 双庄街道 | 靳塘村 | 耿车供电所 | 10kV闻通1#981线 | PMS_靳塘张庄 | 交流10kV | 1390300016717 | 146.3 | 黄区 |  | 052784356789
919 | 宿城区 | 耿车镇 | 湖稍村 | 耿车供电所 | 10kV三纬166线 | PMS_湖稍李庄3# | 交流10kV | 1390300016732 | 182 | 黄区 |  | 052784356789
920 | 宿城区 | 中扬镇 | 中扬居委会 | 中扬供电所 | 10kV惠付2#152线 | 工业园区东1# | 交流10kV | 1390300016740 | 185.8 | 黄区 |  | 052784356789
921 | 宿城区 | 耿车镇 | 耿车村 | 耿车供电所 | 10kV三材175线 | PMS_耿车二组 | 交流10kV | 1390300016762 | 215.1135 | 黄区 |  | 052784356789
922 | 宿城区 | 埠子镇 | 街北村 | 埠子供电所 | 10kV埠街175线 | PMS_工业园区1#变. | 交流10kV | 1390300016763 | 94.72 | 黄区 |  | 052784356789
923 | 宿城区 | 中扬镇 | 中扬居委会 | 中扬供电所 | 10kV惠付2#152线 | PMS_繁荣东路19# | 交流10kV | 1390300016766 | 259.04 | 黄区 |  | 052784356789
924 | 宿城区 | 中扬镇 | 中扬居委会 | 中扬供电所 | 10kV惠付2#152线 | PMS_安置小区 | 交流10kV | 1390300016767 | 61.52 | 黄区 |  | 052784356789
925 | 宿城区 | 中扬镇 | 中扬居委会 | 中扬供电所 | 10kV惠付2#152线 | PMS_农贸市场 | 交流10kV | 1390300016768 | 199.6 | 黄区 |  | 052784356789
926 | 宿城区 | 龙河镇 | 姚庄 | 龙河供电所 | 10kV中兴I143线 | PMS_gr100朱王村部 | 交流10kV | 1390300016804 | 70.34 | 黄区 |  | 052784356789
927 | 宿城区 | 龙河镇 | 姚庄 | 龙河供电所 | 10kV中兴I143线 | PMS_朱王孙庄 | 交流10kV | 1390300016805 | 0 | 红区 | 配变受限 | 052784356789
928 | 宿城区 | 龙河镇 | 沈桥 | 龙河供电所 | 10kV中兴I143线 | 沈桥沈西 | 交流10kV | 1390300016808 | 240.68 | 黄区 |  | 052784356789
929 | 宿城区 | 龙河镇 | 沈桥 | 龙河供电所 | 10kV中兴I143线 | PMS_沈桥村部 | 交流10kV | 1390300016809 | 127.88 | 黄区 |  | 052784356789
930 | 宿城区 | 龙河镇 | 沈桥 | 龙河供电所 | 10kV中兴I143线 | 沈桥陈庄 | 交流10kV | 1390300016810 | 0.256 | 黄区 |  | 052784356789
931 | 宿豫区 | 曹集乡 | 刘圩村 | 新庄供电所 | 10kV曹港1#172线 | 刘圩西台变 | 交流10kV | 1390300016852 | 77.44 | 黄区 |  | 052784356789
932 | 宿豫区 | 曹集乡 | 刘圩村 | 新庄供电所 | 10kV曹港1#172线 | 刘圩村部变 | 交流10kV | 1390300016853 | 140.24 | 黄区 |  | 052784356789
933 | 宿豫区 | 曹集乡 | 刘圩村 | 新庄供电所 | 10kV曹港1#172线 | PMS_刘圩北台 | 交流10kV | 1390300016854 | 0 | 红区 | 配变受限 | 052784356789
934 | 宿豫区 | 曹集乡 | 刘圩村 | 新庄供电所 | 10kV曹张1#151线 | PMS_刘圩东台 | 交流10kV | 1390300016855 | 122.78 | 黄区 |  | 052784356789
935 | 宿豫区 | 曹集乡 | 旱闸村 | 新庄供电所 | 10kV曹岭2#164线 | 旱闸西台 | 交流10kV | 1390300016856 | 147.8 | 黄区 |  | 052784356789
936 | 宿豫区 | 曹集乡 | 旱闸村 | 新庄供电所 | 10kV曹旱1#161线 | 旱闸北台 | 交流10kV | 1390300016857 | 147.78 | 黄区 |  | 052784356789
937 | 宿豫区 | 曹集乡 | 旱闸村 | 新庄供电所 | 10kV曹旱1#161线 | 旱闸南台 | 交流10kV | 1390300016858 | 301.24 | 黄区 |  | 052784356789
938 | 宿豫区 | 曹集乡 | 天同庵村 | 新庄供电所 | 10kV曹旱1#161线 | PMS_天同庵5组变 | 交流10kV | 1390300016864 | 130.94 | 黄区 |  | 052784356789
939 | 宿豫区 | 曹集乡 | 天同庵村 | 新庄供电所 | 10kV曹旱1#161线 | 天同庵4＃变 | 交流10kV | 1390300016865 | 249.44 | 黄区 |  | 052784356789
940 | 宿豫区 | 曹集乡 | 天同庵村2组 | 新庄供电所 | 10kV曹旱1#161线 | PMS_天同庵2组 | 交流10kV | 1390300016866 | 72.9 | 黄区 |  | 052784356789
941 | 宿豫区 | 曹集乡 | 天同庵村 | 新庄供电所 | 10kV曹旱1#161线 | 天同庵1组 | 交流10kV | 1390300016884 | 276.76 | 黄区 |  | 052784356789
942 | 宿豫区 | 曹集乡 | 快乐村 | 新庄供电所 | 10kV曹集124（临时）线 | PMS_快乐西台 | 交流10kV | 1390300016886 | 133.86 | 黄区 |  | 052784356789
943 | 宿豫区 | 大兴镇 | 清高村 | 大兴供电所 | 10kV纲要122线 | 清高三组变 | 交流10kV | 1390300014345 | 287.08 | 黄区 |  | 052784356789
944 | 宿城区 | 中扬镇 | 饭棚村 | 中扬供电所 | 10kV惠付1#132线 | 饭棚胡庙1# | 交流10kV | 1390300016816 | 66.76 | 黄区 |  | 052784356789
945 | 宿豫区 | 曹集乡 | 小岭韩庄 | 新庄供电所 | 10kV曹塘2#163线 | 小岭韩庄 | 交流10kV | 1390300016909 | 310.48 | 黄区 |  | 052784356789
946 | 宿豫区 | 曹集乡 | 小岭村马庄 | 新庄供电所 | 10kV曹岭2#164线 | 小岭马庄 | 交流10kV | 1390300016912 | 272.32 | 黄区 |  | 052784356789
947 | 宿豫区 | 曹集乡 | 冒店村 | 新庄供电所 | 10kV曹岭2#164线 | 冒店村部变 | 交流10kV | 1390300016916 | 118.5 | 黄区 |  | 052784356789
948 | 宿豫区 | 曹集乡 | 孙庄村部 | 新庄供电所 | 10kV路岭121（临时）线 | 孙庄村部 | 交流10kV | 1390300016922 | 291.04 | 黄区 |  | 052784356789
949 | 宿豫区 | 曹集乡 | 张双庄 | 新庄供电所 | 10kV路岭121（临时）线 | 张双庄南台 | 交流10kV | 1390300016924 | 142.84 | 黄区 |  | 052784356789
950 | 洋河新区 | 洋河镇 | 东关村 | 洋河供电所 | 10kV洋都921线 | PMS_东关工业园区西1#变 | 交流10kV | 1390300016673 | 279.36 | 黄区 |  | 052784356789
951 | 湖滨新区 | 湖滨新区 | 晓店 | 晓店供电所 | 10kV三白1#114线 | PMS_晓店宿新路北变 | 交流10kV | 1390300016932 | 281.28 | 黄区 |  | 052784356789
952 | 洋河新区 | 郑楼镇 | 胡李村委会 | 仓集供电所 | 10kV郑街2#177线 | PMS_大碾3#变 | 交流10kV | 1390300014627 | 176.24 | 黄区 |  | 052784356789
953 | 宿城区 | 蔡集镇 | 漏河村 | 蔡集供电所 | 10kV同龙1#942线 | PMS_蔡集漏河东台 | 交流10kV | 1390300014661 | 31.14 | 黄区 |  | 052784356789
954 | 洋河新区 | 郑楼镇 | 陈圩居委会 | 仓集供电所 | 10kV郑街2#177线 | PMS_大碾4#变 | 交流10kV | 1390300014662 | 47.72 | 黄区 |  | 052784356789
955 | 洋河新区 | 郑楼镇 | 邱庄村委会 | 仓集供电所 | 10kV郑街2#177线 | PMS_大碾2#变 | 交流10kV | 1390300014664 | 0 | 红区 | 配变受限 | 052784356789
956 | 宿城区 | 蔡集镇 | 漏河村 | 蔡集供电所 | 10kV同龙1#942线 | PMS_蔡集漏河南台 | 交流10kV | 1390300014665 | 268.24 | 黄区 |  | 052784356789
957 | 洋河新区 | 郑楼镇 | 张渡村委会 | 仓集供电所 | 10kV郑街2#177线 | 大碾1#变 | 交流10kV | 1390300014666 | 135.16 | 黄区 |  | 052784356789
958 | 宿城区 | 蔡集镇 | 漏河村 | 蔡集供电所 | 10kV同龙1#942线 | PMS_蔡集漏河七组 | 交流10kV | 1390300014668 | 95.392 | 黄区 |  | 052784356789
959 | 宿城区 | 蔡集镇 | 王马路 | 蔡集供电所 | 10kV同龙1#942线 | PMS_蔡集王马路五组 | 交流10kV | 1390300014669 | 0 | 红区 | 配变受限 | 052784356789
960 | 湖滨新区 | 皂河镇 | 漏河村 | 蔡集供电所 | 10kV同龙1#942线 | 蔡集漏河四组 | 交流10kV | 1390300014671 | 184.72 | 黄区 |  | 052784356789
961 | 洋河新区 | 洋河镇 | 新南园居委会 | 洋河供电所 | 10kV洋河196线 | 电招2#变 | 交流10kV | 1390300016676 | 196.2 | 黄区 |  | 052784356789
962 | 宿城区 | 王官集镇 | 欧庙村 | 蔡集供电所 | 10kV王海117线 | 欧庙项庄单相变 | 交流10kV | 1390300016688 | 198.84 | 黄区 |  | 052784356789
963 | 湖滨新区 | 湖滨新区 | 晓店 | 晓店供电所 | 10kV叶铜2#982线 | PMS_湖滨小区西台变 | 交流10kV | 1390300016697 | 138.34 | 黄区 |  | 052784356789
964 | 湖滨新区 | 黄墩镇 | 马桥村 | 皂河供电所 | 10kV黄刘911线 | PMS_马桥村庄场 | 交流10kV | 1390300014279 | 168.12 | 黄区 |  | 052784356789
965 | 湖滨新区 | 黄墩镇 | 马桥村 | 皂河供电所 | 10kV黄刘911线 | 马桥村刘庄 | 交流10kV | 1390300014281 | 0 | 红区 | 配变受限 | 052784356789
966 | 宿豫区 | 来龙镇 | 人和圩村 | 来龙供电所 | 10kV侍茶138线 | PMS_信昌四组 | 交流10kV | 1390300014295 | 103.7 | 黄区 |  | 052784356789
967 | 宿豫区 | 大兴镇 | 倪奇村 | 大兴供电所 | 10kV启锋2#924线 | PMS_gr50倪奇二组变 | 交流10kV | 1390300014296 | 112.02 | 黄区 |  | 052784356789
968 | 宿豫区 | 大兴镇 | 大庄村 | 大兴供电所 | 10kV同心124线 | PMS_大庄六组变 | 交流10kV | 1390300014325 | 137 | 黄区 |  | 052784356789
969 | 宿豫区 | 来龙镇 | 侍岭社区 | 来龙供电所 | 10kV苗庄135线 | PMS_侍岭庙前 | 交流10kV | 1390300014520 | 49 | 黄区 |  | 052784356789
970 | 宿城区 | 耿车镇 | 耿车村 | 耿车供电所 | 10kV三建165线 | 西小街变 | 交流10kV | 3090102368729 | 263.72 | 黄区 |  | 052784356789
971 | 经济开发区 | 南蔡乡 | 洋河镇兴跃村邹庄组 | 开发区供电所 | 10kV南发935线 | 兴跃邹庄变 | 交流10kV | 1390300016846 | 0 | 红区 | 配变受限 | 052784356789
972 | 洋河新区 | 洋河镇 | 兴跃村 | 洋河供电所 | 10kV新梦2#923线 | 兴跃蔡庄变 | 交流10kV | 1390300016847 | 30.44 | 黄区 |  | 052784356789
973 | 宿城区 | 耿车镇 | 湖稍村 | 耿车供电所 | 10kV三纬166线 | 湖稍八组 | 交流10kV | 1390300016869 | 252.84 | 黄区 |  | 052784356789
974 | 宿城区 | 耿车镇 | 耿车村 | 耿车供电所 | 10kV三建165线 | 公变南台 | 交流10kV | 3090102368722 | 278.48 | 黄区 |  | 052784356789
975 | 宿城区 | 耿车镇 | 红卫村 | 耿车供电所 | 10kV叶泰931线 | 红卫四队变 | 交流10kV | 1390300016874 | 0 | 红区 | 配变受限 | 052784356789
976 | 宿豫区 | 陆集街道 | 利民居委会 | 卓圩供电所 | 10kV启翔1#915线 | PMS_长胜三变 | 交流10kV | 1390300016651 | 42.42 | 黄区 |  | 052784356789
977 | 宿豫区 | 陆集街道 | 利民居委会 | 卓圩供电所 | 10kV启翔1#915线 | PMS_长胜五变 | 交流10kV | 1390300016652 | 282.12 | 黄区 |  | 052784356789
978 | 宿城区 | 埠子镇 | 苗圃村 | 埠子供电所 | 10kV古庄177线 | 苗圃王庄北变 | 交流10kV | 1390300016653 | 167.95 | 黄区 |  | 052784356789
979 | 宿城区 | 耿车镇 | 大众村 | 耿车供电所 | 10kV三淮174线 | 大众二组南台公变 | 交流10kV | 1390300016654 | 275.56 | 黄区 |  | 052784356789
980 | 经济开发区 | 南蔡乡 | 南蔡乡南蔡居集南组 | 开发区供电所 | 10kV南大936线 | 集南变 | 交流10kV | 1390300014672 | 256.24 | 黄区 |  | 052784356789
981 | 宿豫区 | 来龙镇 | 保安社区 | 来龙供电所 | 10kV关龙Ⅰ#914线 | 保安2组 | 交流10kV | 1390300014673 | 0 | 红区 | 配变受限 | 052784356789
982 | 宿城区 | 蔡集镇 | 杨集村 | 蔡集供电所 | 10kV同蔡2#971线 | 蔡集杨集木行 | 交流10kV | 1390300013882 | 97.88 | 黄区 |  | 052784356789
983 | 洋河新区 | 洋北镇 | 友爱村 | 洋北供电所 | 10kV北涧Ⅰ9Y3线 | PMS_友爱村渠西变 | 交流10kV | 1390300013884 | 139.3 | 黄区 |  | 052784356789
984 | 宿豫区 | 来龙镇 | 人和圩村 | 来龙供电所 | 10kV侍茶138线 | PMS_吴圩郭庄 | 交流10kV | 1390300013886 | 64.04 | 黄区 |  | 052784356789
985 | 宿豫区 | 来龙镇 | 侍岭社区 | 来龙供电所 | 10kV街道137线 | PMS_大墩两组 | 交流10kV | 1390300014386 | 60.3 | 黄区 |  | 052784356789
986 | 宿豫区 | 来龙镇 | 韩集村 | 来龙供电所 | 10kV关安923线 | PMS_凤凰村部 | 交流10kV | 1390300014559 | 233.92 | 黄区 |  | 052784356789
987 | 宿豫区 | 来龙镇 | 韩集村 | 来龙供电所 | 10kV关安923线 | PMS_凤凰组 | 交流10kV | 3090102312091 | 286.84 | 黄区 |  | 052784356789
988 | 宿豫区 | 来龙镇 | 韩集村 | 来龙供电所 | 10kV关安923线 | PMS_韩集北台 | 交流10kV | 1390300014561 | 313.08 | 黄区 |  | 052784356789
989 | 宿豫区 | 来龙镇 | 韩集村 | 来龙供电所 | 10kV关安923线 | PMS_韩集南台 | 交流10kV | 1390300014563 | 55.5 | 黄区 |  | 052784356789
990 | 宿城区 | 耿车镇 | 耿车村 | 耿车供电所 | 10kV三建165线 | PMS_二中南台 | 交流10kV | 3090102368733 | 100 | 黄区 |  | 052784356789
991 | 宿豫区 | 来龙镇 | 土楼社区 | 来龙供电所 | 10kV关保913线 | 槽坊 | 交流10kV | 1390300014421 | 29.64 | 黄区 |  | 052784356789
992 | 宿豫区 | 关庙镇 | 乔口河塘 | 新庄供电所 | 10kV关街1#911线 | PMS_乔口河塘变 | 交流10kV | 1390300014423 | 68.66 | 黄区 |  | 052784356789
993 | 宿豫区 | 关庙镇 | 乔口张庄 | 新庄供电所 | 10kV关街1#911线 | 乔口张庄变 | 交流10kV | 1390300014425 | 138.08 | 黄区 |  | 052784356789
994 | 宿城区 | 龙河镇 | 朱大兴 | 龙河供电所 | 10kV街道I#141线 | PMS_朱大兴小康街中变 | 交流10kV | 1390300016565 | 131.825 | 黄区 |  | 052784356789
995 | 宿城区 | 龙河镇 | 双蔡 | 龙河供电所 | 10kV工业园Ⅲ#155线 | 双蔡蔡西变 | 交流10kV | 1390300016568 | 0 | 红区 | 配变受限 | 052784356789
996 | 宿城区 | 蔡集镇 | 东圩村 | 洋河供电所 | 10kV洋圩914线 | PMS_东圩村前2号变 | 交流10kV | 1390300016574 | 280.92 | 黄区 |  | 052784356789
997 | 洋河新区 | 洋河镇 | 南街居委会 | 洋河供电所 | 10kV洋圩914线 | 北环路东2号变 | 交流10kV | 1390300016576 | 10.38 | 黄区 |  | 052784356789
998 | 宿城区 | 中扬镇 | 中扬居委会 | 中扬供电所 | 10kV惠付2#152线 | PMS_街西南变 | 交流10kV | 1390300016580 | 117.7785 | 黄区 |  | 052784356789
999 | 宿城区 | 耿车镇 | 大众村 | 耿车供电所 | 10kV三材175线 | 大众七八组北台 | 交流10kV | 1390300016582 | 130.38 | 黄区 |  | 052784356789
1000 | 宿豫区 | 大兴镇 | 堤南村 | 大兴供电所 | 10kV同心124线 | PMS_堤南村变 | 交流10kV | 1390300014576 | 62.31 | 黄区 |  | 052784356789
1001 | 宿城区 | 耿车镇 | 耿车村 | 耿车供电所 | 10kV三建165线 | 新华四九组 | 交流10kV | 1390300014577 | 291.24 | 黄区 |  | 052784356789
1002 | 宿城区 | 耿车镇 | 耿车村 | 耿车供电所 | 10kV三建165线 | 新街南台 | 交流10kV | 1390300014578 | 209.16 | 黄区 |  | 052784356789
1003 | 宿豫区 | 关庙镇 | 关庙村街道 | 新庄供电所 | 10kV关旗963线 | 街北变 | 交流10kV | 1390300014302 | 73.28 | 黄区 |  | 052784356789
1004 | 宿城区 | 关庙镇 | 陈刘组 | 新庄供电所 | 10kV关旗963线 | 关庙街道陈刘变 | 交流10kV | 1390300014303 | 299.04 | 黄区 |  | 052784356789
1005 | 宿豫区 | 关庙镇 | 关庙村街道 | 新庄供电所 | 10kV关旗963线 | 街道街南小康变 | 交流10kV | 1390300014327 | 276.56 | 黄区 |  | 052784356789
1006 | 宿豫区 | 大兴镇 | 同心村 | 大兴供电所 | 10kV启锋2#924线 | 同心四组变 | 交流10kV | 1390300014426 | 240 | 黄区 |  | 052784356789
1007 | 宿豫区 | 关庙镇 | 卓庄董庄 | 新庄供电所 | 10kV关街1#911线 | PMS_卓庄董庄变 | 交流10kV | 1390300014427 | 27.12 | 黄区 |  | 052784356789
1008 | 宿豫区 | 来龙镇 | 侍岭社区 | 来龙供电所 | 10kV苗庄135线 | 侍岭黄庄 | 交流10kV | 1390300014430 | 275.16 | 黄区 |  | 052784356789
1009 | 宿豫区 | 关庙镇 | 林河张圩 | 新庄供电所 | 10kV关街1#911线 | 林河张圩 | 交流10kV | 1390300014431 | 164.48 | 黄区 |  | 052784356789
1010 | 宿豫区 | 关庙镇 | 董圩村 | 新庄供电所 | 10kV关崇2#952线 | 董圩村变 | 交流10kV | 1390300014503 | 119.32 | 黄区 |  | 052784356789
1011 | 宿豫区 | 关庙镇 | 水汉村 | 新庄供电所 | 10kV关街2#921线 | 水汉东变 | 交流10kV | 1390300014504 | 200.36 | 黄区 |  | 052784356789
1012 | 宿豫区 | 来龙镇 | 土楼社区 | 来龙供电所 | 10kV关保913线 | 白滩 | 交流10kV | 1390300014505 | 39.34 | 黄区 |  | 052784356789
1013 | 宿豫区 | 来龙镇 | 土楼社区 | 来龙供电所 | 10kV关保913线 | PMS_张林 | 交流10kV | 1390300014506 | 110.04 | 黄区 |  | 052784356789
1014 | 宿城区 | 埠子镇 | 肖桥村 | 埠子供电所 | 10kV古庄177线 | PMS_肖桥苏庄变 | 交流10kV | 1390300014543 | 239.32 | 黄区 |  | 052784356789
1015 | 宿城区 | 埠子镇 | 肖桥村 | 埠子供电所 | 10kV古庄177线 | 肖桥张圩 | 交流10kV | 1390300014551 | 32.36 | 黄区 |  | 052784356789
1016 | 宿城区 | 埠子镇 | 古庄村 | 埠子供电所 | 10kV古庄177线 | 古庄关东变 | 交流10kV | 1390300014556 | 177.4 | 黄区 |  | 052784356789
1017 | 宿城区 | 埠子镇 | 古庄村 | 埠子供电所 | 10kV古庄177线 | PMS_古庄村部变 | 交流10kV | 1390300014141 | 46.38 | 黄区 |  | 052784356789
1018 | 宿豫区 | 关庙镇 | 董圩乔庄 | 新庄供电所 | 10kV关崇2#952线 | PMS_董圩乔庄变 | 交流10kV | 1390300014180 | 24.14 | 黄区 |  | 052784356789
1019 | 经济开发区 | 南蔡乡 | 南蔡乡街道 | 开发区供电所 | 10kV南大936线 | PMS_街南公变 | 交流10kV | 1390300014633 | 270.16 | 黄区 |  | 052784356789
1020 | 湖滨新区 | 井头乡 | 马窑 | 晓店供电所 | 10kV曹塘1#173线 | PMS_宋庄二组变 | 交流10kV | 1390300014328 | 111.28 | 黄区 |  | 052784356789
1021 | 宿豫区 | 关庙镇 | 关庙村街道 | 新庄供电所 | 10kV关旗963线 | PMS_街道西变。 | 交流10kV | 1390300014330 | 182.6 | 黄区 |  | 052784356789
1022 | 宿豫区 | 关庙镇 | 关庙村街道 | 新庄供电所 | 10kV关旗963线 | PMS_街道供销变 | 交流10kV | 1390300014331 | 175.68 | 黄区 |  | 052784356789
1023 | 宿豫区 | 关庙镇 | 关庙村李庄 | 新庄供电所 | 10kV关旗963线 | gr30关庙村李庄变 | 交流10kV | 1390300014333 | 67.24 | 黄区 |  | 052784356789
1024 | 宿豫区 | 关庙镇 | 新河村 | 新庄供电所 | 10kV关崇2#952线 | 新河东变 | 交流10kV | 1390300014351 | 93.36 | 黄区 |  | 052784356789
1025 | 宿豫区 | 关庙镇 | 新河村 | 新庄供电所 | 10kV关崇2#952线 | 新河南变 | 交流10kV | 1390300014353 | 163.28 | 黄区 |  | 052784356789
1026 | 宿豫区 | 来龙镇 | 侍岭社区 | 来龙供电所 | 10kV苗庄135线 | 侍岭周庄 | 交流10kV | 1390300014513 | 170.32 | 黄区 |  | 052784356789
1027 | 湖滨新区 | 黄墩镇 | 曹瓦居委会 | 皂河供电所 | 10kV黄刘911线 | PMS_后街道变 | 交流10kV | 1390300014517 | 225.68 | 黄区 |  | 052784356789
1028 | 湖滨新区 | 黄墩镇 | 曹甸村 | 皂河供电所 | 10kV黄曹914线 | PMS_曹甸七组 | 交流10kV | 1390300014454 | 104.9 | 黄区 |  | 052784356789
1029 | 宿城区 | 埠子镇 | 破圩村 | 埠子供电所 | 10kV埠苗914线 | 破圩村部 | 交流10kV | 1390300013592 | 84.48 | 黄区 |  | 052784356789
1030 | 宿城区 | 埠子镇 | 破圩村 | 埠子供电所 | 10kV埠苗914线 | PMS_破圩圩西 | 交流10kV | 1390300013593 | 0 | 红区 | 配变受限 | 052784356789
1031 | 宿城区 | 龙河镇 | 靳桥村 | 龙河供电所 | 10kV埠龙I#913线 | 靳桥新庄 | 交流10kV | 1390300013661 | 246.92 | 黄区 |  | 052784356789
1032 | 宿豫区 | 仰化镇 | 仰化社区 | 大兴供电所 | 10kV仰街I#953线 | PMS_街北桥头变 | 交流10kV | 1390300013668 | 229.887 | 黄区 |  | 052784356789
1033 | 宿城区 | 仰化镇 | 仰化居委会 | 大兴供电所 | 10kV仰街I#953线 | PMS_街北配变 | 交流10kV | 3090102436764 | 286.84 | 黄区 |  | 052784356789
1034 | 宿豫区 | 大兴镇 | 大兴社区 | 大兴供电所 | 10kV排涝128线 | PMS_街道1#变 | 交流10kV | 1390300013670 | 296.68 | 黄区 |  | 052784356789
1035 | 宿城区 | 埠子镇 | 苗圃村 | 埠子供电所 | 10kV古庄177线 | 苗圃九庄 | 交流10kV | 1390300013583 | 68.92 | 黄区 |  | 052784356789
1036 | 宿城区 | 龙河镇 | 祠堂村委会 | 龙河供电所 | 10kV埠龙I#913线 | 祠堂林西变 | 交流10kV | 1390300013747 | 65.08 | 黄区 |  | 052784356789
1037 | 宿城区 | 龙河镇 | 祠堂村委会 | 龙河供电所 | 10kV埠龙I#913线 | PMS_祠堂曹庄 | 交流10kV | 1390300013749 | 133.3 | 黄区 |  | 052784356789
1038 | 湖滨新区 | 黄墩镇 | 李甸村 | 皂河供电所 | 10kV黄曹914线 | 李甸村变 | 交流10kV | 1390300013617 | 190.24 | 黄区 |  | 052784356789
1039 | 宿城区 | 蔡集镇 | 腰庄 | 蔡集供电所 | 10kV同尚951线 | 蔡集腰庄 | 交流10kV | 1390300013623 | 216.48 | 黄区 |  | 052784356789
1040 | 宿豫区 | 仰化镇 | 仰化社区 | 大兴供电所 | 10kV仰街Ⅱ#963线 | 街道西变. | 交流10kV | 1390300013687 | 153.48 | 黄区 |  | 052784356789
1041 | 宿豫区 | 大兴镇 | 大兴社区 | 大兴供电所 | 10kV大兴127线 | PMS_街道8#变 | 交流10kV | 1390300013688 | 283.4 | 黄区 |  | 052784356789
1042 | 宿豫区 | 大兴镇 | 大兴社区 | 大兴供电所 | 10kV大兴127线 | 街道10变 | 交流10kV | 1390300013694 | 252.84 | 黄区 |  | 052784356789
1043 | 宿豫区 | 仰化镇 | 马棚村 | 大兴供电所 | 10kV仰运Ⅰ#954线 | PMS_马棚五组变 | 交流10kV | 1390300013700 | 32.78 | 黄区 |  | 052784356789
1044 | 洋河新区 | 仓集镇 | 仓集村居委会 | 仓集供电所 | 10kV六仓1#112线 | PMS_仓集中学 | 交流10kV | 1390300013599 | 134.88 | 黄区 |  | 052784356789
1045 | 洋河新区 | 仓集镇 | 仓集村居委会 | 仓集供电所 | 10kV六码2#123线 | 仓集织布厂1#变 | 交流10kV | 1390300013602 | 270.28 | 黄区 |  | 052784356789
1046 | 洋河新区 | 仓集镇 | 仓集村居委会 | 仓集供电所 | 10kV六码2#123线 | 仓集街心2#变 | 交流10kV | 1390300013604 | 118.6 | 黄区 |  | 052784356789
1047 | 湖滨新区 | 黄墩镇 | 英庄村 | 皂河供电所 | 10kV黄英912线 | PMS_gr80英庄闫小变 | 交流10kV | 1390300013674 | 109.74 | 黄区 |  | 052784356789
1048 | 宿豫区 | 大兴镇 | 新新村 | 大兴供电所 | 10kV启锋2#924线 | PMS_新新村变 | 交流10kV | 1390300013675 | 231.16 | 黄区 |  | 052784356789
1049 | 湖滨新区 | 黄墩镇 | 英庄村 | 皂河供电所 | 10kV黄英912线 | 英庄大英变 | 交流10kV | 1390300013676 | 141.84 | 黄区 |  | 052784356789
1050 | 湖滨新区 | 黄墩镇 | 英庄村 | 皂河供电所 | 10kV黄英912线 | PMS_英庄村变 | 交流10kV | 1390300013677 | 124.82 | 黄区 |  | 052784356789
1051 | 宿豫区 | 大兴镇 | 新新村 | 大兴供电所 | 10kV启锋2#924线 | 新新东变 | 交流10kV | 1390300013679 | 293.64 | 黄区 |  | 052784356789
1052 | 洋河新区 | 仓集镇 | 河西村居委会 | 仓集供电所 | 10kV洋南912线 | PMS_河西街心 | 交流10kV | 1390300013728 | 124.7 | 黄区 |  | 052784356789
1053 | 宿豫区 | 丁嘴镇 | 六里井村 | 大兴供电所 | 10kV仰嘴991线 | 六里井南 | 交流10kV | 1390300013734 | 115.56 | 黄区 |  | 052784356789
1054 | 洋河新区 | 仓集镇 | 闸圩村居委会 | 仓集供电所 | 10kV六罗1#111线 | 闸圩村二组变 | 交流10kV | 1390300013755 | 150.9 | 黄区 |  | 052784356789
1055 | 洋河新区 | 仓集镇 | 闸圩村居委会 | 仓集供电所 | 10kV六罗1#111线 | PMS_闸圩九组 | 交流10kV | 1390300013758 | 0 | 红区 | 配变受限 | 052784356789
1056 | 宿豫区 | 仰化镇 | 新桥村 | 大兴供电所 | 10kV仰街Ⅱ#963线 | 新桥九组. | 交流10kV | 1390300013760 | 0 | 红区 | 配变受限 | 052784356789
1057 | 宿城区 | 陈集镇 | 庙庄村农科组 | 宿迁供电公司市区（农电） | 10kV新洋2#921线 | 庙庄农科 | 交流10kV | 3212240505012465 | 0 | 红区 | 配变受限 | 052784356789
1058 | 宿豫区 | 大兴镇 | 先进村 | 大兴供电所 | 10kV纲要122线 | 先进李庄变 | 交流10kV | 3221061505003234 | 298.96 | 黄区 |  | 052784356789
1059 | 洋河新区 | 仓集镇 | 闸圩村居委会 | 仓集供电所 | 10kV六罗1#111线 | 闸圩十组变 | 交流10kV | 1390300013798 | 74.84 | 黄区 |  | 052784356789
1060 | 洋河新区 | 洋河镇 | 王元村居委会 | 仓集供电所 | 10kV六仓1#112线 | PMS_王元八组变 | 交流10kV | 1390300013801 | 0 | 红区 | 配变受限 | 052784356789
1061 | 宿豫区 | 关庙镇 | 新河村 | 新庄供电所 | 10kV关崇1#912线 | PMS_新河北变 | 交流10kV | 1390300013805 | 29.98 | 黄区 |  | 052784356789
1062 | 宿城区 | 耿车镇 | 耿车村 | 耿车供电所 | 10kV三常172线 | 韦庄二组 | 交流10kV | 1390300013806 | 77.52 | 黄区 |  | 052784356789
1063 | 宿城区 | 耿车镇 | 耿车村 | 耿车供电所 | 10kV三建165线 | 工业园区1# | 交流10kV | 1390300013837 | 307.08 | 黄区 |  | 052784356789
1064 | 宿豫区 | 来龙镇 | 保安社区 | 来龙供电所 | 10kV关安923线 | PMS_堆房 | 交流10kV | 1390300013840 | 107.04 | 黄区 |  | 052784356789
1065 | 洋河新区 | 仓集镇 | 罗庄村居委会 | 仓集供电所 | 10kV六仓1#112线 | PMS_罗庄梨园2#变 | 交流10kV | 1390300013845 | 38.12 | 黄区 |  | 052784356789
1066 | 洋河新区 | 仓集镇 | 仓集村居委会 | 仓集供电所 | 10kV洋南912线 | 仓集车站 | 交流10kV | 1390300013624 | 175.64 | 黄区 |  | 052784356789
1067 | 洋河新区 | 仓集镇 | 仓集村居委会 | 仓集供电所 | 10kV六码1#113线 | 仓集夏集1#变 | 交流10kV | 1390300013644 | 8.12 | 黄区 |  | 052784356789
1068 | 洋河新区 | 仓集镇 | 仓集村居委会 | 仓集供电所 | 10kV六码2#123线 | 仓集桥南 | 交流10kV | 1390300014588 | 164.04 | 黄区 |  | 052784356789
1069 | 宿豫区 | 来龙镇 | 光明村 | 来龙供电所 | 10kV路龙123（临时）线 | PMS_长安12组变 | 交流10kV | 1390300014599 | 105.68 | 黄区 |  | 052784356789
1070 | 宿豫区 | 大兴镇 | 竹城村 | 大兴供电所 | 10kV启宇123线 | 竹城一组变 | 交流10kV | 1390300014600 | 94.28 | 黄区 |  | 052784356789
1071 | 宿城区 | 王官集镇 | 王集农科 | 蔡集供电所 | 10kV王街116线 | 农科一组变 | 交流10kV | 1390300014602 | 40.5 | 黄区 |  | 052784356789
1072 | 宿城区 | 王官集镇 | 欧庙村 | 蔡集供电所 | 10kV王海117线 | 欧庙3组变 | 交流10kV | 1390300014604 | 170.48 | 黄区 |  | 052784356789
1073 | 宿豫区 | 关庙镇 | 卓庄张新庄 | 新庄供电所 | 10kV关街2#921线 | PMS_卓庄张新庄变 | 交流10kV | 3090102565213 | 76.54 | 黄区 |  | 052784356789
1074 | 宿豫区 | 关庙镇 | 卓庄贺庄 | 新庄供电所 | 10kV关街2#921线 | 卓庄贺庄变 | 交流10kV | 3090102565223 | 62.5 | 黄区 |  | 052784356789
1075 | 宿城区 | 龙河镇 | 龙集 | 龙河供电所 | 10kV街道Ⅳ152线 | PMS_龙集肖庄 | 交流10kV | 1390300018011 | 144.34 | 黄区 |  | 052784356789
1076 | 宿城区 | 双庄街道 | 靳塘居委 | 耿车供电所 | 10kV通吉2#962线 | PMS_靳塘沙圩变. | 交流10kV | 1390300017734 | 308.08 | 黄区 |  | 052784356789
1077 | 经济开发区 | 三棵树街道 | 杨圩村鲍庄组 | 开发区供电所 | 10kV叶广2#943线 | PMS_杨圩鲍庄 | 交流10kV | 1390300017810 | 119.7 | 黄区 |  | 052784356789
1078 | 宿城区 | 龙河镇 | 朱大兴 | 龙河供电所 | 10kV街道Ⅳ152线 | 小康街南3#变 | 交流10kV | 3211220305000084 | 307.6 | 黄区 |  | 052784356789
1079 | 宿豫区 | 大兴镇 | 堤南村 | 大兴供电所 | 10kV同心124线 | 堤南三组变 | 交流10kV | 3221061505002194 | 286.12 | 黄区 |  | 052784356789
1080 | 宿城区 | 蔡集镇 | 蔡集农科 | 蔡集供电所 | 10kV同蔡1#941线 | PMS_蔡集农科一组 | 交流10kV | 1390300017763 | 266.56 | 黄区 |  | 052784356789
1081 | 经济开发区 | 三棵树街道 | 前周村陈沈组 | 开发区供电所 | 10kV叶广2#943线 | PMS_前周陈沈 | 交流10kV | 1390300017769 | 253.4 | 黄区 |  | 052784356789
1082 | 宿豫区 | 大兴镇 | 桃园村 | 大兴供电所 | 10kV纲要122线 | PMS_桃园六组 | 交流10kV | 1390300017775 | 56.42 | 黄区 |  | 052784356789
1083 | 宿豫区 | 顺河街道 | 顺新河社区 | 卓圩供电所 | 10kV春顺962线 | 椿树六组 | 交流10kV | 1390300017778 | 152 | 黄区 |  | 052784356789
1084 | 宿城区 | 陈集镇 | 陈中村张王组 | 屠园供电所 | 10kV陈头II973线 | PMS_陈中张王 | 交流10kV | 1390300017782 | 0 | 红区 | 配变受限 | 052784356789
1085 | 宿城区 | 埠子镇 | 破圩村 | 埠子供电所 | 10kV埠苗914线 | PMS_破圩蔡庄 | 交流10kV | 1390300017784 | 70.6 | 黄区 |  | 052784356789
1086 | 洋河新区 | 洋河镇 | 东圩村 | 洋河供电所 | 10kV洋河196线 | PMS_东圩二组2#变 | 交流10kV | 1390300017785 | 255.02 | 黄区 |  | 052784356789
1087 | 洋河新区 | 仓集镇 | 罗庄村居委会 | 仓集供电所 | 10kV六罗1#111线 | 罗庄周庄 | 交流10kV | 1390300017786 | 230.68 | 黄区 |  | 052784356789
1088 | 宿城区 | 陈集镇 | 龙潭村二组 | 屠园供电所 | 10kV新洋2#921线 | 龙潭2组 | 交流10kV | 1390300017792 | 0 | 红区 | 配变受限 | 052784356789
1089 | 宿城区 | 陈集镇 | 闸塘村卢行组 | 屠园供电所 | 10kV陈青974线 | 闸塘卢行变 | 交流10kV | 1390300018948 | 66.16 | 黄区 |  | 052784356789
1090 | 宿城区 | 陈集镇 | 陆圩村前王组 | 屠园供电所 | 10kV陈中1#962线 | 陆圩前王 | 交流10kV | 1390300018949 | 54.4 | 黄区 |  | 052784356789
1091 | 宿城区 | 陈集镇 | 陆圩村一组 | 屠园供电所 | 10kV陈中1#962线 | 陆圩街道 | 交流10kV | 1390300018953 | 289 | 黄区 |  | 052784356789
1092 | 宿城区 | 陈集镇 | 仓王村九组 | 屠园供电所 | 10kV陈中2#972线 | 仓王9组 | 交流10kV | 1390300018954 | 53.88 | 黄区 |  | 052784356789
1093 | 宿城区 | 陈集镇 | 伏尧村一组 | 屠园供电所 | 10kV陈伏961线 | 伏尧村部 | 交流10kV | 1390300018955 | 110.68 | 黄区 |  | 052784356789
1094 | 宿城区 | 陈集镇 | 陈集村 | 屠园供电所 | 10kV陈尧971线 | PMS_陈集民丰1#变 | 交流10kV | 1390300018956 | 295.84 | 黄区 |  | 052784356789
1095 | 宿城区 | 陈集镇 | 王庄村4组 | 屠园供电所 | 10kV陈青974线 | 王庄工业北1#变 | 交流10kV | 1390300018959 | 253.16 | 黄区 |  | 052784356789
1096 | 洋河新区 | 郑楼镇 | 古城居委会 | 仓集供电所 | 10kV郑新172线 | PMS_陈圩1#变 | 交流10kV | 1390300018960 | 299.76 | 黄区 |  | 052784356789
1097 | 宿豫区 | 来龙镇 | 玉皇村 | 来龙供电所 | 10kV来庙Ⅱ#178线 | PMS_玉皇东台 | 交流10kV | 1390300018974 | 102.12 | 黄区 |  | 052784356789
1098 | 宿豫区 | 来龙镇 | 胜利社区 | 来龙供电所 | 10kV来庙Ⅱ#178线 | PMS_葛庄草庙 | 交流10kV | 1390300018977 | 19 | 黄区 |  | 052784356789
1099 | 宿城区 | 蔡集镇 | 集南 | 蔡集供电所 | 10kV同蔡1#941线 | PMS_蔡集集南戈庄2#变 | 交流10kV | 3090102708967 | 281.68 | 黄区 |  | 052784356789
1100 | 宿城区 | 陈集镇 | 闸塘村小堆组 | 屠园供电所 | 10kV陈青974线 | PMS_闸塘小堆 | 交流10kV | 1390300017795 | 29.08 | 黄区 |  | 052784356789
1101 | 宿城区 | 中扬镇 | 南张圩居委会 | 中扬供电所 | 10kV惠民2#151线 | PMS_李宅新村 | 交流10kV | 1390300017798 | 144.74 | 黄区 |  | 052784356789
1102 | 宿豫区 | 来龙镇 | 玉皇村 | 来龙供电所 | 10kV来庙1#168线 | 河滨北台 | 交流10kV | 1390300017833 | 80.74 | 黄区 |  | 052784356789
1103 | 宿豫区 | 来龙镇 | 路墩村 | 来龙供电所 | 10kV来庙Ⅱ#178线 | PMS_匡庄大陈 | 交流10kV | 1390300017836 | 144.88 | 黄区 |  | 052784356789
1104 | 宿豫区 | 来龙镇 | 路墩村 | 来龙供电所 | 10kV来庙Ⅱ#178线 | PMS_来龙侍庄东西王变 | 交流10kV | 1390300017837 | 52.7 | 黄区 |  | 052784356789
1105 | 宿豫区 | 来龙镇 | 路墩村 | 来龙供电所 | 10kV来庙Ⅱ#178线 | PMS_路墩小队复制 | 交流10kV | 1390300018992 | 143.9 | 黄区 |  | 052784356789
1106 | 宿豫区 | 仰化镇 | 刘涧村 | 大兴供电所 | 10kV仰运II#964线 | PMS_刘涧2组变 | 交流10kV | 1390300018995 | 182.52 | 黄区 |  | 052784356789
1107 | 宿豫区 | 仰化镇 | 新桥村 | 大兴供电所 | 10kV仰园Ⅱ962线 | 新桥村五组变 | 交流10kV | 1390300018997 | 107.84 | 黄区 |  | 052784356789
1108 | 宿城区 | 陈集镇 | 陈集居委会五组 | 屠园供电所 | 10kV陈洋964线 | PMS_工业园3#变 | 交流10kV | 1390300018751 | 26.84 | 黄区 |  | 052784356789
1109 | 宿城区 | 埠子镇 | 肖桥村 | 埠子供电所 | 10kV古庄177线 | PMS_肖桥南徐变 | 交流10kV | 1390300018753 | 174.26 | 黄区 |  | 052784356789
1110 | 宿城区 | 埠子镇 | 关庄村 | 埠子供电所 | 10kV埠苗914线 | 关庄太平 | 交流10kV | 1390300018754 | 116.78 | 黄区 |  | 052784356789
1111 | 宿城区 | 埠子镇 | 新发村 | 埠子供电所 | 10kV工业园176线 | 新发蔡庄 | 交流10kV | 1390300018755 | 56.88 | 黄区 |  | 052784356789
1112 | 经济开发区 | 三棵树街道 | 杨楼村庄宅组 | 开发区供电所 | 10kV叶广2#943线 | PMS_杨楼庄宅 | 交流10kV | 1390300016592 | 0 | 红区 | 配变受限 | 052784356789
1113 | 宿豫区 | 仰化镇 | 大同村 | 大兴供电所 | 10kV仰嘴991线 | 大同五组变 | 交流10kV | 1390300016596 | 181 | 黄区 |  | 052784356789
1114 | 宿豫区 | 来龙镇 | 路墩村 | 来龙供电所 | 10kV来庙Ⅱ#178线 | PMS_侍庄河东变 | 交流10kV | 1390300017838 | 101.56 | 黄区 |  | 052784356789
1115 | 宿豫区 | 来龙镇 | 路墩村 | 来龙供电所 | 10kV来庙Ⅱ#178线 | 侍庄凌庄公变 | 交流10kV | 1390300017839 | 132.62 | 黄区 |  | 052784356789
1116 | 宿豫区 | 来龙镇 | 白鹿湖村 | 来龙供电所 | 10kV来园172线 | PMS_高圩曹夏2 | 交流10kV | 1390300017841 | 153.2 | 黄区 |  | 052784356789
1117 | 宿城区 | 支口街道 | 上坝 | 耿车供电所 | 10kV同安1#945线 | PMS_上坝四组西 | 交流10kV | 1390300017845 | 106.82 | 黄区 |  | 052784356789
1118 | 宿豫区 | 来龙镇 | 路墩村 | 来龙供电所 | 10kV来庙Ⅱ#178线 | PMS_匡庄张庄2 | 交流10kV | 1390300017856 | 97.38 | 黄区 |  | 052784356789
1119 | 宿豫区 | 来龙镇 | 玉皇村 | 来龙供电所 | 10kV来庙Ⅱ#178线 | PMS_玉皇中台2# | 交流10kV | 1390300017859 | 119.42 | 黄区 |  | 052784356789
1120 | 宿城区 | 龙河镇 | 挑沟 | 龙河供电所 | 10kV街道Ⅱ#142线 | 挑沟赵庄2#变 | 交流10kV | 1390300017865 | 101.08 | 黄区 |  | 052784356789
1121 | 宿城区 | 龙河镇 | 董王 | 龙河供电所 | 10kV街道Ⅱ#142线 | 董王龙井2#变 | 交流10kV | 1390300017873 | 199.16 | 黄区 |  | 052784356789
1122 | 宿豫区 | 关庙镇 | 二元尹庄 | 新庄供电所 | 10kV关崇2#952线 | PMS_二元尹庄变 | 交流10kV | 1390300018777 | 111.42 | 黄区 |  | 052784356789
1123 | 宿豫区 | 关庙镇 | 董墩村 | 新庄供电所 | 10kV关永2#962线 | PMS_董墩变 | 交流10kV | 1390300018783 | 38.62 | 黄区 |  | 052784356789
1124 | 宿豫区 | 关庙镇 | 长兴老庄 | 新庄供电所 | 10kV关永2#962线 | 长兴老庄2#变 | 交流10kV | 1390300018784 | 208.12 | 黄区 |  | 052784356789
1125 | 宿豫区 | 关庙镇 | 长兴村 | 新庄供电所 | 10kV关永2#962线 | 长兴村东2#变 | 交流10kV | 1390300018785 | 95.08 | 黄区 |  | 052784356789
1126 | 宿豫区 | 关庙镇 | 长兴村 | 新庄供电所 | 10kV关永2#962线 | 长兴1#变 | 交流10kV | 1390300018786 | 98.3 | 黄区 |  | 052784356789
1127 | 湖滨新区 | 井头乡 | 九里 | 晓店供电所 | 10kV曹塘1#173线 | PMS_枣林二组变 | 交流10kV | 1390300018802 | 42.92 | 黄区 |  | 052784356789
1128 | 宿城区 | 埠子镇 | 街北村 | 埠子供电所 | 10kV靳桥174线 | 街北村幸福北路变 | 交流10kV | 1390300016507 | 297.88 | 黄区 |  | 052784356789
1129 | 洋河新区 | 仓集镇 | 罗庄村居委会 | 仓集供电所 | 10kV六仓1#112线 | PMS_罗庄居民集中区 | 交流10kV | 1390300016529 | 160.45 | 黄区 |  | 052784356789
1130 | 宿豫区 | 陆集街道 | 虎山居委会 | 卓圩供电所 | 10kV陆街134线 | PMS_虎山七变 | 交流10kV | 1390300018158 | 121.66 | 黄区 |  | 052784356789
1131 | 宿城区 | 龙河镇 | 双蔡 | 龙河供电所 | 10kV工业园Ⅲ#155线 | 双蔡中2#公变 | 交流10kV | 1390300017953 | 74.92 | 黄区 |  | 052784356789
1132 | 宿城区 | 龙河镇 | 双蔡 | 龙河供电所 | 10kV工业园Ⅲ#155线 | PMS_双蔡街南2#变 | 交流10kV | 1390300017954 | 118.16 | 黄区 |  | 052784356789
1133 | 宿豫区 | 来龙镇 | 双和岭村 | 来龙供电所 | 10kV苗庄135线 | PMS_岭西六组 | 交流10kV | 1390300017956 | 107.16 | 黄区 |  | 052784356789
1134 | 宿豫区 | 曹集乡 | 冒店村 | 新庄供电所 | 10kV路岭121（临时）线 | 冒店东台48# | 交流10kV | 1390300017990 | 122.54 | 黄区 |  | 052784356789
1135 | 宿城区 | 蔡集镇 | 王马路 | 蔡集供电所 | 10kV同龙1#942线 | 蔡集王马路村部 | 交流10kV | 1390300019094 | 130.12 | 黄区 |  | 052784356789
1136 | 宿城区 | 耿车镇 | 新华村 | 耿车供电所 | 10kV三叶162线 | PMS_新华三组北台 | 交流10kV | 1390300019095 | 234.84 | 黄区 |  | 052784356789
1137 | 宿城区 | 蔡集镇 | 蔡集街 | 蔡集供电所 | 10kV同尚951线 | 蔡集福利厂 | 交流10kV | 1390300019096 | 133.74 | 黄区 |  | 052784356789
1138 | 洋河新区 | 洋河镇 | 新南园居委会 | 洋河供电所 | 10kV洋河196线 | PMS_庄西中变 | 交流10kV | 1390300018848 | 266.88 | 黄区 |  | 052784356789
1139 | 宿城区 | 耿车镇 | 红卫村 | 耿车供电所 | 10kV三九176线 | 红卫南台1#变 | 交流10kV | 1390300018854 | 43.12 | 黄区 |  | 052784356789
1140 | 洋河新区 | 洋河镇 | 卓码村 | 洋河供电所 | 10kV北涧Ⅱ9B3线 | PMS_卓玛村部北台变 | 交流10kV | 1390300018861 | 0 | 红区 | 馈线受限 | 052784356789
1141 | 宿城区 | 支口街道 | 董坝村 | 耿车供电所 | 10kV闻通2#991线 | 董坝六组东 | 交流10kV | 1390300018872 | 298 | 黄区 |  | 052784356789
1142 | 宿城区 | 支口街道 | 上坝 | 耿车供电所 | 10kV同安1#945线 | 上坝一组 | 交流10kV | 1390300018874 | 291 | 黄区 |  | 052784356789
1143 | 宿豫区 | 关庙镇 | 关庙村街道 | 新庄供电所 | 10kV关街2#921线 | 街道西变2# | 交流10kV | 1390300016535 | 307.88 | 黄区 |  | 052784356789
1144 | 宿城区 | 耿车镇 | 湖稍村 | 耿车供电所 | 10kV三纬166线 | PMS_湖稍李庄1#公变 | 交流10kV | 1390300016543 | 84.16 | 黄区 |  | 052784356789
1145 | 宿城区 | 屠园镇 | 桃园村周庄组 | 屠园供电所 | 10kV古陈1#932线 | PMS_桃源街新变 | 交流10kV | 1390300016551 | 16.72 | 黄区 |  | 052784356789
1146 | 宿豫区 | 仰化镇 | 同意村 | 大兴供电所 | 10kV仰工Ⅱ961线 | 同意八组变 | 交流10kV | 1390300016487 | 78 | 黄区 |  | 052784356789
1147 | 宿城区 | 陈集镇 | 龙潭村 | 屠园供电所 | 10kV新洋2#921线 | PMS_龙潭司庄2# | 交流10kV | 1390300016489 | 103.72 | 黄区 |  | 052784356789
1148 | 洋河新区 | 洋河镇 | 红庙村 | 洋河供电所 | 10kV新洋2#921线 | PMS_拦马刑沈北变 | 交流10kV | 1390100749830 | 244.24 | 黄区 |  | 052784356789
1149 | 洋河新区 | 郑楼镇 | 古城居委会 | 仓集供电所 | 10kV郑街2#177线 | PMS_新庄3#变 | 交流10kV | 1390300018015 | 121.58 | 黄区 |  | 052784356789
1150 | 洋河新区 | 郑楼镇 | 金沟村委会 | 仓集供电所 | 10kV郑街2#177线 | PMS_大沟5#变 | 交流10kV | 1390300018016 | 152.88 | 黄区 |  | 052784356789
1151 | 宿城区 | 屠园镇 | 谢庄村圩西组 | 屠园供电所 | 10kV古街2#936线 | 谢庄北下圩变 | 交流10kV | 1390300018019 | 0 | 红区 | 配变受限 | 052784356789
1152 | 宿城区 | 屠园镇 | 谢庄村圩东组 | 屠园供电所 | 10kV古街2#936线 | 谢庄圩东变 | 交流10kV | 1390300018020 | 136.2 | 黄区 |  | 052784356789
1153 | 宿城区 | 耿车镇 | 大同村 | 耿车供电所 | 10kV三淮174线 | 羊厂北台 | 交流10kV | 1390300018613 | 293.96 | 黄区 |  | 052784356789
1154 | 宿城区 | 支口街道 | 岔口 | 耿车供电所 | 10kV同安1#945线 | 岔口一组南台变 | 交流10kV | 1390300018875 | 232.72 | 黄区 |  | 052784356789
1155 | 宿城区 | 支口街道 | 董坝村 | 耿车供电所 | 10kV闻通2#991线 | 董坝五组 | 交流10kV | 1390300018878 | 293.92 | 黄区 |  | 052784356789
1156 | 宿城区 | 双庄街道 | 靳塘村 | 耿车供电所 | 10kV闻通1#981线 | PMS_靳塘曹庄变 | 交流10kV | 1390300018879 | 87.7 | 黄区 |  | 052784356789
1157 | 宿城区 | 支口街道 | 岔口 | 耿车供电所 | 10kV同安1#945线 | PMS_岔口二组 | 交流10kV | 1390300018882 | 65.44 | 黄区 |  | 052784356789
1158 | 宿城区 | 支口街道 | 支口村 | 耿车供电所 | 10kV同安1#945线 | PMS_上坝二组北（大堤） | 交流10kV | 1390300018883 | 125.2 | 黄区 |  | 052784356789
1159 | 宿城区 | 耿车镇 | 湖稍村 | 耿车供电所 | 10kV三纬166线 | PMS_湖稍李庄 | 交流10kV | 1390300018893 | 263.72 | 黄区 |  | 052784356789
1160 | 经济开发区 | 古楚街道 | 赵庄村六组 | 开发区供电所 | 10kV三达171线 | 赵庄六队变 | 交流10kV | 1390300016492 | 171.4 | 黄区 |  | 052784356789
1161 | 宿城区 | 耿车镇 | 耿车村 | 耿车供电所 | 10kV三建165线 | PMS_二中南台1#变 | 交流10kV | 1390300018100 | 154.92 | 黄区 |  | 052784356789
1162 | 宿城区 | 耿车镇 | 大众村 | 耿车供电所 | 10kV三材175线 | 大众朱庄北台 | 交流10kV | 1390300018102 | 99.16 | 黄区 |  | 052784356789
1163 | 宿城区 | 耿车镇 | 湖稍村 | 耿车供电所 | 10kV三纬166线 | 湖稍七组西台变 | 交流10kV | 1390300018103 | 178.48 | 黄区 |  | 052784356789
1164 | 宿城区 | 耿车镇 | 大同村 | 耿车供电所 | 10kV隆耿1#153线 | 大同五组西台 | 交流10kV | 1390300018109 | 46.04 | 黄区 |  | 052784356789
1165 | 宿城区 | 耿车镇 | 大同村 | 耿车供电所 | 10kV隆耿2#173线 | 付圩高庄南台 | 交流10kV | 1390300018112 | 0 | 红区 | 馈线受限 | 052784356789
1166 | 宿城区 | 耿车镇 | 大同村 | 耿车供电所 | 10kV隆耿1#153线 | 大同小区北台 | 交流10kV | 1390300018113 | 201.04 | 黄区 |  | 052784356789
1167 | 宿豫区 | 曹集乡 | 道坊王庄 | 新庄供电所 | 10kV路岭121（临时）线 | 道坊王庄2#变 | 交流10kV | 1390300018022 | 145.8 | 黄区 |  | 052784356789
1168 | 宿城区 | 支口街道 | 探楚 | 耿车供电所 | 10kV同安2#976线 | 探楚一组南 | 交流10kV | 1390300017813 | 283.48 | 黄区 |  | 052784356789
1169 | 宿城区 | 耿车镇 | 耿车村 | 耿车供电所 | 10kV三徐164线 | 新街北台1# | 交流10kV | 1390300017846 | 105.68 | 黄区 |  | 052784356789
1170 | 宿豫区 | 仰化镇 | 仰化社区 | 大兴供电所 | 10kV仰运II#964线 | PMS_新街道南变 | 交流10kV | 1390300017871 | 261.44 | 黄区 |  | 052784356789
1171 | 宿城区 | 耿车镇 | 红卫村 | 耿车供电所 | 10kV三九176线 | 红卫二组南台 | 交流10kV | 1390300018794 | 202.84 | 黄区 |  | 052784356789
1172 | 宿城区 | 耿车镇 | 新刘村 | 耿车供电所 | 10kV三九176线 | 新刘陆庄 | 交流10kV | 1390300018797 | 29.98 | 黄区 |  | 052784356789
1173 | 宿城区 | 耿车镇 | 大同村 | 耿车供电所 | 10kV隆耿1#153线 | 大同电灌西台 | 交流10kV | 1390300018814 | 66.54 | 黄区 |  | 052784356789
1174 | 宿城区 | 耿车镇 | 三义村 | 耿车供电所 | 10kV隆古1#151线 | 三义四组变 | 交流10kV | 1390300018818 | 136.3 | 黄区 |  | 052784356789
1175 | 宿豫区 | 仰化镇 | 大同村 | 大兴供电所 | 10kV仰嘴991线 | PMS_大同七组变 | 交流10kV | 1390300018934 | 64.7 | 黄区 |  | 052784356789
1176 | 宿豫区 | 仰化镇 | 大同村 | 大兴供电所 | 10kV仰嘴991线 | PMS_大同村变 | 交流10kV | 1390300018935 | 35.14 | 黄区 |  | 052784356789
1177 | 宿豫区 | 仰化镇 | 仰化社区 | 大兴供电所 | 10kV仰运II#964线 | PMS_街道东变 | 交流10kV | 1390300018940 | 296.88 | 黄区 |  | 052784356789
1178 | 宿城区 | 耿车镇 | 大众村 | 耿车供电所 | 10kV三淮174线 | 大众十四组东台 | 交流10kV | 1390300018115 | 295.36 | 黄区 |  | 052784356789
1179 | 洋河新区 | 郑楼镇 | 陈圩居委会 | 仓集供电所 | 10kV郑街2#177线 | 大碾6#变 | 交流10kV | 1390300018622 | 309.12 | 黄区 |  | 052784356789
1180 | 宿豫区 | 来龙镇 | 路墩村 | 来龙供电所 | 10kV来庙Ⅱ#178线 | PMS_匡庄大陈2＃ | 交流10kV | 1390300018624 | 150.52 | 黄区 |  | 052784356789
1181 | 宿豫区 | 陆集街道 | 利民居委会 | 卓圩供电所 | 10kV启翔1#915线 | PMS_马计二组2#变 | 交流10kV | 1390300018626 | 115.8 | 黄区 |  | 052784356789
1182 | 宿豫区 | 来龙镇 | 路墩村 | 来龙供电所 | 10kV来庙Ⅱ#178线 | PMS_侍庄杨韩2# | 交流10kV | 1390300018627 | 141.7 | 黄区 |  | 052784356789
1183 | 宿豫区 | 来龙镇 | 玉皇村 | 来龙供电所 | 10kV来庙1#168线 | 民主新庄2# | 交流10kV | 1390300018633 | 50 | 黄区 |  | 052784356789
1184 | 宿豫区 | 来龙镇 | 玉皇村 | 来龙供电所 | 10kV来庙1#168线 | 民主姚场2# | 交流10kV | 1390300018635 | 253.16 | 黄区 |  | 052784356789
1185 | 宿豫区 | 来龙镇 | 来龙社区 | 来龙供电所 | 10kV来保167线 | PMS_来龙镇来龙村居住点 | 交流10kV | 1390300018640 | 303.16 | 黄区 |  | 052784356789
1186 | 宿城区 | 中扬镇 | 唐莫村 | 中扬供电所 | 10kV惠保155线 | PMS_保庄圩8#变 | 交流10kV | 1390300018641 | 0 | 红区 | 配变受限 | 052784356789
1187 | 宿城区 | 支口街道 | 岔口 | 耿车供电所 | 10kV同安1#945线 | 岔口五组1#公变 | 交流10kV | 1390300018643 | 130.22 | 黄区 |  | 052784356789
1188 | 经济开发区 | 古楚街道 | 赵庄村杜庄组 | 开发区供电所 | 10kV三达171线 | PMS_赵庄南台 | 交流10kV | 1390300018819 | 116.16 | 黄区 |  | 052784356789
1189 | 宿豫区 | 来龙镇 | 来龙社区 | 来龙供电所 | 10kV路临115线 | PMS_龙西蔡庄 | 交流10kV | 1390300018829 | 172.325 | 黄区 |  | 052784356789
1190 | 宿城区 | 蔡集镇 | 吴楼 | 蔡集供电所 | 10kV同尚951线 | 蔡集吴楼新庄变 | 交流10kV | 1390300018830 | 112.88 | 黄区 |  | 052784356789
1191 | 宿城区 | 蔡集镇 | 张油坊村 | 蔡集供电所 | 10kV同邳2#974线 | 张庄四组变 | 交流10kV | 1390300018831 | 294.68 | 黄区 |  | 052784356789
1192 | 宿豫区 | 关庙镇 | 泰山村 | 新庄供电所 | 10kV关永2#962线 | 泰山村变 | 交流10kV | 1390300018989 | 292.68 | 黄区 |  | 052784356789
1193 | 洋河新区 | 郑楼镇 | 郑楼居委会 | 仓集供电所 | 10kV郑街1#176线 | 郑楼16#变 | 交流10kV | 1390300018991 | 313.64 | 黄区 |  | 052784356789
1194 | 宿城区 | 陈集镇 | 龙潭村胡庄组 | 屠园供电所 | 10kV陈头II973线 | PMS_龙潭胡庄 | 交流10kV | 1390300018760 | 3.56 | 黄区 |  | 052784356789
1195 | 宿豫区 | 陆集街道 | 陆集社区 | 卓圩供电所 | 10kV陆街134线 | PMS_叶店六变 | 交流10kV | 1390300018187 | 152.24 | 黄区 |  | 052784356789
1196 | 宿豫区 | 来龙镇 | 尖墩湖村 | 来龙供电所 | 10kV来庙Ⅱ#178线 | 水庄申庄2#变 | 交流10kV | 1390300018726 | 150.48 | 黄区 |  | 052784356789
1197 | 经济开发区 | 南蔡乡 | 南蔡居陈伍组 | 开发区供电所 | 10kV南道946线 | PMS_苏庄西台 | 交流10kV | 1390300018729 | 133.08 | 黄区 |  | 052784356789
1198 | 宿豫区 | 曹集乡 | 河滩肖庄组 | 新庄供电所 | 10kV曹集124（临时）线 | 河滩肖庄变 | 交流10kV | 1390300018731 | 303.76 | 黄区 |  | 052784356789
1199 | 宿豫区 | 来龙镇 | 侍岭社区 | 来龙供电所 | 10kV苗庄135线 | 侍岭村部 | 交流10kV | 1390300018737 | 0 | 红区 | 配变受限 | 052784356789
1200 | 宿豫区 | 来龙镇 | 双和岭村 | 来龙供电所 | 10kV侍茶138线 | 盛湖陆宋 | 交流10kV | 1390300018738 | 256.6 | 黄区 |  | 052784356789
1201 | 宿豫区 | 来龙镇 | 侍岭社区 | 来龙供电所 | 10kV街道137线 | PMS_圩东北台 | 交流10kV | 1390300018739 | 55.8 | 黄区 |  | 052784356789
1202 | 宿城区 | 支口街道 | 董坝村 | 耿车供电所 | 10kV闻通2#991线 | PMS_董坝7组西 | 交流10kV | 1390300018645 | 115.56 | 黄区 |  | 052784356789
1203 | 宿城区 | 支口街道 | 上坝 | 耿车供电所 | 10kV同安1#945线 | PMS_上坝二组南 | 交流10kV | 1390300018647 | 139 | 黄区 |  | 052784356789
1204 | 宿城区 | 支口街道 | 支口 | 耿车供电所 | 10kV同安2#976线 | PMS_支口一组西 | 交流10kV | 1390300018651 | 46.52 | 黄区 |  | 052784356789
1205 | 洋河新区 | 郑楼镇 | 张渡村委会 | 仓集供电所 | 10kV郑街2#177线 | PMS_大碾10#变 | 交流10kV | 1390300018665 | 73.06 | 黄区 |  | 052784356789
1206 | 洋河新区 | 郑楼镇 | 郑楼居委会 | 仓集供电所 | 10kV郑街2#177线 | PMS_双陈1#变 | 交流10kV | 1390300018666 | 118.78 | 黄区 |  | 052784356789
1207 | 洋河新区 | 郑楼镇 | 胡李村委会 | 仓集供电所 | 10kV郑街1#176线 | PMS_郑南7#变 | 交流10kV | 1390300018667 | 53.98 | 黄区 |  | 052784356789
1208 | 洋河新区 | 郑楼镇 | 邱庄村委会 | 仓集供电所 | 10kV郑街1#176线 | 郑楼17#变 | 交流10kV | 1390300018669 | 121.92 | 黄区 |  | 052784356789
1209 | 洋河新区 | 郑楼镇 | 古城居委会 | 仓集供电所 | 10kV郑街2#177线 | PMS_立新4#变 | 交流10kV | 1390300018670 | 0 | 红区 | 配变受限 | 052784356789
1210 | 洋河新区 | 郑楼镇 | 郑楼居委会 | 仓集供电所 | 10kV郑街2#177线 | 双陈4#变 | 交流10kV | 1390300018671 | 97.68 | 黄区 |  | 052784356789
1211 | 洋河新区 | 仓集镇 | 张码村居委会 | 仓集供电所 | 10kV六仓1#112线 | 张码三组 | 交流10kV | 1390300018765 | 81.02 | 黄区 |  | 052784356789
1212 | 洋河新区 | 仓集镇 | 六里村居委会 | 仓集供电所 | 10kV六罗1#111线 | PMS_六里二组 | 交流10kV | 1390300018766 | 0 | 红区 | 配变受限 | 052784356789
1213 | 洋河新区 | 仓集镇 | 罗庄村居委会 | 仓集供电所 | 10kV六罗1#111线 | PMS_罗庄一砖厂 | 交流10kV | 1390300018767 | 0 | 红区 | 配变受限 | 052784356789
1214 | 洋河新区 | 仓集镇 | 六里村居委会 | 仓集供电所 | 10kV六罗1#111线 | 六里闸东变 | 交流10kV | 1390300018768 | 91.66 | 黄区 |  | 052784356789
1215 | 洋河新区 | 仓集镇 | 东圩居委会 | 仓集供电所 | 10kV洋大2#928线 | 学校村变 | 交流10kV | 1390300018769 | 0 | 红区 | 配变受限 | 052784356789
1216 | 洋河新区 | 仓集镇 | 学校村委员会 | 仓集供电所 | 10kV洋大2#928线 | 学校5、7组 | 交流10kV | 1390300018770 | 0 | 红区 | 配变受限 | 052784356789
1217 | 洋河新区 | 仓集镇 | 学校村委员会 | 仓集供电所 | 10kV六罗1#111线 | 学校1组变 | 交流10kV | 1390300018771 | 118.48 | 黄区 |  | 052784356789
1218 | 洋河新区 | 仓集镇 | 张码村居委会 | 仓集供电所 | 10kV六仓1#112线 | 张码二组 | 交流10kV | 1390300018773 | 140.88 | 黄区 |  | 052784356789
1219 | 洋河新区 | 仓集镇 | 梁周村居委会 | 仓集供电所 | 10kV六码2#123线 | 梁周杨庄 | 交流10kV | 1390300018775 | 261.76 | 黄区 |  | 052784356789
1220 | 洋河新区 | 仓集镇 | 李楼村居委会 | 仓集供电所 | 10kV洋南912线 | PMS_李楼路南 | 交流10kV | 1390300018800 | 105.84 | 黄区 |  | 052784356789
1221 | 宿城区 | 支口街道 | 支口 | 耿车供电所 | 10kV同安2#976线 | PMS_支口二三组东变 | 交流10kV | 1390300018230 | 66.6 | 黄区 |  | 052784356789
1222 | 宿城区 | 支口街道 | 岔口 | 耿车供电所 | 10kV同安1#945线 | PMS_岔口一组北 | 交流10kV | 1390300018231 | 135.6 | 黄区 |  | 052784356789
1223 | 宿城区 | 支口街道 | 岔口 | 耿车供电所 | 10kV同安1#945线 | PMS_岔口四组西 | 交流10kV | 1390300018621 | 107.26 | 黄区 |  | 052784356789
1224 | 宿豫区 | 来龙镇 | 侍岭社区 | 来龙供电所 | 10kV街道137线 | PMS_圩东西台 | 交流10kV | 1390300018747 | 0 | 红区 | 配变受限 | 052784356789
1225 | 经济开发区 | 三棵树街道 | 许诶李圩组 | 开发区供电所 | 10kV振港1#153线 | PMS_许圩李圩 | 交流10kV | 1390300018557 | 13.84 | 黄区 |  | 052784356789
1226 | 宿豫区 | 来龙镇 | 双和岭村 | 来龙供电所 | 10kV侍茶138线 | PMS_盛湖沟西 | 交流10kV | 1390300018560 | 70.88 | 黄区 |  | 052784356789
1227 | 经济开发区 | 南蔡乡 | 徐庄村张宅组 | 开发区供电所 | 10kV南发935线 | PMS_徐庄张宅变 | 交流10kV | 1390300018571 | 96.04 | 黄区 |  | 052784356789
1228 | 宿城区 | 耿车镇 | 耿车村 | 耿车供电所 | 10kV三建165线 | 新街西台1#变 | 交流10kV | 1390300018573 | 229.7925 | 黄区 |  | 052784356789
1229 | 宿城区 | 耿车镇 | 大同村 | 耿车供电所 | 10kV隆耿2#173线 | 付圩高庄 | 交流10kV | 1390300018574 | 0 | 红区 | 馈线受限 | 052784356789
1230 | 宿豫区 | 来龙镇 | 侍岭社区 | 来龙供电所 | 10kV街道137线 | PMS_大墩北台 | 交流10kV | 1390300018580 | 116.62 | 黄区 |  | 052784356789
1231 | 宿城区 | 耿车镇 | 大同村 | 耿车供电所 | 10kV隆耿2#173线 | 付圩马庄东台 | 交流10kV | 1390300018582 | 0 | 红区 | 馈线受限 | 052784356789
1232 | 洋河新区 | 郑楼镇 | 张渡村委会 | 仓集供电所 | 10kV郑街2#177线 | PMS_大碾9#变 | 交流10kV | 1390300018673 | 119.56 | 黄区 |  | 052784356789
1233 | 洋河新区 | 郑楼镇 | 郑楼居委会 | 仓集供电所 | 10kV郑街1#176线 | 郑南8#变 | 交流10kV | 1390300018674 | 211.68 | 黄区 |  | 052784356789
1234 | 洋河新区 | 郑楼镇 | 郑楼居委会 | 仓集供电所 | 10kV郑街2#177线 | PMS_大碾7#变 | 交流10kV | 1390300018676 | 78.98 | 黄区 |  | 052784356789
1235 | 宿豫区 | 陆集街道 | 利民居委会 | 卓圩供电所 | 10kV陆新164线 | PMS_马计五组2#变 | 交流10kV | 1390100985067 | 113.96 | 黄区 |  | 052784356789
1236 | 宿豫区 | 陆集街道 | 利民居委会 | 卓圩供电所 | 10kV启翔1#915线 | PMS_马计一组2#变 | 交流10kV | 1390100985068 | 73.8 | 黄区 |  | 052784356789
1237 | 宿城区 | 王官集镇 | 朱海村 | 蔡集供电所 | 10kV王海117线 | 朱海村部变 | 交流10kV | 1390300018699 | 294.36 | 黄区 |  | 052784356789
1238 | 宿城区 | 蔡集镇 | 樊湾村 | 蔡集供电所 | 10kV同湾1#963线 | 蔡集樊湾小张庄变 | 交流10kV | 1390300018483 | 272.44 | 黄区 |  | 052784356789
1239 | 宿城区 | 蔡集镇 | 樊湾村 | 蔡集供电所 | 10kV同湾1#963线 | PMS_蔡集樊湾一组 | 交流10kV | 1390300018484 | 101.12 | 黄区 |  | 052784356789
1240 | 宿豫区 | 关庙镇 | 董圩二组 | 新庄供电所 | 10kV关崇2#952线 | PMS_董圩二组 | 交流10kV | 1390300018923 | 110.46 | 黄区 |  | 052784356789
1241 | 宿城区 | 双庄街道 | 靳塘村 | 耿车供电所 | 10kV闻通1#981线 | PMS_靳塘曹庄南 | 交流10kV | 1390300018926 | 53.8 | 黄区 |  | 052784356789
1242 | 宿城区 | 陈集镇 | 河东村九组 | 屠园供电所 | 10kV陈青974线 | 河东9组变 | 交流10kV | 1390300018929 | 0 | 红区 | 配变受限 | 052784356789
1243 | 宿城区 | 耿车镇 | 耿车村 | 耿车供电所 | 10kV隆耿1#153线 | PMS_九支渠东台 | 交流10kV | 1390300018586 | 307.76 | 黄区 |  | 052784356789
1244 | 洋河新区 | 洋河镇 | 王元村居委会 | 仓集供电所 | 10kV闸圩192线 | 王元居民集中区1#变 | 交流10kV | 1390300018587 | 294.76 | 黄区 |  | 052784356789
1245 | 宿城区 | 耿车镇 | 大众村 | 耿车供电所 | 10kV三材175线 | 大众七八组南台 | 交流10kV | 1390300018588 | 129.72 | 黄区 |  | 052784356789
1246 | 经济开发区 | 三棵树街道 | 杨圩村杨庄组 | 开发区供电所 | 10kV叶广2#943线 | PMS_杨圩杨庄 | 交流10kV | 1390300018596 | 104.08 | 黄区 |  | 052784356789
1247 | 宿城区 | 耿车镇 | 大众村 | 耿车供电所 | 10kV三淮174线 | 大众四组北台 | 交流10kV | 1390300018597 | 209.6 | 黄区 |  | 052784356789
1248 | 宿豫区 | 来龙镇 | 胜利社区 | 来龙供电所 | 10kV来庙Ⅱ#178线 | 葛庄南台2# | 交流10kV | 1390300019029 | 0 | 红区 | 配变受限 | 052784356789
1249 | 宿城区 | 龙河镇 | 祠堂村委会 | 龙河供电所 | 10kV埠龙I#913线 | PMS_祠堂小组 | 交流10kV | 1390300018085 | 144.5 | 黄区 |  | 052784356789
1250 | 宿城区 | 王官集镇 | 九城村 | 蔡集供电所 | 10kV王渠153线 | 九城五组变 | 交流10kV | 1390300018105 | 0 | 红区 | 配变受限 | 052784356789
1251 | 宿城区 | 王官集镇 | 九城村 | 蔡集供电所 | 10kV王渠153线 | PMS_九城三组南台变 | 交流10kV | 1390300018106 | 132.38 | 黄区 |  | 052784356789
1252 | 宿豫区 | 陆集街道 | 虎山居委会 | 卓圩供电所 | 10kV启翔2#925线 | 罗湖一变 | 交流10kV | 1390300018107 | 117.72 | 黄区 |  | 052784356789
1253 | 湖滨新区 | 黄墩镇 | 曹甸村 | 皂河供电所 | 10kV黄曹914线 | PMS_曹甸三组 | 交流10kV | 1390300018117 | 267.8 | 黄区 |  | 052784356789
1254 | 宿豫区 | 来龙镇 | 人和圩村 | 来龙供电所 | 10kV侍茶138线 | PMS_新信昌西台 | 交流10kV | 1390300018119 | 88.92 | 黄区 |  | 052784356789
1255 | 宿豫区 | 仰化镇 | 仰化社区 | 大兴供电所 | 10kV仰工I#951线 | 供电所变 | 交流10kV | 1390300018826 | 301 | 黄区 |  | 052784356789
1256 | 宿豫区 | 仰化镇 | 卜圩村 | 大兴供电所 | 10kV仰园Ⅱ962线 | 卜圩村变 | 交流10kV | 1390300018834 | 195.92 | 黄区 |  | 052784356789
1257 | 宿豫区 | 关庙镇 | 董墩小南庄 | 新庄供电所 | 10kV关永2#962线 | PMS_董墩小南庄变 | 交流10kV | 1390300018887 | 144.96 | 黄区 |  | 052784356789
1258 | 宿豫区 | 陆集街道 | 陆集社区 | 卓圩供电所 | 10kV陆翔2#152线 | PMS_街道三变 | 交流10kV | 1390300018126 | 316.92 | 黄区 |  | 052784356789
1259 | 宿豫区 | 来龙镇 | 侍岭社区 | 来龙供电所 | 10kV街道137线 | PMS_大墩南台 | 交流10kV | 1390300018127 | 107.38 | 黄区 |  | 052784356789
1260 | 湖滨新区 | 黄墩镇 | 三湾村 | 皂河供电所 | 10kV黄曹914线 | PMS_黄墩三湾张圩变 | 交流10kV | 1390300018128 | 140.74 | 黄区 |  | 052784356789
1261 | 宿豫区 | 来龙镇 | 柤口城村 | 来龙供电所 | 10kV朱岭139线 | 朱岭七组 | 交流10kV | 1390300018129 | 61.84 | 黄区 |  | 052784356789
1262 | 宿豫区 | 来龙镇 | 柤口城村 | 来龙供电所 | 10kV朱岭139线 | PMS_佟庄三组配变 | 交流10kV | 1390300018130 | 37.72 | 黄区 |  | 052784356789
1263 | 宿豫区 | 来龙镇 | 柤口城村 | 来龙供电所 | 10kV朱岭139线 | PMS_佟庄二组 | 交流10kV | 1390300017933 | 106.34 | 黄区 |  | 052784356789
1264 | 宿豫区 | 来龙镇 | 侍岭社区 | 来龙供电所 | 10kV朱岭139线 | PMS_姚塘六组 | 交流10kV | 1390300017934 | 107.84 | 黄区 |  | 052784356789
1265 | 湖滨新区 | 黄墩镇 | 曹甸村 | 皂河供电所 | 10kV黄曹914线 | PMS_新曹甸八组 | 交流10kV | 1390300017935 | 0 | 红区 | 配变受限 | 052784356789
1266 | 宿豫区 | 来龙镇 | 光明村 | 来龙供电所 | 10kV路龙123（临时）线 | 长安北台北 | 交流10kV | 1390300017943 | 309.68 | 黄区 |  | 052784356789
1267 | 宿城区 | 陈集镇 | 王庄村11组 | 宿迁供电公司市区（农电） | 10kV陈青974线 | 王庄葡萄园2#变 | 交流10kV | 1390300017929 | 1000 | 黄区 |  | 052784356789
1268 | 宿城区 | 陈集镇 | 五堡村孝后组 | 屠园供电所 | 10kV陈青974线 | PMS_五堡孝后 | 交流10kV | 1390300017931 | 20.84 | 黄区 |  | 052784356789
1269 | 宿豫区 | 仰化镇 | 仰化社区 | 大兴供电所 | 10kV仰街I#953线 | PMS_仰化三组变25# | 交流10kV | 1390300018908 | 149.36 | 黄区 |  | 052784356789
1270 | 宿城区 | 耿车镇 | 新华村 | 耿车供电所 | 10kV三九176线 | 新华八组 | 交流10kV | 1390300018888 | 271.32 | 黄区 |  | 052784356789
1271 | 宿城区 | 耿车镇 | 新刘村 | 耿车供电所 | 10kV三九176线 | 新刘五组 | 交流10kV | 1390300018880 | 268.28 | 黄区 |  | 052784356789
1272 | 宿豫区 | 曹集乡 | 小岭村马庄 | 新庄供电所 | 10kV曹岭2#164线 | 小岭马园组 | 交流10kV | 1390300017946 | 230.76 | 黄区 |  | 052784356789
1273 | 宿豫区 | 曹集乡 | 小岭村 | 新庄供电所 | 10kV曹塘2#163线 | 小岭蔡庄变 | 交流10kV | 1390300017947 | 269.2 | 黄区 |  | 052784356789
1274 | 宿豫区 | 来龙镇 | 人和圩村 | 来龙供电所 | 10kV侍茶138线 | 吴圩李庄 | 交流10kV | 1390300017976 | 229.92 | 黄区 |  | 052784356789
1275 | 宿城区 | 陈集镇 | 庙庄村道口组 | 宿迁供电公司市区（农电） | 10kV新洋2#921线 | PMS_庙庄工业2# | 交流10kV | 1390300017979 | 83.92 | 黄区 |  | 052784356789
1276 | 宿豫区 | 来龙镇 | 柤口城村 | 来龙供电所 | 10kV朱岭139线 | 纪宅五组 | 交流10kV | 1390300017980 | 41.76 | 黄区 |  | 052784356789
1277 | 宿豫区 | 来龙镇 | 人和圩村 | 来龙供电所 | 10kV侍茶138线 | 信昌二组 | 交流10kV | 1390300018001 | 135 | 黄区 |  | 052784356789
1278 | 宿城区 | 埠子镇 | 杨元村 | 埠子供电所 | 10kV埠龙I#913线 | PMS_杨元陆圩 | 交流10kV | 1390300018004 | 113.54 | 黄区 |  | 052784356789
1279 | 洋河新区 | 郑楼镇 | 太平村委会 | 仓集供电所 | 10kV郑陈173线 | PMS_新宅4#变 | 交流10kV | 1390300019551 | 132.48 | 黄区 |  | 052784356789
1280 | 洋河新区 | 郑楼镇 | 胡李村委会 | 仓集供电所 | 10kV郑新172线 | 陈圩3#变 | 交流10kV | 1390300019556 | 173.56 | 黄区 |  | 052784356789
1281 | 洋河新区 | 郑楼镇 | 郑楼居委会 | 仓集供电所 | 10kV郑新172线 | PMS_邱庄3#变 | 交流10kV | 1390300019557 | 107.3 | 黄区 |  | 052784356789
1282 | 湖滨新区 | 龙河镇 | 秦祠村委会 | 龙河供电所 | 10kV南新I932线 | PMS_秦祠小区. | 交流10kV | 1390100975839 | 200.34 | 黄区 |  | 052784356789
1283 | 宿城区 | 王官集镇 | 欧庙村 | 蔡集供电所 | 10kV王海117线 | 欧庙4组变 | 交流10kV | 1390100975851 | 217.16 | 黄区 |  | 052784356789
1284 | 宿豫区 | 陆集街道 | 官庄居委会 | 卓圩供电所 | 10kV陆街134线 | PMS_乐园一组2#变 | 交流10kV | 1390100975929 | 131.16 | 黄区 |  | 052784356789
1285 | 宿豫区 | 陆集街道 | 陆集社区 | 卓圩供电所 | 10kV陆新164线 | PMS_义合集中居住区变 | 交流10kV | 1390100975946 | 202.4505 | 黄区 |  | 052784356789
1286 | 宿豫区 | 来龙镇 | 胜利社区 | 来龙供电所 | 10kV来街179线 | PMS_王庄郝庄2# | 交流10kV | 1390100975984 | 0 | 红区 | 配变受限 | 052784356789
1287 | 湖滨新区 | 湖滨新区 | 周庄 | 晓店供电所 | 10kV叶青1#961线 | PMS_周庄董庄台变 | 交流10kV | 1390100982606 | 141.1 | 黄区 |  | 052784356789
1288 | 宿豫区 | 来龙镇 | 双和岭村 | 来龙供电所 | 10kV侍茶138线 | PMS_槽坊北台变 | 交流10kV | 3090101830428 | 0 | 红区 | 配变受限 | 052784356789
1289 | 宿豫区 | 关庙镇 | 二元村 | 新庄供电所 | 10kV关崇2#952线 | 二元南2#变 | 交流10kV | 3090101888579 | 0 | 红区 | 配变受限 | 052784356789
1290 | 宿豫区 | 陆集街道 | 虎山居委会 | 卓圩供电所 | 10kV启斗1#912线 | PMS_虎山三变 | 交流10kV | 3090102182204 | 132.36 | 黄区 |  | 052784356789
1291 | 宿城区 | 王官集镇 | 唐圩村 | 蔡集供电所 | 10kV王蔡2#163线 | 唐圩十组 | 交流10kV | 1390100975990 | 130.12 | 黄区 |  | 052784356789
1292 | 宿城区 | 王官集镇 | 李祠村 | 蔡集供电所 | 10kV王蔡2#163线 | PMS_李祠孟庄变 | 交流10kV | 1390100975995 | 185.48 | 黄区 |  | 052784356789
1293 | 宿豫区 | 来龙镇 | 来龙社区 | 来龙供电所 | 10kV来陵169线 | PMS_来龙小区北台2# | 交流10kV | 1390100976003 | 297.88 | 黄区 |  | 052784356789
1294 | 宿城区 | 王官集镇 | 九城村 | 蔡集供电所 | 10kV王渠153线 | 九城七组东台 | 交流10kV | 1390100976011 | 38.58 | 黄区 |  | 052784356789
1295 | 洋河新区 | 仓集镇 | 仓集村居委会 | 仓集供电所 | 10kV六码2#123线 | PMS_桃李家园1#变 | 交流10kV | 1390100976112 | 210.04 | 黄区 |  | 052784356789
1296 | 宿城区 | 蔡集镇 | 王庄村 | 蔡集供电所 | 10kV同蔡2#971线 | 蔡集王庄六组 | 交流10kV | 3090100998539 | 121.94 | 黄区 |  | 052784356789
1297 | 宿城区 | 陈集镇 | 庙庄村孙圩组 | 屠园供电所 | 10kV新洋2#921线 | 苗庄孙圩2组 | 交流10kV | 3090101830552 | 90.76 | 黄区 |  | 052784356789
1298 | 宿城区 | 陈集镇 | 庙庄村庙东组 | 屠园供电所 | 10kV新洋2#921线 | 苗庄庙东 | 交流10kV | 3090101830556 | 131.76 | 黄区 |  | 052784356789
1299 | 宿城区 | 中扬镇 | 中扬居委会 | 中扬供电所 | 10kV惠付2#152线 | 新增中扬街中2#变 | 交流10kV | 3090101830567 | 161.56 | 黄区 |  | 052784356789
1300 | 洋河新区 | 洋河镇 | 鲍刘村居委会 | 仓集供电所 | 10kV洋南912线 | 老圩村2#变 | 交流10kV | 3090101890535 | 259 | 黄区 |  | 052784356789
1301 | 宿城区 | 陈集镇 | 王庄村七组 | 屠园供电所 | 10kV陈青974线 | PMS_王庄小区1#变 | 交流10kV | 3090101892551 | 174 | 黄区 |  | 052784356789
1302 | 宿城区 | 陈集镇 | 王庄村7组 | 屠园供电所 | 10kV陈青974线 | PMS_王庄小区4#变 | 交流10kV | 3090101892554 | 250.92 | 黄区 |  | 052784356789
1303 | 宿城区 | 蔡集镇 | 王马路 | 蔡集供电所 | 10kV同龙1#942线 | PMS_蔡集王马路陆庄 | 交流10kV | 1390100976346 | 111.3 | 黄区 |  | 052784356789
1304 | 宿豫区 | 来龙镇 | 路墩村 | 来龙供电所 | 10kV来庙Ⅱ#178线 | PMS_侍庄小队2＃ | 交流10kV | 1390100976353 | 22.12 | 黄区 |  | 052784356789
1305 | 宿豫区 | 来龙镇 | 玉皇村 | 来龙供电所 | 10kV来庙Ⅱ#178线 | PMS_民主新立2 | 交流10kV | 1390100976355 | 140.78 | 黄区 |  | 052784356789
1306 | 宿豫区 | 来龙镇 | 尖墩湖村 | 来龙供电所 | 10kV来庙Ⅱ#178线 | PMS_水庄前后陈2 | 交流10kV | 1390100976357 | 16.2 | 黄区 |  | 052784356789
1307 | 宿豫区 | 来龙镇 | 尖墩湖村 | 来龙供电所 | 10kV来庙1#168线 | PMS_水庄中陈2 | 交流10kV | 1390100976358 | 108.82 | 黄区 |  | 052784356789
1308 | 宿豫区 | 来龙镇 | 尖墩湖村 | 来龙供电所 | 10kV来庙1#168线 | 水庄染坊2#变 | 交流10kV | 1390100976359 | 249.48 | 黄区 |  | 052784356789
1309 | 宿城区 | 埠子镇 | 街北村 | 埠子供电所 | 10kV埠街175线 | 街北井南变 | 交流10kV | 1390100989167 | 199.08 | 黄区 |  | 052784356789
1310 | 宿豫区 | 来龙镇 | 保安社区 | 来龙供电所 | 10kV关安923线 | 周庄西台 | 交流10kV | 1390100989196 | 172.32 | 黄区 |  | 052784356789
1311 | 宿城区 | 埠子镇 | 杜楼村 | 埠子供电所 | 10kV工业园176线 | PMS_渠北村佘庄变 | 交流10kV | 3090100998675 | 0 | 红区 | 配变受限 | 052784356789
1312 | 宿豫区 | 来龙镇 | 侍岭社区 | 来龙供电所 | 10kV朱岭139线 | PMS_姚塘十组变 | 交流10kV | 3090101830934 | 117.34 | 黄区 |  | 052784356789
1313 | 宿城区 | 蔡集镇 | 徐洼村 | 蔡集供电所 | 10kV同蔡1#941线 | PMS_蔡集徐洼十二组变 | 交流10kV | 3090101893048 | 132.96 | 黄区 |  | 052784356789
1314 | 宿城区 | 蔡集镇 | 漏河村 | 蔡集供电所 | 10kV同龙1#942线 | PMS_蔡集漏河六组 | 交流10kV | 3090101893059 | 29.86 | 黄区 |  | 052784356789
1315 | 宿豫区 | 来龙镇 | 玉皇村 | 来龙供电所 | 10kV来庙Ⅱ#178线 | PMS_玉皇东台2 | 交流10kV | 1390100976361 | 137.86 | 黄区 |  | 052784356789
1316 | 宿城区 | 龙河镇 | 陈圩 | 龙河供电所 | 10kV街道Ⅳ152线 | 陈圩陆庄 | 交流10kV | 3090101806330 | 116.48 | 黄区 |  | 052784356789
1317 | 宿豫区 | 来龙镇 | 来龙社区 | 来龙供电所 | 10kV来保167线 | PMS_龙东小区 | 交流10kV | 3090101831341 | 309.64 | 黄区 |  | 052784356789
1318 | 宿城区 | 埠子镇 | 街北村 | 埠子供电所 | 10kV靳桥174线 | 建筑站2#变 | 交流10kV | 1390100976829 | 252.88 | 黄区 |  | 052784356789
1319 | 宿城区 | 屠园镇 | 古山河居委会陈圩组 | 屠园供电所 | 10kV古街1#933线 | PMS_古山河5# | 交流10kV | 1390100978976 | 0 | 红区 | 配变受限 | 052784356789
1320 | 宿城区 | 屠园镇 | 古山河居委会陈圩组 | 屠园供电所 | 10kV古街1#933线 | PMS_古山河6# | 交流10kV | 1390100978982 | 0 | 红区 | 配变受限 | 052784356789
1321 | 宿城区 | 蔡集镇 | 集南 | 蔡集供电所 | 10kV同蔡1#941线 | PMS_蔡集集南老庄 | 交流10kV | 1390100984063 | 133.04 | 黄区 |  | 052784356789
1322 | 宿城区 | 蔡集镇 | 徐洼村 | 蔡集供电所 | 10kV同蔡1#941线 | 蔡集徐洼村部 | 交流10kV | 1390100984075 | 283.08 | 黄区 |  | 052784356789
1323 | 宿城区 | 蔡集镇 | 王庄村 | 蔡集供电所 | 10kV隆古1#151线 | 蔡集王庄赵圩 | 交流10kV | 1390100984078 | 163.5 | 黄区 |  | 052784356789
1324 | 洋河新区 | 郑楼镇 | 郑楼居委会 | 仓集供电所 | 10kV郑新172线 | PMS_秦圩邱庄 | 交流10kV | 1390100996972 | 146.36 | 黄区 |  | 052784356789
1325 | 宿城区 | 支口街道 | 支口 | 耿车供电所 | 10kV同安2#976线 | PMS_绿友变 | 交流10kV | 1390100996978 | 144.3 | 黄区 |  | 052784356789
1326 | 洋河新区 | 郑楼镇 | 大沟村委会 | 仓集供电所 | 10kV郑新172线 | PMS_蒋庄村5#变 | 交流10kV | 1390100996979 | 137.72 | 黄区 |  | 052784356789
1327 | 宿豫区 | 陆集街道 | 利民居委会 | 卓圩供电所 | 10kV陆新164线 | PMS_利民七组变 | 交流10kV | 3090101807279 | 111.34 | 黄区 |  | 052784356789
1328 | 宿城区 | 陈集镇 | 旗杆村夏圩组 | 屠园供电所 | 10kV陈中1#962线 | 夏圩村部变 | 交流10kV | 3090101807869 | 243.6 | 黄区 |  | 052784356789
1329 | 宿城区 | 陈集镇 | 仓王村七组 | 屠园供电所 | 10kV陈中1#962线 | PMS_仓王7组北变 | 交流10kV | 3090101807875 | 75.06 | 黄区 |  | 052784356789
1330 | 宿城区 | 陈集镇 | 夏圩村班吴组 | 屠园供电所 | 10kV陈中1#962线 | 夏圩班吴变 | 交流10kV | 3090101807877 | 0 | 红区 | 配变受限 | 052784356789
1331 | 宿豫区 | 曹集乡 | 戈桥李庄 | 新庄供电所 | 10kV曹集124（临时）线 | PMS_戈桥李庄 | 交流10kV | 3090101832183 | 142.74 | 黄区 |  | 052784356789
1332 | 宿城区 | 蔡集镇 | 徐洼村 | 蔡集供电所 | 10kV同蔡1#941线 | PMS_蔡集徐洼蒋庄2#变 | 交流10kV | 3090102184877 | 201.48 | 黄区 |  | 052784356789
1333 | 宿豫区 | 来龙镇 | 柤口城村 | 来龙供电所 | 10kV朱岭139线 | 纪宅村部 | 交流10kV | 1390300019518 | 3.68 | 黄区 |  | 052784356789
1334 | 宿城区 | 王官集镇 | 九城村 | 蔡集供电所 | 10kV王渠153线 | PMS_九城六组 | 交流10kV | 1390300019519 | 0 | 红区 | 配变受限 | 052784356789
1335 | 湖滨新区 | 井头乡 | 九里 | 晓店供电所 | 10kV曹塘1#173线 | 九里沈东变 | 交流10kV | 1390300019553 | 273.56 | 黄区 |  | 052784356789
1336 | 洋河新区 | 洋河镇 | 大圩村 | 洋河供电所 | 10kV洋工924线 | PMS_解放丁庄2#变 | 交流10kV | 1390300019560 | 13.22 | 黄区 |  | 052784356789
1337 | 湖滨新区 | 湖滨新区 | 峰山 | 晓店供电所 | 10kV叶铜1#962线 | 峰山一组北台2#变 | 交流10kV | 1390100979047 | 31.4 | 黄区 |  | 052784356789
1338 | 宿豫区 | 陆集街道 | 官庄居委会 | 卓圩供电所 | 10kV陆街134线 | PMS_新关庄一变 | 交流10kV | 1390100984146 | 145.3 | 黄区 |  | 052784356789
1339 | 宿城区 | 埠子镇 | 杜楼村 | 埠子供电所 | 10kV工业园176线 | PMS_渠北2#变 | 交流10kV | 1390100984327 | 64 | 黄区 |  | 052784356789
1340 | 宿城区 | 龙河镇 | 联伍 | 龙河供电所 | 10kV埠罗I912线 | 联伍村河东变 | 交流10kV | 3090101808269 | 107.47 | 黄区 |  | 052784356789
1341 | 宿豫区 | 仰化镇 | 复隆村 | 大兴供电所 | 10kV仰工Ⅱ961线 | 复隆村2#变 | 交流10kV | 3090102032812 | 231.92 | 黄区 |  | 052784356789
1342 | 宿豫区 | 仰化镇 | 同意村 | 大兴供电所 | 10kV仰园Ⅱ962线 | 同意八组2#变 | 交流10kV | 3090102032825 | 93.72 | 黄区 |  | 052784356789
1343 | 洋河新区 | 洋河镇 | 南街居委会 | 洋河供电所 | 10kV洋工924线 | PMS_九龙酒厂门前2#变 | 交流10kV | 1390300019494 | 173.76 | 黄区 |  | 052784356789
1344 | 洋河新区 | 洋河镇 | 中兴村 | 洋河供电所 | 10kV洋工924线 | 解放裴庄2#变 | 交流10kV | 1390300019495 | 125.6 | 黄区 |  | 052784356789
1345 | 洋河新区 | 洋河镇 | 冯桥村 | 洋河供电所 | 10kV洋工924线 | PMS_沙圩村西2#变 | 交流10kV | 1390300019501 | 0 | 红区 | 配变受限 | 052784356789
1346 | 洋河新区 | 洋河镇 | 中兴村 | 洋河供电所 | 10kV洋工924线 | PMS_周石村公变 | 交流10kV | 1390300019502 | 104.24 | 黄区 |  | 052784356789
1347 | 宿城区 | 洋河镇 | 冯桥村 | 洋河供电所 | 10kV洋工924线 | 沙圩村南3#变 | 交流10kV | 1390300019505 | 288.16 | 黄区 |  | 052784356789
1348 | 宿城区 | 埠子镇 | 街北村 | 埠子供电所 | 10kV靳桥174线 | 龙溏西路1#变 | 交流10kV | 1390100979407 | 305.24 | 黄区 |  | 052784356789
1349 | 宿城区 | 埠子镇 | 街西居委会 | 埠子供电所 | 10kV靳桥174线 | 街西村部2#变 | 交流10kV | 1390100979409 | 203.76 | 黄区 |  | 052784356789
1350 | 宿城区 | 龙河镇 | 联伍 | 龙河供电所 | 10kV埠罗I912线 | PMS_联伍朱庄变 | 交流10kV | 1390100979412 | 118.38 | 黄区 |  | 052784356789
1351 | 宿城区 | 龙河镇 | 古路 | 龙河供电所 | 10kV南新I932线 | PMS_古路1组变 | 交流10kV | 1390100979415 | 82.44 | 黄区 |  | 052784356789
1352 | 宿豫区 | 陆集街道 | 官庄居委会 | 卓圩供电所 | 10kV陆街134线 | 乐园村部变 | 交流10kV | 3090101808954 | 278.12 | 黄区 |  | 052784356789
1353 | 洋河新区 | 洋河镇 | 兴跃村 | 洋河供电所 | 10kV新梦2#923线 | 兴跃罗东2#变 | 交流10kV | 3090101809034 | 0 | 红区 | 配变受限 | 052784356789
1354 | 宿城区 | 龙河镇 | 姚庄 | 龙河供电所 | 10kV工业园Ⅲ#155线 | 姚庄梨元3#变 | 交流10kV | 3090101809064 | 112.54 | 黄区 |  | 052784356789
1355 | 洋河新区 | 洋河镇 | 马元村 | 洋河供电所 | 10kV新苑934线 | PMS_马元蒋庄2#变 | 交流10kV | 1390300019513 | 143.68 | 黄区 |  | 052784356789
1356 | 洋河新区 | 洋河镇 | 中兴村 | 洋河供电所 | 10kV洋工924线 | 解放北变2#公变 | 交流10kV | 1390300019439 | 36.22 | 黄区 |  | 052784356789
1357 | 宿城区 | 中扬镇 | 中扬居委会 | 中扬供电所 | 10kV惠付1#132线 | 街东北21# | 交流10kV | 1390100979879 | 174.58 | 黄区 |  | 052784356789
1358 | 宿城区 | 耿车镇 | 大同村 | 耿车供电所 | 10kV三淮174线 | PMS_亿达置业9#变 | 交流10kV | 1390100997255 | 480.249 | 黄区 |  | 052784356789
1359 | 宿城区 | 耿车镇 | 大同村 | 耿车供电所 | 10kV三淮174线 | PMS_亿达置业8#变 | 交流10kV | 1390100997263 | 282.492 | 黄区 |  | 052784356789
1360 | 宿城区 | 耿车镇 | 大同村 | 耿车供电所 | 10kV三淮174线 | PMS_亿达置业5#变 | 交流10kV | 1390100997265 | 298.557 | 黄区 |  | 052784356789
1361 | 宿城区 | 耿车镇 | 大同村 | 耿车供电所 | 10kV三淮174线 | PMS_亿达置业1#变 | 交流10kV | 1390100997267 | 333.018 | 黄区 |  | 052784356789
1362 | 宿城区 | 耿车镇 | 大同村 | 耿车供电所 | 10kV三淮174线 | PMS_亿达置业2#变 | 交流10kV | 1390100997268 | 292.068 | 黄区 |  | 052784356789
1363 | 宿城区 | 耿车镇 | 大众村 | 耿车供电所 | 10kV三淮174线 | PMS_亿达置业3#变 | 交流10kV | 1390100997270 | 439.677 | 黄区 |  | 052784356789
1364 | 宿城区 | 龙河镇 | 罗圩社区 | 龙河供电所 | 10kV南新II942线 | PMS_罗圩供电所营业厅 | 交流10kV | 3090101809330 | 310 | 黄区 |  | 052784356789
1365 | 宿城区 | 埠子镇 | 街西村 | 埠子供电所 | 10kV靳桥174线 | PMS_街西桥南 | 交流10kV | 3090101809521 | 164.2 | 黄区 |  | 052784356789
1366 | 宿城区 | 埠子镇 | 街北村 | 埠子供电所 | 10kV靳桥174线 | PMS_胡家龙门前变 | 交流10kV | 3090101809523 | 282.84 | 黄区 |  | 052784356789
1367 | 宿城区 | 埠子镇 | 夏庄村 | 埠子供电所 | 10kV埠苗914线 | 夏庄小组新增 | 交流10kV | 3090101809526 | 215.48 | 黄区 |  | 052784356789
1368 | 宿城区 | 埠子镇 | 肖桥村 | 埠子供电所 | 10kV古庄177线 | PMS_肖桥村朱宅 | 交流10kV | 3090101809529 | 149.8 | 黄区 |  | 052784356789
1369 | 宿城区 | 埠子镇 | 苗圃村 | 埠子供电所 | 10kV古庄177线 | PMS_苗圃陈塘 | 交流10kV | 3090101809535 | 0 | 红区 | 配变受限 | 052784356789
1370 | 湖滨新区 | 湖滨新区 | 克先 | 晓店供电所 | 10kV北光131线 | 克先小区5#变 | 交流10kV | 3090101897176 | 194.88 | 黄区 |  | 052784356789
1371 | 湖滨新区 | 湖滨新区 | 克先 | 晓店供电所 | 10kV北光131线 | PMS_克先小区6#变 | 交流10kV | 3090101897178 | 282 | 黄区 |  | 052784356789
1372 | 湖滨新区 | 湖滨新区 | 克先 | 晓店供电所 | 10kV北光131线 | PMS_克先小区7#变 | 交流10kV | 3090101897181 | 242.36 | 黄区 |  | 052784356789
1373 | 湖滨新区 | 湖滨新区 | 克先 | 晓店供电所 | 10kV北光131线 | PMS_克先小区8#变 | 交流10kV | 3090101897183 | 172.56 | 黄区 |  | 052784356789
1374 | 宿豫区 | 曹集乡 | 天同庵村 | 新庄供电所 | 10kV曹旱1#161线 | 天同庵1组2#变 | 交流10kV | 3090101900536 | 275.08 | 黄区 |  | 052784356789
1375 | 宿豫区 | 曹集乡 | 天同庵村 | 新庄供电所 | 10kV曹旱1#161线 | PMS_天同庵小区 | 交流10kV | 3090101900541 | 278.68 | 黄区 |  | 052784356789
1376 | 洋河新区 | 洋河镇 | 马元村委会 | 洋河供电所 | 10kV新苑934线 | 马元圩里变 | 交流10kV | 1390300019372 | 0 | 红区 | 配变受限 | 052784356789
1377 | 洋河新区 | 仓集镇 | 冯桥村 | 洋河供电所 | 10kV汇洋915线 | PMS_沙圩陆庄公变 | 交流10kV | 1390300019397 | 56.3 | 黄区 |  | 052784356789
1378 | 洋河新区 | 洋河镇 | 红庙村 | 洋河供电所 | 10kV新洋2#921线 | PMS_红庙村西 | 交流10kV | 1390300019398 | 101.04 | 黄区 |  | 052784356789
1379 | 洋河新区 | 洋河镇 | 南街居委会 | 洋河供电所 | 10kV洋工924线 | PMS_新化村一组公变 | 交流10kV | 1390300019399 | 306.84 | 黄区 |  | 052784356789
1380 | 洋河新区 | 洋河镇 | 冯桥村 | 洋河供电所 | 10kV洋工924线 | PMS_沙圩村南公变 | 交流10kV | 1390300019400 | 246.76 | 黄区 |  | 052784356789
1381 | 洋河新区 | 洋河镇 | 中兴村 | 洋河供电所 | 10kV洋工924线 | 解放北公变 | 交流10kV | 1390300019401 | 303.8 | 黄区 |  | 052784356789
1382 | 宿城区 | 埠子镇 | 苗圃村 | 埠子供电所 | 10kV古庄177线 | PMS_苗圃路沟2#变 | 交流10kV | 3090101809536 | 61.236 | 黄区 |  | 052784356789
1383 | 宿城区 | 埠子镇 | 苗圃村 | 埠子供电所 | 10kV古庄177线 | 苗圃杨庄 | 交流10kV | 3090101809539 | 55.62 | 黄区 |  | 052784356789
1384 | 宿城区 | 埠子镇 | 新发村 | 埠子供电所 | 10kV工业园176线 | 新发罗庄 | 交流10kV | 3090101809540 | 162.24 | 黄区 |  | 052784356789
1385 | 洋河新区 | 洋河镇 | 黄庄村 | 洋河供电所 | 10kV新苑934线 | PMS_黄庄五组 | 交流10kV | 1390300019466 | 65.54 | 黄区 |  | 052784356789
1386 | 宿城区 | 王官集镇 | 仝李村 | 蔡集供电所 | 10kV王蔡2#163线 | PMS_仝李村新集变 | 交流10kV | 1390300019179 | 254 | 黄区 |  | 052784356789
1387 | 洋河新区 | 洋河镇 | 王元村居委会 | 仓集供电所 | 10kV闸圩192线 | 王元洋东酒厂 | 交流10kV | 1390100980836 | 196.16 | 黄区 |  | 052784356789
1388 | 宿城区 | 陈集镇 | 五堡组孝中组 | 屠园供电所 | 10kV陈青974线 | PMS_五堡孝中1# | 交流10kV | 1390100980869 | 126.2 | 黄区 |  | 052784356789
1389 | 经济开发区 | 南蔡乡 | 新蔡村江庄组 | 开发区供电所 | 10kV南圩1#913线 | PMS_新蔡江庄变 | 交流10kV | 1390100980890 | 15.38 | 黄区 |  | 052784356789
1390 | 湖滨新区 | 井头乡 | 九里 | 晓店供电所 | 10kV曹塘1#173线 | PMS_GR30九里街东变 | 交流10kV | 3090101835282 | 236.68 | 黄区 |  | 052784356789
1391 | 宿豫区 | 顺河街道 | 梨园湾社区 | 卓圩供电所 | 10kV曹张2#141线 | 张圩肖庄变 | 交流10kV | 3090101835597 | 310.84 | 黄区 |  | 052784356789
1392 | 宿豫区 | 陆集街道 | 陆集社区 | 卓圩供电所 | 10kV启翔1#915线 | PMS_马计二变 | 交流10kV | 3090101835609 | 111.46 | 黄区 |  | 052784356789
1393 | 宿城区 | 王官集镇 | 王林村 | 蔡集供电所 | 10kV王渠153线 | PMS_王林村部南变 | 交流10kV | 3090101926626 | 103.16 | 黄区 |  | 052784356789
1394 | 宿城区 | 耿车镇 | 新华村 | 耿车供电所 | 10kV三常172线 | PMS_建材路南3#变 | 交流10kV | 1390300019194 | 234.16 | 黄区 |  | 052784356789
1395 | 经济开发区 | 南蔡乡 | 南蔡乡绿都新城一期 | 开发区供电所 | 10kV南道946线 | PMS_绿都新城3#变 | 交流10kV | 1390300019199 | 315.92 | 黄区 |  | 052784356789
1396 | 宿城区 | 龙河镇 | 大庄 | 龙河供电所 | 10kV工业园Ⅲ#155线 | 大庄李庄 | 交流10kV | 1390300019209 | 74.28 | 黄区 |  | 052784356789
1397 | 宿城区 | 龙河镇 | 大罗 | 龙河供电所 | 10kV工业园Ⅰ#145线 | PMS_大罗汉宅 | 交流10kV | 1390300019211 | 0 | 红区 | 配变受限 | 052784356789
1398 | 宿城区 | 龙河镇 | 桥庄 | 龙河供电所 | 10kV工业园Ⅲ#155线 | 桥庄夹南 | 交流10kV | 1390300019212 | 31.7 | 黄区 |  | 052784356789
1399 | 宿城区 | 龙河镇 | 龙集 | 龙河供电所 | 10kV街道Ⅲ151线 | PMS_大卢夏圩变 | 交流10kV | 1390300019213 | 145.5 | 黄区 |  | 052784356789
1400 | 宿豫区 | 来龙镇 | 柤口城村 | 来龙供电所 | 10kV朱岭139线 | PMS_街道南新变 | 交流10kV | 1390300019214 | 304 | 黄区 |  | 052784356789
1401 | 洋河新区 | 洋河镇 | 新南园居委会 | 洋河供电所 | 10kV新坝1#936线 | PMS_车站新村北2号变 | 交流10kV | 1390300019238 | 303.28 | 黄区 |  | 052784356789
1402 | 宿豫区 | 大兴镇 | 新化村 | 大兴供电所 | 10kV丁长129线 | 兴化北台 | 交流10kV | 1390100981096 | 126.04 | 黄区 |  | 052784356789
1403 | 宿城区 | 曹集乡 | 曹家集社区 | 新庄供电所 | 10kV曹旱2#171线 | 街道曹集农贸市场变 | 交流10kV | 1390100985468 | 283.84 | 黄区 |  | 052784356789
1404 | 洋河新区 | 仓集镇 | 六里村居委会 | 仓集供电所 | 10kV六罗1#111线 | PMS_胡庙后宅 | 交流10kV | 1390100985477 | 59.9 | 黄区 |  | 052784356789
1405 | 宿豫区 | 曹集乡 | 新靳村 | 新庄供电所 | 10kV曹集124（临时）线 | PMS_新靳北台2#变 | 交流10kV | 3090101829346 | 123.58 | 黄区 |  | 052784356789
1406 | 宿豫区 | 大兴镇 | 竹城村 | 大兴供电所 | 10kV启锋1#914线 | PMS_新增竹城村2#变 | 交流10kV | 3090101829365 | 0 | 红区 | 配变受限 | 052784356789
1407 | 宿豫区 | 大兴镇 | 桃园村 | 大兴供电所 | 10kV纲要122线 | 桃园东变 | 交流10kV | 3090101829400 | 306.76 | 黄区 |  | 052784356789
1408 | 宿城区 | 龙河镇 | 姚庄 | 龙河供电所 | 10kV工业园Ⅲ#155线 | PMS_gr50农场 | 交流10kV | 3090101835758 | 90.84 | 黄区 |  | 052784356789
1409 | 宿城区 | 湖滨新区 | 克先 | 晓店供电所 | 10kV北光131线 | 克先康居示范村1#箱变 | 交流10kV | 3090101835988 | 387.94 | 黄区 |  | 052784356789
1410 | 宿城区 | 湖滨新区 | 克先 | 晓店供电所 | 10kV北光131线 | 克先康居示范村2#箱变 | 交流10kV | 3090101835991 | 370.6 | 黄区 |  | 052784356789
1411 | 宿豫区 | 大兴镇 | 大兴社区 | 大兴供电所 | 10kV排涝128线 | PMS_大兴街东变 | 交流10kV | 3090101836051 | 84.7 | 黄区 |  | 052784356789
1412 | 宿豫区 | 大兴镇 | 条河村 | 大兴供电所 | 10kV排涝128线 | PMS_农场北变 | 交流10kV | 3090101932665 | 83.7 | 黄区 |  | 052784356789
1413 | 宿城区 | 耿车镇 | 红卫村 | 耿车供电所 | 10kV叶泰931线 | PMS_红卫五组 | 交流10kV | 3090101932804 | 35.784 | 黄区 |  | 052784356789
1414 | 宿豫区 | 来龙镇 | 来龙社区 | 来龙供电所 | 10kV来保167线 | PMS_来龙姜李庄2#变 | 交流10kV | 3090102164801 | 75.84 | 黄区 |  | 052784356789
1415 | 宿豫区 | 来龙镇 | 胜利社区 | 来龙供电所 | 10kV来街179线 | PMS_太平东台2#变 | 交流10kV | 3090102164807 | 87.7 | 黄区 |  | 052784356789
1416 | 宿豫区 | 来龙镇 | 胜利社区 | 来龙供电所 | 10kV来街179线 | PMS_王庄沟东2#变 | 交流10kV | 3090102164809 | 104.58 | 黄区 |  | 052784356789
1417 | 宿城区 | 龙河镇 | 双蔡村委会 | 龙河供电所 | 10kV工业园Ⅲ#155线 | 双蔡新街2#变 | 交流10kV | 3090102164827 | 214.24 | 黄区 |  | 052784356789
1418 | 宿城区 | 龙河镇 | 大罗 | 龙河供电所 | 10kV工业园Ⅰ#145线 | PMS_大罗后罗1 | 交流10kV | 3090102164831 | 9.42 | 黄区 |  | 052784356789
1419 | 宿豫区 | 陆集街道 | 陆集社区 | 卓圩供电所 | 10kV陆街134线 | 叶店村2#变 | 交流10kV | 3090102164853 | 72.08 | 黄区 |  | 052784356789
1420 | 宿城区 | 龙河镇 | 罗圩社区 | 龙河供电所 | 10kV南新II942线 | PMS_罗圩供电所 | 交流10kV | 3090102164898 | 307.84 | 黄区 |  | 052784356789
1421 | 洋河新区 | 洋河镇 | 王元村居委会 | 仓集供电所 | 10kV六仓1#112线 | PMS_王元十组 | 交流10kV | 1390100981371 | 0 | 红区 | 配变受限 | 052784356789
1422 | 宿豫区 | 大兴镇 | 桃园村 | 大兴供电所 | 10kV纲要122线 | PMS_桃园西变 | 交流10kV | 1390100981621 | 97.62 | 黄区 |  | 052784356789
1423 | 宿豫区 | 来龙镇 | 光明村 | 来龙供电所 | 10kV来保167线 | PMS_小龙西2# | 交流10kV | 1390100981630 | 147.78 | 黄区 |  | 052784356789
1424 | 宿豫区 | 曹集乡 | 小岭村 | 新庄供电所 | 10kV曹塘2#163线 | PMS_小岭安置小区 | 交流10kV | 1390100985487 | 290.92 | 黄区 |  | 052784356789
1425 | 湖滨新区 | 皂河镇 | 新农居委会 | 皂河供电所 | 10kV皂闫139线 | PMS_小朱庄2#变 | 交流10kV | 3090101846548 | 129.28 | 黄区 |  | 052784356789
1426 | 洋河新区 | 洋河镇 | 红庙村 | 洋河供电所 | 10kV新洋2#921线 | 拦马卫生院2#变 | 交流10kV | 3090101850600 | 278.12 | 黄区 |  | 052784356789
1427 | 宿城区 | 耿车镇 | 红卫村 | 耿车供电所 | 10kV叶泰931线 | PMS_红卫八组 | 交流10kV | 3090101938628 | 293.84 | 黄区 |  | 052784356789
1428 | 宿城区 | 埠子镇 | 苗圃村 | 埠子供电所 | 10kV古庄177线 | 苗圃陈塘2#变 | 交流10kV | 3090101946531 | 0 | 红区 | 配变受限 | 052784356789
1429 | 宿城区 | 龙河镇 | 姚庄 | 龙河供电所 | 10kV龙工2#191线 | PMS_姚庄潘姚2#变 | 交流10kV | 3090101946532 | 161.68 | 黄区 |  | 052784356789
1430 | 宿城区 | 龙河镇 | 沈桥 | 龙河供电所 | 10kV中兴I143线 | 沈桥苏圩2#变 | 交流10kV | 3090101946536 | 73.12 | 黄区 |  | 052784356789
1431 | 宿城区 | 龙河镇 | 龙集 | 龙河供电所 | 10kV街道Ⅲ151线 | PMS_龙集前元2#变 | 交流10kV | 3090101946543 | 0 | 红区 | 配变受限 | 052784356789
1432 | 宿豫区 | 陆集街道 | 陆集社区 | 卓圩供电所 | 10kV陆街134线 | PMS_街道东2#变 | 交流10kV | 3090102164900 | 297.96 | 黄区 |  | 052784356789
1433 | 宿城区 | 龙河镇 | 塘圩 | 龙河供电所 | 10kV埠罗I912线 | 胜利后蔡 | 交流10kV | 3090102164902 | 136.96 | 黄区 |  | 052784356789
1434 | 宿城区 | 耿车镇 | 大同村 | 耿车供电所 | 10kV隆耿1#153线 | 大同小区北台1#变 | 交流10kV | 3090102164916 | 118.48 | 黄区 |  | 052784356789
1435 | 宿城区 | 中扬镇 | 范集居委会 | 中扬供电所 | 10kV惠民1#131线 | 范集庄圩14#变 | 交流10kV | 3090102164921 | 62.155 | 黄区 |  | 052784356789
1436 | 洋河新区 | 仓集镇 | 夏洼村居委会 | 仓集供电所 | 10kV六码1#113线 | PMS_五河村 | 交流10kV | 3090102164948 | 146.7 | 黄区 |  | 052784356789
1437 | 宿豫区 | 大兴镇 | 大兴社区 | 大兴供电所 | 10kV纲要122线 | 集东林庄变新 | 交流10kV | 3090102164961 | 265 | 黄区 |  | 052784356789
1438 | 宿城区 | 耿车镇 | 耿车村 | 耿车供电所 | 10kV三建165线 | PMS_新街南台1# | 交流10kV | 3090102164973 | 270.84 | 黄区 |  | 052784356789
1439 | 洋河新区 | 洋河镇 | 新南园居委会 | 洋河供电所 | 10kV洋河196线 | PMS_庄西北变 | 交流10kV | 3090102164980 | 127.6 | 黄区 |  | 052784356789
1440 | 宿城区 | 王官集镇 | 九城村 | 蔡集供电所 | 10kV王渠153线 | 九城八组南变 | 交流10kV | 3090102164981 | 14.48 | 黄区 |  | 052784356789
1441 | 洋河新区 | 洋河镇 | 赵圩村 | 洋河供电所 | 10kV北涧Ⅱ9B3线 | PMS_赵圩卓庄机站 | 交流10kV | 1390100976975 | 0 | 红区 | 馈线受限 | 052784356789
1442 | 宿城区 | 龙河镇 | 古路 | 龙河供电所 | 10kV南新I932线 | 古路三组 | 交流10kV | 1390100976976 | 29.12 | 黄区 |  | 052784356789
1443 | 宿城区 | 龙河镇 | 郭庙 | 龙河供电所 | 10kV埠罗Ⅱ922线 | 郭庄七组 | 交流10kV | 1390100975272 | 76.66 | 黄区 |  | 052784356789
1444 | 宿豫区 | 来龙镇 | 白鹿湖村 | 来龙供电所 | 10kV来园172线 | 高圩村部东台 | 交流10kV | 1390100981711 | 81.68 | 黄区 |  | 052784356789
1445 | 宿豫区 | 来龙镇 | 白鹿湖村 | 来龙供电所 | 10kV来园172线 | PMS_高圩村部西台 | 交流10kV | 1390100981714 | 147.42 | 黄区 |  | 052784356789
1446 | 宿豫区 | 来龙镇 | 路墩村 | 来龙供电所 | 10kV来庙Ⅱ#178线 | PMS_侍庄小队3# | 交流10kV | 1390100981744 | 86.88 | 黄区 |  | 052784356789
1447 | 宿豫区 | 来龙镇 | 玉皇村 | 来龙供电所 | 10kV来庙1#168线 | PMS_民主草场2# | 交流10kV | 1390100981752 | 74.9 | 黄区 |  | 052784356789
1448 | 宿豫区 | 来龙镇 | 侍岭社区 | 来龙供电所 | 10kV苗庄135线 | PMS_侍岭西台 | 交流10kV | 1390100981874 | 80.88 | 黄区 |  | 052784356789
1449 | 宿城区 | 王官集镇 | 仝李村 | 蔡集供电所 | 10kV王蔡2#163线 | 仝李八组台变 | 交流10kV | 3090101829840 | 12.54 | 黄区 |  | 052784356789
1450 | 宿城区 | 蔡集镇 | 杨集村 | 蔡集供电所 | 10kV隆古1#151线 | PMS_蔡集杨集董庄南变 | 交流10kV | 3090101829842 | 283.68 | 黄区 |  | 052784356789
1451 | 宿豫区 | 来龙镇 | 人和圩村 | 来龙供电所 | 10kV侍茶138线 | PMS_吴圩小区1#变 | 交流10kV | 3090101829858 | 302.24 | 黄区 |  | 052784356789
1452 | 洋河新区 | 洋河镇 | 黄庄村 | 洋河供电所 | 10kV新苑934线 | PMS_黄庄村部2#变 | 交流10kV | 3090101850601 | 83.88 | 黄区 |  | 052784356789
1453 | 宿城区 | 陈集镇 | 夏圩村李王组 | 屠园供电所 | 10kV陈中1#962线 | PMS_夏圩李王变 | 交流10kV | 3090101850930 | 9.38 | 黄区 |  | 052784356789
1454 | 洋河新区 | 洋河镇 | 桥北村 | 洋河供电所 | 10kV北涧Ⅱ9B3线 | 佘圩郑道南台变 | 交流10kV | 3090101850948 | 0 | 红区 | 配变/馈线 | 052784356789
1455 | 宿豫区 | 来龙镇 | 双和岭村 | 来龙供电所 | 10kV北福143线 | 程庄南台 | 交流10kV | 3090101956637 | 102.8 | 黄区 |  | 052784356789
1456 | 洋河新区 | 洋河镇 | 兴跃村 | 洋河供电所 | 10kV新梦2#923线 | PMS_兴跃罗东3#变 | 交流10kV | 3090102164987 | 94.44 | 黄区 |  | 052784356789
1457 | 经济开发区 | 南蔡乡 | 长庄村下坝组 | 开发区供电所 | 10kV南道946线 | 农科南台2#变 | 交流10kV | 3090102165005 | 298.12 | 黄区 |  | 052784356789
1458 | 经济开发区 | 古楚街道 | 赵庄村红岩组 | 开发区供电所 | 10kV三达171线 | PMS_赵庄村部5# | 交流10kV | 3090102436734 | 87.42 | 黄区 |  | 052784356789
1459 | 宿豫区 | 丁嘴镇 | 德高村 | 大兴供电所 | 10kV穿胡939线 | PMS_德高北2#变 | 交流10kV | 3090102165093 | 148.5 | 黄区 |  | 052784356789
1460 | 宿豫区 | 丁嘴镇 | 丁嘴社区 | 大兴供电所 | 10kV穿明929线 | PMS_丁嘴街道北1#变 | 交流10kV | 3090102165098 | 307.44 | 黄区 |  | 052784356789
1461 | 湖滨新区 | 皂河镇 | 街西居委会 | 皂河供电所 | 10kV皂甸137线 | 街西新村西台2#变 | 交流10kV | 3090102165115 | 313.4 | 黄区 |  | 052784356789
1462 | 宿豫区 | 丁嘴镇 | 继章村 | 大兴供电所 | 10kV仰丁981线 | PMS_继章西变2 | 交流10kV | 3090102165125 | 155.62 | 黄区 |  | 052784356789
1463 | 宿豫区 | 来龙镇 | 人和圩村 | 来龙供电所 | 10kV北苗135线 | PMS_吴圩尤庄 | 交流10kV | 1390100975383 | 117.92 | 黄区 |  | 052784356789
1464 | 宿豫区 | 来龙镇 | 双和岭村 | 来龙供电所 | 10kV苗庄135线 | 新岭西西台 | 交流10kV | 1390100975384 | 292.2 | 黄区 |  | 052784356789
1465 | 宿城区 | 埠子镇 | 夏庄村 | 埠子供电所 | 10kV埠苗914线 | PMS_夏庄力庄变 | 交流10kV | 1390100975451 | 80.96 | 黄区 |  | 052784356789
1466 | 宿豫区 | 大兴镇 | 倪奇村 | 大兴供电所 | 10kV启锋2#924线 | 倪奇村变 | 交流10kV | 1390100975532 | 232.72 | 黄区 |  | 052784356789
1467 | 宿城区 | 洋北镇 | 涧南村 | 洋北供电所 | 10kV北光2#131线 | 涧南教堂单相变 | 交流10kV | 1390100980360 | 302.92 | 黄区 |  | 052784356789
1468 | 宿城区 | 陈集镇 | 龙潭村 | 屠园供电所 | 10kV新洋2#921线 | PMS_龙潭工业8# | 交流10kV | 1390100975588 | 91.98 | 黄区 |  | 052784356789
1469 | 湖滨新区 | 井头乡 | 马楼 | 晓店供电所 | 10kV井苏125线 | PMS_马林小区4#变 | 交流10kV | 1390100975589 | 236.12 | 黄区 |  | 052784356789
1470 | 湖滨新区 | 井头乡 | 马楼 | 晓店供电所 | 10kV井苏125线 | PMS_马林小区3#变 | 交流10kV | 1390100975591 | 215.88 | 黄区 |  | 052784356789
1471 | 湖滨新区 | 井头乡 | 马楼 | 晓店供电所 | 10kV井苏125线 | PMS_马林小区2#变 | 交流10kV | 1390100975592 | 235.12 | 黄区 |  | 052784356789
1472 | 宿豫区 | 来龙镇 | 白鹿湖村 | 来龙供电所 | 10kV来园172线 | PMS_陵园东2#变 | 交流10kV | 1390100981999 | 53.66 | 黄区 |  | 052784356789
1473 | 经济开发区 | 古楚街道 | 赵庄村六组 | 开发区供电所 | 10kV三达171线 | PMS_赵庄六组2#变 | 交流10kV | 1390100982156 | 99.62 | 黄区 |  | 052784356789
1474 | 宿豫区 | 曹集乡 | 小岭二组 | 新庄供电所 | 10kV曹塘2#163线 | PMS_小岭二组1#变 | 交流10kV | 3090101829931 | 127.8 | 黄区 |  | 052784356789
1475 | 宿豫区 | 曹集乡 | 小岭花园 | 新庄供电所 | 10kV曹岭2#164线 | 小岭花园变 | 交流10kV | 3090101829933 | 80.92 | 黄区 |  | 052784356789
1476 | 宿豫区 | 曹集乡 | 三河村 | 新庄供电所 | 10kV路岭121（临时）线 | PMS_三河西北台 | 交流10kV | 3090101829950 | 139.16 | 黄区 |  | 052784356789
1477 | 宿豫区 | 来龙镇 | 韩集村 | 来龙供电所 | 10kV关安923线 | PMS_韩集西庄变 | 交流10kV | 3090101830019 | 133.2 | 黄区 |  | 052784356789
1478 | 宿豫区 | 仰化镇 | 孟湾村 | 大兴供电所 | 10kV仰嘴991线 | 孟湾五组变 | 交流10kV | 3090101830185 | 0 | 红区 | 配变受限 | 052784356789
1479 | 宿豫区 | 大兴镇 | 大兴社区 | 大兴供电所 | 10kV纲要122线 | PMS_集东东变 | 交流10kV | 3090101851073 | 145.64 | 黄区 |  | 052784356789
1480 | 宿城区 | 中扬镇 | 岭桥村 | 中扬供电所 | 10kV惠岭135线 | PMS_岭桥场南4# | 交流10kV | 3090102165133 | 98.92 | 黄区 |  | 052784356789
1481 | 宿豫区 | 丁嘴镇 | 汪道村 | 大兴供电所 | 10kV仰丁981线 | PMS_汪道南2#变 | 交流10kV | 3090102165145 | 51.14 | 黄区 |  | 052784356789
1482 | 宿豫区 | 丁嘴镇 | 汪道村 | 大兴供电所 | 10kV仰丁981线 | PMS_汪道西变 | 交流10kV | 3090102165149 | 301.52 | 黄区 |  | 052784356789
1483 | 宿城区 | 中扬镇 | 中扬居委会 | 中扬供电所 | 10kV惠付2#152线 | 农贸市场东变 | 交流10kV | 3090102165158 | 57.4 | 黄区 |  | 052784356789
1484 | 宿城区 | 中扬镇 | 中扬居委会 | 中扬供电所 | 10kV惠付2#152线 | 中扬7组2# | 交流10kV | 3090102436731 | 228.24 | 黄区 |  | 052784356789
1485 | 湖滨新区 | 井头乡 | 马楼 | 晓店供电所 | 10kV井苏125线 | PMS_马林小区1#变 | 交流10kV | 1390100975594 | 231.6 | 黄区 |  | 052784356789
1486 | 宿城区 | 耿车镇 | 耿车村 | 耿车供电所 | 10kV三材175线 | PMS_耿车六组北台1# | 交流10kV | 1390100975628 | 159.44 | 黄区 |  | 052784356789
1487 | 宿城区 | 耿车镇 | 大同村 | 耿车供电所 | 10kV隆耿2#173线 | 付圩四组东台 | 交流10kV | 1390100975637 | 0 | 红区 | 馈线受限 | 052784356789
1488 | 宿城区 | 耿车镇 | 大同村 | 耿车供电所 | 10kV隆耿2#173线 | 付圩马庄西台 | 交流10kV | 1390100975641 | 0 | 红区 | 馈线受限 | 052784356789
1489 | 宿城区 | 龙河镇 | 秦祠 | 龙河供电所 | 10kV南新I932线 | 秦祠王庄（姜庄）. | 交流10kV | 1390100975830 | 133.24 | 黄区 |  | 052784356789
1490 | 湖滨新区 | 湖滨新区 | 晓店 | 晓店供电所 | 10kV叶铜1#962线 | 晓店葡萄酒厂变 | 交流10kV | 1390100982481 | 66.22 | 黄区 |  | 052784356789
1491 | 湖滨新区 | 湖滨新区 | 嶂山 | 晓店供电所 | 10kV光街154线 | 嶂山三组变 | 交流10kV | 1390100982520 | 47.22 | 黄区 |  | 052784356789
1492 | 经济开发区 | 南蔡乡 | 范庄村范庄组 | 开发区供电所 | 10kV南埠934线 | PMS_范庄组变 | 交流10kV | 1390100985975 | 97.74 | 黄区 |  | 052784356789
1493 | 经济开发区 | 南蔡乡 | 徐庄村蔡宅组 | 开发区供电所 | 10kV南发935线 | PMS_徐庄蔡宅西变 | 交流10kV | 1390100986982 | 84.92 | 黄区 |  | 052784356789
1494 | 经济开发区 | 南蔡乡 | 陈圩村关戈组 | 开发区供电所 | 10kV南埠934线 | 陈圩关戈变 | 交流10kV | 1390100986988 | 185.68 | 黄区 |  | 052784356789
1495 | 宿城区 | 陈集镇 | 仓圩村农北组 | 屠园供电所 | 10kV陈伏961线 | PMS_仓圩农北 | 交流10kV | 1390100987039 | 124.16 | 黄区 |  | 052784356789
1496 | 宿豫区 | 陆集街道 | 利民居委会 | 卓圩供电所 | 10kV启翔1#915线 | PMS_长胜四变 | 交流10kV | 3090101830293 | 56.58 | 黄区 |  | 052784356789
1497 | 宿豫区 | 陆集街道 | 利民居委会 | 卓圩供电所 | 10kV启翔1#915线 | PMS_荣闸三组变 | 交流10kV | 3090101830295 | 0 | 红区 | 配变受限 | 052784356789
1498 | 宿豫区 | 陆集街道 | 利民居委会 | 卓圩供电所 | 10kV启翔2#925线 | PMS_荣闸五组变 | 交流10kV | 3090101830298 | 13.42 | 黄区 |  | 052784356789
1499 | 宿豫区 | 关庙镇 | 关庙村街道 | 新庄供电所 | 10kV关街2#921线 | 街道西新增变 | 交流10kV | 3090101830299 | 292.44 | 黄区 |  | 052784356789
1500 | 宿豫区 | 关庙镇 | 乔口西湖 | 新庄供电所 | 10kV关街2#921线 | PMS_桥口西胡2#变 | 交流10kV | 3090101830307 | 122.16 | 黄区 |  | 052784356789
1501 | 宿城区 | 陈集镇 | 陈集村马元组 | 宿迁供电公司市区（农电） | 10kV陈洋964线 | PMS_医疗器械变 | 交流10kV | 3090101866532 | 320 | 黄区 |  | 052784356789
1502 | 宿城区 | 陈集镇 | 闸塘村李圩组 | 屠园供电所 | 10kV陈青974线 | 闸塘李圩 | 交流10kV | 3090101876575 | 154.92 | 黄区 |  | 052784356789
1503 | 洋河新区 | 洋河镇 | 红庙村 | 洋河供电所 | 10kV新洋2#921线 | 红庙八家公变 | 交流10kV | 3090102684569 | 118.72 | 黄区 |  | 052784356789
1504 | 宿城区 | 蔡集镇 | 蔡集街 | 蔡集供电所 | 10kV同蔡1#941线 | 蔡集所前2#变 | 交流10kV | 3090102543470 | 305.6 | 黄区 |  | 052784356789
1505 | 宿城区 | 中扬镇 | 二里村 | 中扬供电所 | 10kV惠岭135线 | PMS_二里农场6# | 交流10kV | 1390300014721 | 274 | 黄区 |  | 052784356789
1506 | 宿城区 | 耿车镇 | 大众村 | 耿车供电所 | 10kV三材175线 | 大众七组变 | 交流10kV | 3211242105135887 | 232.12 | 黄区 |  | 052784356789
1507 | 湖滨新区 | 王官集镇 | 王集街 | 蔡集供电所 | 10kV王瑞165线 | PMS_王集四组2#变 | 交流10kV | 3090102448838 | 204.04 | 黄区 |  | 052784356789
1508 | 宿豫区 | 来龙镇 | 路墩村 | 来龙供电所 | 10kV来庙Ⅱ#178线 | PMS_路墩周庄3# | 交流10kV | 3090102543477 | 70.78 | 黄区 |  | 052784356789
1509 | 宿城区 | 龙河镇 | 祠堂村委会 | 龙河供电所 | 10kV埠龙I#913线 | PMS_祠堂靳庄2#变 | 交流10kV | 3090102397911 | 46.8 | 黄区 |  | 052784356789
1510 | 宿城区 | 王官集镇 | 王集街 | 蔡集供电所 | 10kV王街116线 | PMS_王集一组2#变 | 交流10kV | 3090102448832 | 147.3 | 黄区 |  | 052784356789
1511 | 宿豫区 | 陆集街道 | 陆集社区 | 卓圩供电所 | 10kV陆街134线 | 陆集桥南2#变 | 交流10kV | 3090102484797 | 300.4 | 黄区 |  | 052784356789
1512 | 湖滨新区 | 湖滨新区 | 豫北社区 | 晓店供电所 | 10kV北仰2#152线 | 宋营新化3#变 | 交流10kV | 3207253005057672 | 154.4 | 黄区 |  | 052784356789
1513 | 宿城区 | 陈集镇 | 张油坊村 | 蔡集供电所 | 10kV同邳2#974线 | PMS_蔡集张庄二组2#变 | 交流10kV | 3090102354441 | 292.56 | 黄区 |  | 052784356789
1514 | 宿城区 | 陈集镇 | 夏圩村班吴组 | 屠园供电所 | 10kV陈中1#962线 | 夏圩班吴1#变 | 交流10kV | 3090102397913 | 0 | 红区 | 配变受限 | 052784356789
1515 | 宿城区 | 埠子镇 | 杜楼村 | 埠子供电所 | 10kV工业园176线 | 杜楼西楼 | 交流10kV | 1390300014092 | 63.04 | 黄区 |  | 052784356789
1516 | 洋河新区 | 仓集镇 | 仓集村居委会 | 仓集供电所 | 10kV六码2#123线 | PMS_农具厂4#变 | 交流10kV | 3090102449446 | 302.28 | 黄区 |  | 052784356789
1517 | 宿城区 | 蔡集镇 | 镇东小区 | 蔡集供电所 | 10kV同邳2#974线 | 蔡集张庄中台3#变 | 交流10kV | 3090102350059 | 84.3 | 黄区 |  | 052784356789
1518 | 湖滨新区 | 黄墩镇 | 马桥村 | 皂河供电所 | 10kV黄刘911线 | 马桥刘庄3#变 | 交流10kV | 3206230505009262 | 209.84 | 黄区 |  | 052784356789
1519 | 洋河新区 | 郑楼镇 | 邱庄村委会 | 仓集供电所 | 10kV郑临175线 | 胡李7#变 | 交流10kV | 3090102317583 | 136.96 | 黄区 |  | 052784356789
1520 | 宿城区 | 龙河镇 | 董王 | 龙河供电所 | 10kV街道Ⅱ#142线 | 董王街道 | 交流10kV | 1390300015188 | 208.88 | 黄区 |  | 052784356789
1521 | 宿城区 | 埠子镇 | 街北村 | 埠子供电所 | 10kV靳桥174线 | 街北胡加龙2#变 | 交流10kV | 3211222805012705 | 186.44 | 黄区 |  | 052784356789
1522 | 宿豫区 | 大兴镇 | 大兴社区 | 大兴供电所 | 10kV丁长129线 | 街道老街变 | 交流10kV | 3090102497842 | 310.32 | 黄区 |  | 052784356789
1523 | 宿城区 | 蔡集镇 | 樊湾村 | 蔡集供电所 | 10kV同湾1#963线 | 蔡集樊湾小区4#变 | 交流10kV | 3090102349190 | 269.84 | 黄区 |  | 052784356789
1524 | 经济开发区 | 三棵树街道 | 杨楼村陆元组 | 开发区供电所 | 10kV叶广2#943线 | 陆元4#变 | 交流10kV | 3090102397918 | 224.04 | 黄区 |  | 052784356789
1525 | 湖滨新区 | 湖滨新区 | 三巨 | 晓店供电所 | 10kV三白1#114线 | 三巨圩后4#变 | 交流10kV | 3211240405169714 | 15.48 | 黄区 |  | 052784356789
1526 | 宿豫区 | 关庙镇 | 关庙村街道 | 新庄供电所 | 10kV关旗963线 | PMS_农机新架2#变 | 交流10kV | 3090102323297 | 240.08 | 黄区 |  | 052784356789
1527 | 宿豫区 | 关庙镇 | 新河姜庄 | 新庄供电所 | 10kV关崇2#952线 | PMS_新河姜庄变 | 交流10kV | 3090102348301 | 58.52 | 黄区 |  | 052784356789
1528 | 宿城区 | 埠子镇 | 杨元村 | 埠子供电所 | 10kV工业园176线 | PMS_杨元姬杨 | 交流10kV | 1390300014067 | 76.9 | 黄区 |  | 052784356789
1529 | 洋河新区 | 仓集镇 | 仓集村居委会 | 仓集供电所 | 10kV六码2#123线 | PMS_仓集夏集3#变 | 交流10kV | 3090102347205 | 278.44 | 黄区 |  | 052784356789
1530 | 宿城区 | 中扬镇 | 中扬居委会 | 中扬供电所 | 10kV惠付1#132线 | PMS_中扬陈管南变 | 交流10kV | 3090102377368 | 203.5845 | 黄区 |  | 052784356789
1531 | 洋河新区 | 仓集镇 | 仓集村居委会 | 仓集供电所 | 10kV六码2#123线 | PMS_农具厂3#变 | 交流10kV | 3090102324668 | 253.04 | 黄区 |  | 052784356789
1532 | 宿豫区 | 关庙镇 | 关庙村街道 | 新庄供电所 | 10kV关旗963线 | 街道街南2#变 | 交流10kV | 3090102323294 | 124.8 | 黄区 |  | 052784356789
1533 | 宿城区 | 蔡集镇 | 张油坊村 | 蔡集供电所 | 10kV同邳2#974线 | PMS_蔡集张庄南台2#变 | 交流10kV | 3090102321014 | 246.88 | 黄区 |  | 052784356789
1534 | 宿豫区 | 大兴镇 | 大兴社区 | 大兴供电所 | 10kV同心124线 | 大兴五组配变 | 交流10kV | 3090102363913 | 106.5 | 黄区 |  | 052784356789
1535 | 宿城区 | 王官集镇 | 花园村 | 蔡集供电所 | 10kV王蔡1#113线 | PMS_花园一组2#变 | 交流10kV | 3090102398050 | 15.2145 | 黄区 |  | 052784356789
1536 | 宿城区 | 中扬镇 | 中扬居委会 | 中扬供电所 | 10kV惠付2#152线 | PMS_街西变. | 交流10kV | 1390300016311 | 212.92 | 黄区 |  | 052784356789
1537 | 宿城区 | 中扬镇 | 范集居委会 | 中扬供电所 | 10kV惠民1#131线 | PMS_范集村变2# | 交流10kV | 3090101830561 | 320 | 黄区 |  | 052784356789
1538 | 宿城区 | 陈集镇 | 河东村12组 | 屠园供电所 | 10kV陈青974线 | 河东12组北变 | 交流10kV | 3211240605006973 | 45.12 | 黄区 |  | 052784356789
1539 | 宿城区 | 埠子镇 | 肖桥村 | 埠子供电所 | 10kV古庄177线 | PMS_肖桥村部变 | 交流10kV | 1390300014537 | 0 | 红区 | 配变受限 | 052784356789
1540 | 宿城区 | 埠子镇 | 陈集村 | 埠子供电所 | 10kV古庄177线 | 苗圃九庄2# | 交流10kV | 3212242405080330 | 97.4 | 黄区 |  | 052784356789
1541 | 宿豫区 | 来龙镇 | 人和圩村 | 来龙供电所 | 10kV北苗135线 | 侍岭陆宋村北2#变 | 交流10kV | 3090102355479 | 126.66 | 黄区 |  | 052784356789
1542 | 宿城区 | 郑楼镇 | 蔡集街 | 蔡集供电所 | 10kV同蔡1#941线 | 蔡集街道2#变 | 交流10kV | 3090102484614 | 313.4 | 黄区 |  | 052784356789
1543 | 宿城区 | 蔡集镇 | 漏河村 | 蔡集供电所 | 10kV同龙1#942线 | PMS_蔡集漏河南台3# | 交流10kV | 3090102484618 | 108.62 | 黄区 |  | 052784356789
1544 | 宿豫区 | 关庙镇 | 董圩村 | 新庄供电所 | 10kV关崇2#952线 | PMS_董圩村2#变 | 交流10kV | 3090102484624 | 92.16 | 黄区 |  | 052784356789
1545 | 宿城区 | 王官集镇 | 九城村 | 蔡集供电所 | 10kV王渠153线 | PMS_九城一组2#变 | 交流10kV | 3090102543476 | 162.08 | 黄区 |  | 052784356789
1546 | 宿豫区 | 来龙镇 | 胜利社区 | 来龙供电所 | 10kV来街179线 | PMS_王庄新华2#变 | 交流10kV | 3090102484639 | 15.42 | 黄区 |  | 052784356789
1547 | 宿城区 | 埠子镇 | 街南村 | 埠子供电所 | 10kV埠街175线 | 农科村部3#变 | 交流10kV | 3221042605020647 | 59.84 | 黄区 |  | 052784356789
1548 | 宿豫区 | 来龙镇 | 来龙社区 | 来龙供电所 | 10kV路临115线 | 龙西西台2# | 交流10kV | 3090102543458 | 113.96 | 黄区 |  | 052784356789
1549 | 宿豫区 | 来龙镇 | 人和圩村 | 来龙供电所 | 10kV侍茶138线 | PMS_信昌村部2#变 | 交流10kV | 3090102497695 | 144.08 | 黄区 |  | 052784356789
1550 | 宿城区 | 中扬镇 | 耿桥村 | 中扬供电所 | 10kV惠保155线 | PMS_耿西小区变 | 交流10kV | 3090102372052 | 0 | 红区 | 配变受限 | 052784356789
1551 | 宿城区 | 中扬镇 | 南张圩居委会 | 中扬供电所 | 10kV惠民2#151线 | PMS_张圩街北2#变 | 交流10kV | 3090102611086 | 135.6 | 黄区 |  | 052784356789
1552 | 宿城区 | 王官集镇 | 花园村 | 蔡集供电所 | 10kV王蔡1#113线 | 花园十组2#变 | 交流10kV | 3090102398058 | 135.32 | 黄区 |  | 052784356789
1553 | 宿城区 | 中扬镇 | 程庄村委会 | 中扬供电所 | 10kV惠民1#131线 | 陈庄南变 | 交流10kV | 3090102372063 | 203.553 | 黄区 |  | 052784356789
1554 | 宿城区 | 中扬镇 | 付庙村 | 中扬供电所 | 10kV惠付1#132线 | PMS_付庄西变 | 交流10kV | 3090102398060 | 250.04 | 黄区 |  | 052784356789
1555 | 宿豫区 | 来龙镇 | 柤口城村 | 来龙供电所 | 10kV朱岭139线 | 朱岭一组南台变 | 交流10kV | 3201251705631615 | 91.76 | 黄区 |  | 052784356789
1556 | 宿城区 | 王官集镇 | 欧庙村 | 蔡集供电所 | 10kV王海117线 | PMS_欧庙北台变 | 交流10kV | 3090102699514 | 124.88 | 黄区 |  | 052784356789
1557 | 宿城区 | 蔡集镇 | 樊湾村 | 蔡集供电所 | 10kV同湾2#973线 | PMS_蔡集樊湾四组变 | 交流10kV | 3090103007662 | 192.92 | 黄区 |  | 052784356789
1558 | 洋河新区 | 洋河镇 | 红庙村 | 洋河供电所 | 10kV新坝2#946线 | PMS_拦马村拦马叶雪2#变 | 交流10kV | 3090100999405 | 225.6 | 黄区 |  | 052784356789
1559 | 宿城区 | 中扬镇 | 中扬居委会 | 中扬供电所 | 10kV惠付2#152线 | 工业园东2#变 | 交流10kV | 3090102397916 | 137.32 | 黄区 |  | 052784356789
1560 | 宿豫区 | 来龙镇 | 侍岭社区 | 来龙供电所 | 10kV朱岭139线 | 姚塘小区变 | 交流10kV | 3221121505001539 | 298.48 | 黄区 |  | 052784356789
1561 | 宿城区 | 支口街道 | 支口 | 耿车供电所 | 10kV同安2#976线 | 支口一组中变 | 交流10kV | 3090102989673 | 78.92 | 黄区 |  | 052784356789
1562 | 宿城区 | 屠园镇 | 古河村 | 屠园供电所 | 10kV古山1#931线 | PMS_古山河二期21#箱变间隔配电变压器 | 交流10kV | 3090102312736 | 481.572 | 黄区 |  | 052784356789
1563 | 宿城区 | 屠园镇 | 古山河居委会外街组 | 屠园供电所 | 10kV古街1#933线 | PMS_财政所变 | 交流10kV | 1390300016772 | 203 | 黄区 |  | 052784356789
1564 | 宿城区 | 陈集镇 | 庙庄村七组 | 屠园供电所 | 10kV新洋2#921线 | 庙庄7组 | 交流10kV | 3212242505074735 | 66 | 黄区 |  | 052784356789
1565 | 宿城区 | 中扬镇 | 唐莫村委会 | 中扬供电所 | 10kV惠保155线 | PMS_保庄圩11# | 交流10kV | 3090102397928 | 207.16 | 黄区 |  | 052784356789
1566 | 宿城区 | 支口街道 | 支口 | 耿车供电所 | 10kV同安2#976线 | PMS_支口二三组南2#变 | 交流10kV | 3090102397976 | 108.24 | 黄区 |  | 052784356789
1567 | 湖滨新区 | 井头乡 | 马窑 | 晓店供电所 | 10kV曹塘1#173线 | 宋庄三组2#变 | 交流10kV | 3211240405115462 | 11.68 | 黄区 |  | 052784356789
1568 | 宿城区 | 陈集镇 | 河东村赵陈组 | 屠园供电所 | 10kV陈青974线 | 河东工业南变 | 交流10kV | 3090102961065 | 278.48 | 黄区 |  | 052784356789
1569 | 宿城区 | 蔡集镇 | 朱李村 | 蔡集供电所 | 10kV同邳2#974线 | PMS_蔡集朱李南台3#变 | 交流10kV | 3090102711410 | 310.68 | 黄区 |  | 052784356789
1570 | 湖滨新区 | 皂河镇 | 王圩村委会 | 皂河供电所 | 10kV皂街1#130线 | PMS_上埝村部2#变 | 交流10kV | 3090102711411 | 26.16 | 黄区 |  | 052784356789
1571 | 宿城区 | 埠子镇 | 苗圃村 | 埠子供电所 | 10kV古庄177线 | PMS_苗圃街道二 | 交流10kV | 1390300014468 | 266.68 | 黄区 |  | 052784356789
1572 | 宿城区 | 龙河镇 | 秦祠 | 龙河供电所 | 10kV南新I932线 | 秦祠梨园变 | 交流10kV | 3211240505798025 | 17.24 | 黄区 |  | 052784356789
1573 | 宿豫区 | 曹集乡 | 天同庵村 | 新庄供电所 | 10kV曹旱1#161线 | 天同庵2#五组变 | 交流10kV | 3090102487058 | 231.24 | 黄区 |  | 052784356789
1574 | 洋河新区 | 洋河镇 | 东关村 | 洋河供电所 | 10kV洋河196线 | 东关2#变 | 交流10kV | 3221012705003987 | 272.48 | 黄区 |  | 052784356789
1575 | 宿城区 | 耿车镇 | 大同村 | 耿车供电所 | 10kV隆耿2#173线 | 大同新区北台 | 交流10kV | 3209230705051071 | 0 | 红区 | 馈线受限 | 052784356789
1576 | 宿豫区 | 来龙镇 | 侍岭社区 | 来龙供电所 | 10kV朱岭139线 | 姚塘北台 | 交流10kV | 3090102989086 | 273.92 | 黄区 |  | 052784356789
1577 | 宿城区 | 耿车镇 | 大同村 | 耿车供电所 | 10kV三淮174线 | PMS_亿达置业7#变0 | 交流10kV | 3090102901260 | 383.985 | 黄区 |  | 052784356789
1578 | 宿豫区 | 关庙镇 | 卓庄村 | 新庄供电所 | 10kV关街2#921线 | 卓庄村变 | 交流10kV | 1390300014129 | 75.64 | 黄区 |  | 052784356789
1579 | 湖滨新区 | 黄墩镇 | 尚营村委会 | 皂河供电所 | 10kV黄娄913线 | PMS_王庄堰上（新民队） | 交流10kV | 1390300014156 | 132.02 | 黄区 |  | 052784356789
1580 | 宿豫区 | 关庙镇 | 卓庄吴庄 | 新庄供电所 | 10kV关街2#921线 | PMS_卓庄吴庄变 | 交流10kV | 1390300014157 | 85.28 | 黄区 |  | 052784356789
1581 | 宿豫区 | 关庙镇 | 林河村委会 | 宿迁供电公司市区（农电） | 10kV关街2#921线 | 卓庄赵圩变 | 交流10kV | 1390300014159 | 41.6 | 黄区 |  | 052784356789
1582 | 宿豫区 | 来龙镇 | 柤口城村 | 来龙供电所 | 10kV朱岭139线 | PMS_纪宅杨庄 | 交流10kV | 1390300014168 | 17.88 | 黄区 |  | 052784356789
1583 | 湖滨新区 | 黄墩镇 | 柳湖村 | 皂河供电所 | 10kV黄英912线 | PMS_柳湖村村部 | 交流10kV | 1390300014171 | 209.32 | 黄区 |  | 052784356789
1584 | 宿豫区 | 关庙镇 | 林河祁圩 | 新庄供电所 | 10kV关街1#911线 | PMS_林河祁圩变 | 交流10kV | 1390300014173 | 0 | 红区 | 配变受限 | 052784356789
1585 | 宿豫区 | 关庙镇 | 林河村委会 | 新庄供电所 | 10kV关街2#921线 | 卓庄赵庄单相变 | 交流10kV | 1390300014227 | 179.68 | 黄区 |  | 052784356789
1586 | 宿豫区 | 关庙镇 | 卓庄冯庄 | 新庄供电所 | 10kV关街2#921线 | PMS_卓庄冯庄单相变 | 交流10kV | 1390300014228 | 2.36 | 黄区 |  | 052784356789
1587 | 宿城区 | 支口街道 | 董坝村 | 耿车供电所 | 10kV闻通2#991线 | 董坝一组 | 交流10kV | 1390300014258 | 80.18 | 黄区 |  | 052784356789
1588 | 宿豫区 | 陆集街道 | 虎山居委会 | 卓圩供电所 | 10kV启翔2#925线 | PMS_罗湖北变 | 交流10kV | 1390300014266 | 125.2 | 黄区 |  | 052784356789
1589 | 宿豫区 | 陆集街道 | 利民居委会 | 卓圩供电所 | 10kV启翔1#915线 | PMS_长胜一变 | 交流10kV | 1390300014269 | 219 | 黄区 |  | 052784356789
1590 | 湖滨新区 | 黄墩镇 | 尚营村 | 皂河供电所 | 10kV黄娄913线 | PMS_尚营村王二 | 交流10kV | 1390300014270 | 118.48 | 黄区 |  | 052784356789
1591 | 湖滨新区 | 黄墩镇 | 尚营村 | 皂河供电所 | 10kV黄娄913线 | PMS_尚营村王庄 | 交流10kV | 1390300014272 | 125.42 | 黄区 |  | 052784356789
1592 | 宿豫区 | 陆集街道 | 利民居委会 | 卓圩供电所 | 10kV启翔1#915线 | PMS_荣闸二变 | 交流10kV | 1390300014275 | 0 | 红区 | 配变受限 | 052784356789
1593 | 宿城区 | 王官集镇 | 花园村 | 蔡集供电所 | 10kV王渠153线 | PMS_花园二组 | 交流10kV | 1390300013956 | 0 | 红区 | 配变受限 | 052784356789
1594 | 宿城区 | 王官集镇 | 苗圩村 | 蔡集供电所 | 10kV王蔡1#113线 | 苗圩5组变 | 交流10kV | 1390300013982 | 54.62 | 黄区 |  | 052784356789
1595 | 宿城区 | 王官集镇 | 苗圩村 | 蔡集供电所 | 10kV王蔡1#113线 | PMS_苗圩2组变 | 交流10kV | 1390300013983 | 13.32 | 黄区 |  | 052784356789
1596 | 宿城区 | 王官集镇 | 苗圩村 | 蔡集供电所 | 10kV王蔡1#113线 | PMS_苗圩1组变 | 交流10kV | 1390300013984 | 31.16 | 黄区 |  | 052784356789
1597 | 经济开发区 | 南蔡乡 | 南蔡居梨园组 | 开发区供电所 | 10kV南张944线 | PMS_梨园公变 | 交流10kV | 1390300013988 | 189.92 | 黄区 |  | 052784356789
1598 | 宿豫区 | 来龙镇 | 柤口城村 | 来龙供电所 | 10kV朱岭139线 | 朱岭一组 | 交流10kV | 1390300013992 | 0 | 红区 | 配变受限 | 052784356789
1599 | 洋河新区 | 洋河镇 | 赵圩村 | 洋河供电所 | 10kV北涧Ⅱ9B3线 | PMS_赵圩村部南台 | 交流10kV | 1390300013993 | 0 | 红区 | 馈线受限 | 052784356789
1600 | 宿豫区 | 来龙镇 | 柤口城村 | 来龙供电所 | 10kV朱岭139线 | 佟庄北台 | 交流10kV | 1390300014009 | 63.08 | 黄区 |  | 052784356789
1601 | 宿城区 | 洋北镇 | 槐树街道 | 洋北供电所 | 10kV北船Ⅱ9B2线 | 槐树水利站变 | 交流10kV | 1390300014010 | 309.68 | 黄区 |  | 052784356789
1602 | 宿豫区 | 丁嘴镇 | 牌坊村 | 大兴供电所 | 10kV仰嘴991线 | PMS_牌坊南变 | 交流10kV | 3090102165132 | 101.22 | 黄区 |  | 052784356789
1603 | 宿豫区 | 来龙镇 | 人和圩村 | 来龙供电所 | 10kV侍茶138线 | 吴圩街西变 | 交流10kV | 1390300016701 | 247.88 | 黄区 |  | 052784356789
1604 | 宿豫区 | 丁嘴镇 | 丁嘴社区 | 大兴供电所 | 10kV穿胡939线 | 丁嘴朱庄变 | 交流10kV | 1390300016099 | 256.04 | 黄区 |  | 052784356789
1605 | 宿豫区 | 丁嘴镇 | 长庄村 | 大兴供电所 | 10kV穿明929线 | PMS_长庄村变 | 交流10kV | 1390300017830 | 0 | 红区 | 配变受限 | 052784356789
1606 | 宿豫区 | 丁嘴镇 | 德高村 | 大兴供电所 | 10kV穿胡939线 | 德高中变 | 交流10kV | 1390300016059 | 80.68 | 黄区 |  | 052784356789
1607 | 宿城区 | 屠园镇 | 古山河居委会前程组 | 屠园供电所 | 10kV古街1#933线 | PMS_前程变 | 交流10kV | 3090102496936 | 287.4 | 黄区 |  | 052784356789
1608 | 洋河新区 | 郑楼镇 | 太平村委会 | 仓集供电所 | 10kV郑街1#176线 | PMS_郑楼7#变` | 交流10kV | 1390300014376 | 121.94 | 黄区 |  | 052784356789
1609 | 宿豫区 | 丁嘴镇 | 周夏村 | 大兴供电所 | 10kV穿胡939线 | PMS_gr80周下村变 | 交流10kV | 1390300016054 | 147.7 | 黄区 |  | 052784356789
1610 | 洋河新区 | 洋河镇 | 大圩村 | 洋河供电所 | 10kV洋东916线 | PMS_北菜市变 | 交流10kV | 1390300015200 | 272.4 | 黄区 |  | 052784356789
1611 | 宿城区 | 埠子镇 | 街北居委会 | 埠子供电所 | 10kV靳桥174线 | 街北村立新变 | 交流10kV | 1390300016508 | 202.84 | 黄区 |  | 052784356789
1612 | 经济开发区 | 南蔡乡 | 洋河镇兴跃村秦庄组 | 开发区供电所 | 10kV南发935线 | 兴跃秦庄2#变 | 交流10kV | 3221120905069605 | 78.585 | 黄区 |  | 052784356789
1613 | 宿豫区 | 丁嘴镇 | 莫庄村 | 大兴供电所 | 10kV穿明929线 | PMS_莫庄黄庄变 | 交流10kV | 1390300015921 | 122.3 | 黄区 |  | 052784356789
1614 | 宿豫区 | 丁嘴镇 | 丁嘴社区 | 大兴供电所 | 10kV丁嘴126线 | PMS_丁仰路变 | 交流10kV | 1390100985951 | 309.84 | 黄区 |  | 052784356789
1615 | 宿城区 | 龙河镇 | 郭庙 | 龙河供电所 | 10kV埠罗Ⅱ922线 | 郭庙组2#变 | 交流10kV | 3204252505077469 | 137.16 | 黄区 |  | 052784356789
1616 | 宿城区 | 陈集镇 | 庙庄村道口组 | 屠园供电所 | 10kV新洋2#921线 | 庙庄道口 | 交流10kV | 1390300014904 | 0 | 红区 | 配变受限 | 052784356789
1617 | 湖滨新区 | 皂河镇 | 龙岗村 | 皂河供电所 | 10kV皂堡141线 | PMS_宋场东台2#变 | 交流10kV | 3090102894384 | 259.72 | 黄区 |  | 052784356789
1618 | 宿城区 | 耿车镇 | 新华村 | 耿车供电所 | 10kV三常172线 | PMS_循环产业园11#变 | 交流10kV | 3090102949049 | 224.32 | 黄区 |  | 052784356789
1619 | 宿城区 | 王官集镇 | 王集农科 | 蔡集供电所 | 10kV王街116线 | PMS_农科三组3#变 | 交流10kV | 3090102841124 | 151.84 | 黄区 |  | 052784356789
1620 | 湖滨新区 | 皂河镇 | 七堡村 | 皂河供电所 | 10kV皂堡141线 | PMS_七堡5组2#变 | 交流10kV | 3090102709728 | 0 | 红区 | 配变受限 | 052784356789
1621 | 宿城区 | 耿车镇 | 五星居委会 | 耿车供电所 | 10kV三科1#183线 | 五星三组西台 | 交流10kV | 3206231405010010 | 0 | 红区 | 馈线受限 | 052784356789
1622 | 宿城区 | 陈集镇 | 庙庄村后韩组 | 屠园供电所 | 10kV陈头II973线 | 美丽乡村1#变 | 交流10kV | 3204231405010031 | 274 | 黄区 |  | 052784356789
1623 | 经济开发区 | 三棵树街道 | 杨楼段庙组 | 开发区供电所 | 10kV叶广2#943线 | 杨楼段庙2#变 | 交流10kV | 3211240405134805 | 152.84 | 黄区 |  | 052784356789
1624 | 宿豫区 | 关庙镇 | 关庙街道水利 | 新庄供电所 | 10kV关旗963线 | 关庙街道水利变 | 交流10kV | 1390300016616 | 312.08 | 黄区 |  | 052784356789
1625 | 洋河新区 | 洋河镇 | 红庙村 | 洋河供电所 | 10kV新洋2#921线 | PMS_拦马孙圩 | 交流10kV | 1390300016410 | 76.76 | 黄区 |  | 052784356789
1626 | 宿城区 | 中扬镇 | 范集居委会 | 中扬供电所 | 10kV惠民1#131线 | PMS_范集曹中4#变 | 交流10kV | 1390300014834 | 110.58 | 黄区 |  | 052784356789
1627 | 湖滨新区 | 湖滨新区 | 晓店 | 晓店供电所 | 10kV叶铜2#982线 | PMS_湖滨小区西台3#变 | 交流10kV | 3090102596733 | 306.56 | 黄区 |  | 052784356789
1628 | 宿豫区 | 大兴镇 | 启宇村 | 大兴供电所 | 10kV启锋1#914线 | 启宇小区南区11#变 | 交流10kV | 3221052605032548 | 305.4 | 黄区 |  | 052784356789
1629 | 宿城区 | 屠园镇 | 桃园村周庄组 | 屠园供电所 | 10kV古陈2#935线 | PMS_新增桃园北2#变 | 交流10kV | 3090102397989 | 234.24 | 黄区 |  | 052784356789
1630 | 宿城区 | 龙河镇 | 靳桥居委会 | 龙河供电所 | 10kV埠龙I#913线 | PMS_靳桥街道变 | 交流10kV | 1390300017424 | 258.12 | 黄区 |  | 052784356789
1631 | 洋河新区 | 仓集镇 | 仓集村居委会 | 仓集供电所 | 10kV六码2#123线 | PMS_仓集街心变 | 交流10kV | 3090100998980 | 259.4 | 黄区 |  | 052784356789
1632 | 洋河新区 | 洋河镇 | 鲍刘村居委会 | 仓集供电所 | 10kV洋南912线 | 老圩村变 | 交流10kV | 1390300013716 | 145.06 | 黄区 |  | 052784356789
1633 | 洋河新区 | 仓集镇 | 张码村居委会 | 仓集供电所 | 10kV六仓1#112线 | 沿堤五组1#变 | 交流10kV | 1390300013998 | 0 | 红区 | 配变受限 | 052784356789
1634 | 宿城区 | 龙河镇 | 郭庙 | 龙河供电所 | 10kV埠罗Ⅱ922线 | PMS_郭庙大华 | 交流10kV | 1390300015027 | 80.96 | 黄区 |  | 052784356789
1635 | 宿城区 | 陈集镇 | 陆圩村二组 | 屠园供电所 | 10kV陈中1#962线 | PMS_陆圩二组 | 交流10kV | 3090102472889 | 200.76 | 黄区 |  | 052784356789
1636 | 宿城区 | 陈集镇 | 陆圩村李圩组 | 屠园供电所 | 10kV陈中1#962线 | 陆圩李圩变 | 交流10kV | 3090102472910 | 0 | 红区 | 配变受限 | 052784356789
1637 | 宿豫区 | 关庙镇 | 水汉幸福家园 | 新庄供电所 | 10kV关街2#921线 | PMS_水汉幸福家园3#变 | 交流10kV | 3090102675085 | 54.24 | 黄区 |  | 052784356789
1638 | 宿豫区 | 晓店 | 戴场村 | 晓店供电所 | 10kV关电2#925线 | 晓店戴场岛马口北变 | 交流10kV | 3090102525575 | 0 | 红区 | 馈线受限 | 052784356789
1639 | 宿豫区 | 晓店 | 戴场村 | 晓店供电所 | 10kV关电2#925线 | 晓店戴场岛村变 | 交流10kV | 3090102525574 | 0 | 红区 | 馈线受限 | 052784356789
1640 | 宿豫区 | 晓店 | 戴场村 | 晓店供电所 | 10kV关电2#925线 | 晓店戴场岛马口南变 | 交流10kV | 3090102686852 | 0 | 红区 | 馈线受限 | 052784356789
1641 | 宿豫区 | 晓店 | 戴场村 | 晓店供电所 | 10kV关电2#925线 | 晓店戴场岛新庄变 | 交流10kV | 3090102525577 | 0 | 红区 | 馈线受限 | 052784356789
1642 | 宿城区 | 王官集镇 | 王集街 | 蔡集供电所 | 10kV王街116线 | 王集三组3#变 | 交流10kV | 3221080507615001 | 219.08 | 黄区 |  | 052784356789
1643 | 经济开发区 | 三棵树街道 | 杨圩街道 | 开发区供电所 | 10kV叶广2#943线 | 杨圩南变 | 交流10kV | 3090102129308 | 282 | 黄区 |  | 052784356789
1644 | 宿城区 | 埠子镇 | 街南村 | 埠子供电所 | 10kV埠街175线 | 街南勤俭变 | 交流10kV | 1390300017609 | 281.24 | 黄区 |  | 052784356789
1645 | 宿豫区 | 丁嘴镇 | 继先村 | 大兴供电所 | 10kV穿明929线 | PMS_继先村变 | 交流10kV | 1390300014525 | 74.34 | 黄区 |  | 052784356789
1646 | 宿豫区 | 来龙镇 | 侍岭社区 | 来龙供电所 | 10kV街道137线 | PMS_大墩西台2#变 | 交流10kV | 3090102765266 | 189.4 | 黄区 |  | 052784356789
1647 | 宿城区 | 中扬镇 | 唐莫村 | 中扬供电所 | 10kV惠保155线 | 保庄圩17#变 | 交流10kV | 3202251905092710 | 140.2 | 黄区 |  | 052784356789
1648 | 宿城区 | 龙河镇 | 姚庄 | 龙河供电所 | 10kV工业园Ⅲ#155线 | 姚庄梨元 | 交流10kV | 1390300015049 | 303.08 | 黄区 |  | 052784356789
1649 | 洋河新区 | 仓集镇 | 仓集村居委会 | 仓集供电所 | 10kV六码2#123线 | 仓集油厂 | 交流10kV | 1390300013603 | 112.825 | 黄区 |  | 052784356789
1650 | 宿城区 | 蔡集镇 | 集南 | 蔡集供电所 | 10kV同蔡1#941线 | 蔡集集南瓦坊 | 交流10kV | 1390300014542 | 135.34 | 黄区 |  | 052784356789
1651 | 湖滨新区 | 皂河镇 | 袁甸村 | 皂河供电所 | 10kV皂甸137线 | PMS_袁甸2.9组 | 交流10kV | 3090101039038 | 23.3 | 黄区 |  | 052784356789
1652 | 湖滨新区 | 皂河镇 | 刘庄村 | 皂河供电所 | 10kV皂街1#130线 | PMS_刘庄5组2#变 | 交流10kV | 3090102785042 | 194.24 | 黄区 |  | 052784356789
1653 | 经济开发区 | 三棵树街道 | 许圩村李圩组 | 开发区供电所 | 10kV振港1#153线 | PMS_许圩李圩2#变 | 交流10kV | 3090102709493 | 172.04 | 黄区 |  | 052784356789
1654 | 宿城区 | 龙河镇 | 桥庄 | 龙河供电所 | 10kV工业园Ⅲ#155线 | 桥庄夹西 | 交流10kV | 1390300014800 | 40.48 | 黄区 |  | 052784356789
1655 | 湖滨新区 | 湖滨新区 | 晓店 | 晓店供电所 | 10kV三白1#114线 | 晓店青墩村部2#变 | 交流10kV | 3090102867690 | 299.08 | 黄区 |  | 052784356789
1656 | 宿豫区 | 关庙镇 | 卓庄吴庄 | 新庄供电所 | 10kV关街2#921线 | 卓庄吴庄2#变 | 交流10kV | 3090102596462 | 116.44 | 黄区 |  | 052784356789
1657 | 经济开发区 | 南蔡乡 | 洋河镇果园村白桥组 | 开发区供电所 | 10kV南发935线 | 白桥堤上4#变 | 交流10kV | 3204252905246925 | 58.68 | 黄区 |  | 052784356789
1658 | 宿城区 | 屠园镇 | 谢庄村圩东组 | 屠园供电所 | 10kV古街2#936线 | 谢庄北下圩2#变 | 交流10kV | 3205232405026192 | 59.4 | 黄区 |  | 052784356789
1659 | 宿豫区 | 丁嘴镇 | 储嘴村 | 大兴供电所 | 10kV穿明929线 | PMS_储嘴村2#变 | 交流10kV | 3090102479932 | 65.78 | 黄区 |  | 052784356789
1660 | 宿豫区 | 关庙镇 | 关庙村街道 | 新庄供电所 | 10kV关旗963线 | 关庙街道农机变 | 交流10kV | 1390300014329 | 277.24 | 黄区 |  | 052784356789
1661 | 宿豫区 | 来龙镇 | 来龙社区 | 来龙供电所 | 10kV来园172线 | PMS_黄庄东台2#变 | 交流10kV | 3090102479956 | 145.2 | 黄区 |  | 052784356789
1662 | 洋河新区 | 洋河镇 | 卓码村 | 洋河供电所 | 10kV北涧Ⅱ9B3线 | 佘圩村白圩2#变 | 交流10kV | 3211240405173952 | 0 | 红区 | 馈线受限 | 052784356789
1663 | 湖滨新区 | 黄墩镇 | 柳湖村委会 | 皂河供电所 | 10kV黄英912线 | PMS_新宅村部1#变 | 交流10kV | 3090102747968 | 282.08 | 黄区 |  | 052784356789
1664 | 宿城区 | 中扬镇 | 范集居委会 | 中扬供电所 | 10kV惠民1#131线 | 范集3#变 | 交流10kV | 3090102577899 | 66.32 | 黄区 |  | 052784356789
1665 | 宿城区 | 陈集镇 | 陈中村三组 | 屠园供电所 | 10kV新洋2#921线 | PMS_陈中医院西 | 交流10kV | 1390300017812 | 219 | 黄区 |  | 052784356789
1666 | 洋河新区 | 洋河镇 | 卓码村 | 洋河供电所 | 10kV北涧Ⅱ9B3线 | 佘圩村村部 | 交流10kV | 3090102316389 | 0 | 红区 | 馈线受限 | 052784356789
1667 | 洋河新区 | 郑楼镇 | 胡李村委会 | 仓集供电所 | 10kV郑街2#177线 | 立新1#变 | 交流10kV | 3090102520304 | 267.84 | 黄区 |  | 052784356789
1668 | 宿城区 | 屠园镇 | 古山河居委会陈圩组 | 屠园供电所 | 10kV古街1#933线 | PMS_陈圩变 | 交流10kV | 1390300014706 | 278.28 | 黄区 |  | 052784356789
1669 | 湖滨新区 | 皂河镇 | 龙岗村 | 皂河供电所 | 10kV皂堡141线 | PMS_龙岗十组2#变 | 交流10kV | 3090102350356 | 97.28 | 黄区 |  | 052784356789
1670 | 湖滨新区 | 皂河镇 | 金庄村 | 皂河供电所 | 10kV皂袁133线 | PMS_金庄3.8组变 | 交流10kV | 1390300015873 | 223.72 | 黄区 |  | 052784356789
1671 | 宿城区 | 蔡集镇 | 胡园小区 | 蔡集供电所 | 10kV同尚951线 | PMS_蔡集胡园东台 | 交流10kV | 3090102395962 | 91.58 | 黄区 |  | 052784356789
1672 | 宿豫区 | 丁嘴镇 | 德高村 | 大兴供电所 | 10kV穿胡939线 | PMS_德高中2#变 | 交流10kV | 3090102164417 | 121.86 | 黄区 |  | 052784356789
1673 | 宿豫区 | 仰化镇 | 大同村 | 大兴供电所 | 10kV仰运Ⅰ#954线 | 大同丁庄变 | 交流10kV | 1390300016167 | 268.04 | 黄区 |  | 052784356789
1674 | 宿豫区 | 丁嘴镇 | 张新庄村 | 大兴供电所 | 10kV仰丁981线 | PMS_张新庄西变新 | 交流10kV | 1390100823166 | 142.98 | 黄区 |  | 052784356789
1675 | 宿城区 | 王官集镇 | 九城村 | 蔡集供电所 | 10kV王渠153线 | 九城一组 | 交流10kV | 1390300016222 | 173 | 黄区 |  | 052784356789
1676 | 宿豫区 | 晓店 | 戴场村 | 晓店供电所 | 10kV关电2#925线 | 晓店戴场岛渔塘变 | 交流10kV | 3090102525573 | 0 | 红区 | 馈线受限 | 052784356789
1677 | 宿豫区 | 晓店 | 戴场村 | 晓店供电所 | 10kV关电2#925线 | 晓店戴场岛马口变 | 交流10kV | 3090102525576 | 0 | 红区 | 馈线受限 | 052784356789
1678 | 宿城区 | 双庄街道 | 靳塘村 | 耿车供电所 | 10kV闻通1#981线 | PMS_靳塘曹庄1# | 交流10kV | 3090102406351 | 109.16 | 黄区 |  | 052784356789
1679 | 宿豫区 | 曹集乡 | 道方村 | 新庄供电所 | 10kV路岭121（临时）线 | PMS_曹集道方小区3#变 | 交流10kV | 3090103005683 | 298.9 | 黄区 |  | 052784356789
1680 | 宿豫区 | 来龙镇 | 来龙社区 | 来龙供电所 | 10kV来园172线 | PMS_黄庄西台变 | 交流10kV | 1390300016039 | 36.16 | 黄区 |  | 052784356789
1681 | 经济开发区 | 南蔡乡 | 南蔡居中堂组 | 开发区供电所 | 10kV南道946线 | 南蔡中堂2#变 | 交流10kV | 3221081918461899 | 186.32 | 黄区 |  | 052784356789
1682 | 洋河新区 | 洋河镇 | 三葛村 | 洋河供电所 | 10kV洋大1#918线 | 三葛五组3#变 | 交流10kV | 3209230605057021 | 463.302 | 黄区 |  | 052784356789
1683 | 宿城区 | 蔡集镇 | 腰庄 | 蔡集供电所 | 10kV同尚951线 | PMS_蔡集腰庄2#变 | 交流10kV | 3090102514455 | 199.16 | 黄区 |  | 052784356789
1684 | 宿豫区 | 来龙镇 | 侍岭社区 | 来龙供电所 | 10kV朱岭139线 | 姚塘东台2#变 | 交流10kV | 07222005050969 | 219.8 | 黄区 |  | 052784356789
1685 | 宿城区 | 陈集镇 | 陈集村 | 屠园供电所 | 10kV陈尧971线 | 敬老院门前变 | 交流10kV | 3090102765095 | 105.08 | 黄区 |  | 052784356789
1686 | 宿城区 | 龙河镇 | 龙集 | 龙河供电所 | 10kV街道I#141线 | 龙集街西 | 交流10kV | 3090102540480 | 209.76 | 黄区 |  | 052784356789
1687 | 宿豫区 | 关庙镇 | 长兴村 | 新庄供电所 | 10kV关新2#961线 | PMS_长兴西变 | 交流10kV | 1390300014467 | 132.24 | 黄区 |  | 052784356789
1688 | 湖滨新区 | 井头乡 | 九里 | 晓店供电所 | 10kV曹塘1#173线 | PMS_九里街西2#变 | 交流10kV | 1390300018407 | 268.16 | 黄区 |  | 052784356789
1689 | 经济开发区 | 南蔡乡 | 范庄村新东组 | 开发区供电所 | 10kV南圩2#923线 | 范庄新东2#变 | 交流10kV | 3090102351471 | 248.8 | 黄区 |  | 052784356789
1690 | 宿城区 | 新庄镇 | 新庄社区 | 新庄供电所 | 10kV新育150线 | PMS_街道振兴东变 | 交流10kV | 1390300016005 | 292 | 黄区 |  | 052784356789
1691 | 经济开发区 | 古楚街道 | 赵庄村杜庄组 | 开发区供电所 | 10kV三达171线 | PMS_赵庄南台1#配变 | 交流10kV | 3090102335554 | 198.88 | 黄区 |  | 052784356789
1692 | 经济开发区 | 南蔡乡 | 洋河镇果园村肖庄组 | 开发区供电所 | 10kV南发935线 | 果元肖庄2#变 | 交流10kV | 3090102397997 | 356 | 黄区 |  | 052784356789
1693 | 宿豫区 | 大兴镇 | 大兴社区 | 大兴供电所 | 10kV大兴127线 | PMS_振兴西变 | 交流10kV | 1390300017823 | 279.92 | 黄区 |  | 052784356789
1694 | 湖滨新区 | 皂河镇 | 东圩村 | 洋河供电所 | 10kV洋圩914线 | 三中门前变 | 交流10kV | 3208241505198348 | 205.04 | 黄区 |  | 052784356789
1695 | 宿豫区 | 大兴镇 | 堤南村 | 大兴供电所 | 10kV同心124线 | 堤南东变 | 交流10kV | 1390300016159 | 290.6 | 黄区 |  | 052784356789
1696 | 宿城区 | 中扬镇 | 中扬居委会 | 中扬供电所 | 10kV惠付2#152线 | 金湖小区1#变1 | 交流10kV | 3090102357118 | 0 | 红区 | 配变受限 | 052784356789
1697 | 宿城区 | 中扬镇 | 中扬居委会 | 中扬供电所 | 10kV惠付2#152线 | 金湖小区2#变1 | 交流10kV | 3090102357115 | 0 | 红区 | 配变受限 | 052784356789
1698 | 湖滨新区 | 皂河镇 | 闫集村 | 皂河供电所 | 10kV皂闫139线 | PMS_闫集村部2#变 | 交流10kV | 3090103003592 | 289.92 | 黄区 |  | 052784356789
1699 | 经济开发区 | 南蔡乡 | 洋河镇果园村朱胡组组 | 开发区供电所 | 10kV南发935线 | PMS_果园东台4#变 | 交流10kV | 3090102348740 | 131.4 | 黄区 |  | 052784356789
1700 | 宿城区 | 埠子镇 | 新发村委会 | 埠子供电所 | 10kV工业园176线 | 新发圩西 | 交流10kV | 3211240405177867 | 198.84 | 黄区 |  | 052784356789
1701 | 宿城区 | 陈集镇 | 五堡村孝庄组 | 屠园供电所 | 10kV陈青974线 | PMS_陈集五堡孝庄2#变 | 交流10kV | 3090102522456 | 8.24 | 黄区 |  | 052784356789
1702 | 宿豫区 | 关庙镇 | 关庙村街道 | 新庄供电所 | 10kV关旗963线 | 街道街南小康3#变 | 交流10kV | 3222052605003189 | 218 | 黄区 |  | 052784356789
1703 | 宿城区 | 陈集镇 | 龙潭村蔡庄组 | 屠园供电所 | 10kV新洋2#921线 | PMS_龙潭农民集中居住区1# | 交流10kV | 3090102522458 | 80.84 | 黄区 |  | 052784356789
1704 | 宿城区 | 陈集镇 | 龙潭村蔡庄组 | 屠园供电所 | 10kV新洋2#921线 | PMS_龙潭农民集中居住区2# | 交流10kV | 3090102522459 | 70.68 | 黄区 |  | 052784356789
1705 | 宿城区 | 陈集镇 | 龙潭村蔡庄组 | 屠园供电所 | 10kV新洋2#921线 | PMS_龙潭农民集中居住区3# | 交流10kV | 3090102522460 | 133.4 | 黄区 |  | 052784356789
1706 | 经济开发区 | 南蔡乡 | 洋河镇果园村肖庄组 | 开发区供电所 | 10kV南发935线 | 果园肖庄3#变 | 交流10kV | 3090102350388 | 13.68 | 黄区 |  | 052784356789
1707 | 宿豫区 | 关庙镇 | 太山许庄 | 新庄供电所 | 10kV关永2#962线 | 太山许庄变 | 交流10kV | 1390300016938 | 229.56 | 黄区 |  | 052784356789
1708 | 经济开发区 | 南蔡乡 | 范庄村新西组 | 开发区供电所 | 10kV南圩2#923线 | PMS_范庄新东3#变 | 交流10kV | 3090102354215 | 78.92 | 黄区 |  | 052784356789
1709 | 经济开发区 | 南蔡乡 | 洋河镇兴跃村魏庄组 | 开发区供电所 | 10kV南发935线 | PMS_兴跃村部2#变 | 交流10kV | 3090102348721 | 152.2 | 黄区 |  | 052784356789
1710 | 经济开发区 | 南蔡乡 | 洋河镇果园村李宅组 | 开发区供电所 | 10kV南发935线 | PMS_果园东台2#变 | 交流10kV | 3090102348830 | 0 | 红区 | 配变受限 | 052784356789
1711 | 宿城区 | 陈集镇 | 河东村13组 | 屠园供电所 | 10kV陈头II973线 | 河东组13变 | 交流10kV | 3090102583093 | 0 | 红区 | 配变受限 | 052784356789
1712 | 宿豫区 | 晓店 | 戴场村 | 晓店供电所 | 10kV关电2#925线 | 晓店戴场岛村部2#变 | 交流10kV | 3090102845316 | 0 | 红区 | 馈线受限 | 052784356789
1713 | 宿城区 | 龙河镇 | 龙集 | 龙河供电所 | 10kV街道Ⅲ151线 | PMS_大卢东张2#变 | 交流10kV | 3090102999581 | 14.84 | 黄区 |  | 052784356789
1714 | 湖滨新区 | 井头乡 | 马窑 | 宿迁供电公司市区（农电） | 10kV井苏125线 | PMS_宋庄五组2#变 | 交流10kV | 3090102163275 | 0 | 红区 | 配变受限 | 052784356789
1715 | 洋河新区 | 洋河镇 | 戈罗村 | 洋河供电所 | 10kV新苑934线 | PMS_戈罗戈东变 | 交流10kV | 1390300018288 | 144.98 | 黄区 |  | 052784356789
1716 | 经济开发区 | 南蔡乡 | 南蔡居曹宅组 | 开发区供电所 | 10kV南张944线 | 商贸城2#变 | 交流10kV | 3090102398002 | 151 | 黄区 |  | 052784356789
1717 | 宿城区 | 蔡集镇 | 吴楼 | 蔡集供电所 | 10kV同尚951线 | 吴楼3#变 | 交流10kV | 3221092205047915 | 109.84 | 黄区 |  | 052784356789
1718 | 洋河新区 | 仓集镇 | 罗庄村居委会 | 仓集供电所 | 10kV六罗1#111线 | PMS_罗庄周西 | 交流10kV | 3090102496816 | 85.54 | 黄区 |  | 052784356789
1719 | 宿豫区 | 仰化镇 | 刘涧村 | 大兴供电所 | 10kV仰运II#964线 | PMS_刘涧四五组变 | 交流10kV | 3090102524319 | 132.32 | 黄区 |  | 052784356789
1720 | 宿豫区 | 仰化镇 | 刘涧村 | 大兴供电所 | 10kV仰运Ⅰ#954线 | 刘涧村变 | 交流10kV | 3090102524321 | 35.72 | 黄区 |  | 052784356789
1721 | 宿豫区 | 来龙镇 | 土楼社区 | 来龙供电所 | 10kV关保913线 | PMS_双墩北台 | 交流10kV | 3090102524328 | 139.54 | 黄区 |  | 052784356789
1722 | 宿豫区 | 曹集乡 | 刘圩村 | 新庄供电所 | 10kV曹港1#172线 | PMS_刘圩东台1# | 交流10kV | 3090102444849 | 111.2 | 黄区 |  | 052784356789
1723 | 宿豫区 | 曹集乡 | 旱闸村 | 新庄供电所 | 10kV曹旱1#161线 | 旱闸南台1# | 交流10kV | 3090102444848 | 118.54 | 黄区 |  | 052784356789
1724 | 宿豫区 | 来龙镇 | 韩集村 | 来龙供电所 | 10kV关安923线 | PMS_桥内变 | 交流10kV | 3090102524330 | 146.04 | 黄区 |  | 052784356789
1725 | 宿城区 | 龙河镇 | 戚圩 | 龙河供电所 | 10kV街道Ⅱ#142线 | PMS_戚圩高庄2#变 | 交流10kV | 3090102808656 | 260.08 | 黄区 |  | 052784356789
1726 | 宿城区 | 龙河镇 | 龙集 | 龙河供电所 | 10kV街道Ⅳ152线 | PMS_龙集鲍陈3#变 | 交流10kV | 3090102808670 | 226.92 | 黄区 |  | 052784356789
1727 | 宿城区 | 中扬镇 | 中扬居委会 | 中扬供电所 | 10kV惠付2#152线 | PMS_中扬二组3#变 | 交流10kV | 3090102701924 | 197.76 | 黄区 |  | 052784356789
1728 | 宿城区 | 埠子镇 | 肖桥村 | 埠子供电所 | 10kV古庄177线 | 陈圩东新增变 | 交流10kV | 3090102589265 | 157.8 | 黄区 |  | 052784356789
1729 | 宿城区 | 埠子镇 | 肖桥村 | 埠子供电所 | 10kV古庄177线 | PMS_陈圩新增变 | 交流10kV | 3090102589260 | 0 | 红区 | 配变受限 | 052784356789
1730 | 湖滨新区 | 皂河镇 | 袁甸村 | 皂河供电所 | 10kV皂甸137线 | PMS_袁甸3.5组变 | 交流10kV | 3090102795192 | 143.4 | 黄区 |  | 052784356789
1731 | 宿豫区 | 曹集乡 | 新靳村 | 新庄供电所 | 10kV新育150线 | PMS_新街北台新增变 | 交流10kV | 3090102492224 | 305.16 | 黄区 |  | 052784356789
1732 | 湖滨新区 | 龙河镇 | 戚圩村委会 | 龙河供电所 | 10kV街道Ⅱ#142线 | 戚圩李宅6#变 | 交流10kV | 3204242505025261 | 235.24 | 黄区 |  | 052784356789
1733 | 宿城区 | 陈集镇 | 新南园居委会 | 洋河供电所 | 10kV新洋2#921线 | 拦马卫生院前2# | 交流10kV | 3090102508604 | 313.56 | 黄区 |  | 052784356789
1734 | 湖滨新区 | 皂河镇 | 王圩村委会 | 皂河供电所 | 10kV皂街2#138线 | PMS_上埝小李庄2#变 | 交流10kV | 3090102389542 | 252.12 | 黄区 |  | 052784356789
1735 | 宿城区 | 王官集镇 | 唐圩村 | 蔡集供电所 | 10kV王渠153线 | PMS_唐圩3组2#变 | 交流10kV | 3090102388973 | 227.8395 | 黄区 |  | 052784356789
1736 | 宿城区 | 中扬镇 | 唐莫村 | 中扬供电所 | 10kV惠保155线 | PMS_保庄圩13# | 交流10kV | 3090102575200 | 0 | 红区 | 配变受限 | 052784356789
1737 | 洋河新区 | 洋河镇 | 大圩村 | 洋河供电所 | 10kV洋圩914线 | PMS_北环路东3号变 | 交流10kV | 1390300019405 | 256.32 | 黄区 |  | 052784356789
1738 | 湖滨新区 | 皂河镇 | 要武村 | 皂河供电所 | 10kV皂袁133线 | PMS_要武北台2#变 | 交流10kV | 3090102389571 | 253.56 | 黄区 |  | 052784356789
1739 | 宿豫区 | 来龙镇 | 柤口城村 | 来龙供电所 | 10kV朱岭139线 | PMS_佟庄西台2#变 | 交流10kV | 3090102878395 | 246.24 | 黄区 |  | 052784356789
1740 | 经济开发区 | 南蔡乡 | 陈圩村圩西组 | 开发区供电所 | 10kV南埠934线 | PMS_陈圩南台2#变 | 交流10kV | 3090102495739 | 148.24 | 黄区 |  | 052784356789
1741 | 宿城区 | 陈集镇 | 龙潭村蔡庄组 | 屠园供电所 | 10kV新洋2#921线 | 龙潭新村4#变 | 交流10kV | 3221020205008217 | 49 | 黄区 |  | 052784356789
1742 | 湖滨新区 | 皂河镇 | 龙岗村 | 皂河供电所 | 10kV皂堡141线 | 龙岗九组3#变 | 交流10kV | 3207230705082857 | 39.365 | 黄区 |  | 052784356789
1743 | 经济开发区 | 南蔡乡 | 洋河镇果园村肖庄组 | 开发区供电所 | 10kV南发935线 | 果元肖庄4#变 | 交流10kV | 3212250905084894 | 258.92 | 黄区 |  | 052784356789
1744 | 经济开发区 | 南蔡乡 | 范庄村陆宅组 | 开发区供电所 | 10kV南埠934线 | 范庄村部2#变 | 交流10kV | 3206240505090980 | 300.4 | 黄区 |  | 052784356789
1745 | 宿城区 | 龙河镇 | 秦圩 | 龙河供电所 | 10kV街道Ⅱ#142线 | 秦圩东2# | 交流10kV | 3221111805038911 | 146.08 | 黄区 |  | 052784356789
1746 | 宿豫区 | 关庙镇 | 永平村 | 新庄供电所 | 10kV关永1#922线 | 永平村2#变 | 交流10kV | 3222030405030806 | 106.08 | 黄区 |  | 052784356789
1747 | 宿城区 | 王官集镇 | 花园村 | 蔡集供电所 | 10kV王渠153线 | 花园2组2#变 | 交流10kV | 3222031405025714 | 277.48 | 黄区 |  | 052784356789
1748 | 湖滨新区 | 湖滨新区 | 晓店居委会 | 晓店供电所 | 10kV三墩115线 | 晓店五组2#变 | 交流10kV | 3204231805016850 | 290.68 | 黄区 |  | 052784356789
1749 | 湖滨新区 | 湖滨新区 | 三巨 | 晓店供电所 | 10kV三白1#114线 | 三巨圩后2#变 | 交流10kV | 3211221705001060 | 25.62 | 黄区 |  | 052784356789
1750 | 洋河新区 | 洋河镇 | 红庙村 | 洋河供电所 | 10kV新坝2#946线 | 叶雪3#变 | 交流10kV | 3212231205126105 | 264.76 | 黄区 |  | 052784356789
1751 | 宿城区 | 王官集镇 | 九城村 | 蔡集供电所 | 10kV王渠153线 | PMS_九城四组2#变 | 交流10kV | 3090102389026 | 93.6 | 黄区 |  | 052784356789
1752 | 经济开发区 | 南蔡乡 | 南蔡乡南蔡居集南组 | 开发区供电所 | 10kV南张944线 | 南蔡集南2#变 | 交流10kV | 09220905104314 | 314.84 | 黄区 |  | 052784356789
1753 | 宿豫区 | 关庙镇 | 关庙村孙庄 | 新庄供电所 | 10kV关崇2#952线 | PMS_街东孙庄变 | 交流10kV | 3090102553327 | 262.88 | 黄区 |  | 052784356789
1754 | 宿豫区 | 大兴镇 | 启 宇村 | 大兴供电所 | 10kV启锋1#914线 | 启宇小区南区10#变 | 交流10kV | 3221052605032556 | 301.24 | 黄区 |  | 052784356789
1755 | 宿豫区 | 来龙镇 | 保安社区 | 来龙供电所 | 10kV关安923线 | PMS_保安新安邻里小区1#变 | 交流10kV | 3090102492376 | 304.6 | 黄区 |  | 052784356789
1756 | 洋河新区 | 洋河镇 | 王元村居委会 | 仓集供电所 | 10kV闸圩192线 | 王元村 | 交流10kV | 1390300013800 | 85.72 | 黄区 |  | 052784356789
1757 | 宿城区 | 蔡集镇 | 朱李村 | 蔡集供电所 | 10kV同邳2#974线 | PMS_蔡集朱李七组变 | 交流10kV | 3090102590485 | 302.76 | 黄区 |  | 052784356789
1758 | 湖滨新区 | 皂河镇 | 街西居委会 | 皂河供电所 | 10kV皂甸137线 | PMS_街西新村西变 | 交流10kV | 1390300015719 | 279.44 | 黄区 |  | 052784356789
1759 | 宿城区 | 龙河镇 | 秦圩 | 龙河供电所 | 10kV街道Ⅱ#142线 | 秦圩邱宅3#变 | 交流10kV | 3204252505058466 | 199 | 黄区 |  | 052784356789
1760 | 宿城区 | 龙河镇 | 挑沟 | 龙河供电所 | 10kV街道Ⅱ#142线 | 挑沟赵庄3#变 | 交流10kV | 3211240405151092 | 21.92 | 黄区 |  | 052784356789
1761 | 宿豫区 | 曹集乡 | 快乐村 | 新庄供电所 | 10kV曹集124（临时）线 | 快乐东台 | 交流10kV | 1390300016885 | 293.48 | 黄区 |  | 052784356789
1762 | 宿豫区 | 来龙镇 | 保安社区 | 来龙供电所 | 10kV来安177线 | PMS_永胜五组南台 | 交流10kV | 3090102524332 | 0 | 红区 | 配变受限 | 052784356789
1763 | 宿城区 | 埠子镇 | 祠堂村委会 | 龙河供电所 | 10kV埠龙I#913线 | PMS_祠堂冷庄变 | 交流10kV | 3090102979958 | 154.287 | 黄区 |  | 052784356789
1764 | 宿城区 | 王官集镇 | 王集农科 | 蔡集供电所 | 10kV王街116线 | 农科杨庄变 | 交流10kV | 1390300016252 | 78 | 黄区 |  | 052784356789
1765 | 宿城区 | 屠园镇 | 农林村一组 | 屠园供电所 | 10kV古陈1#932线 | PMS_农林一组 | 交流10kV | 1390300014366 | 230.6 | 黄区 |  | 052784356789
1766 | 经济开发区 | 南蔡乡 | 陈圩村徐庄组 | 开发区供电所 | 10kV南埠934线 | PMS_陈圩徐庄2#变 | 交流10kV | 3090102354202 | 100.74 | 黄区 |  | 052784356789
1767 | 宿城区 | 耿车镇 | 红卫村 | 耿车供电所 | 10kV叶泰931线 | 红卫八组北台 | 交流10kV | 3206230505007212 | 270.48 | 黄区 |  | 052784356789
1768 | 经济开发区 | 三棵树街道 | 许圩村李圩组 | 开发区供电所 | 10kV振港1#153线 | PMS_许圩李圩3#变 | 交流10kV | 3090102352866 | 292.44 | 黄区 |  | 052784356789
1769 | 经济开发区 | 三棵树街道 | 杨圩村蔡庄组 | 开发区供电所 | 10kV叶广2#943线 | PMS_杨圩蔡庄变 | 交流10kV | 3090102343087 | 267.12 | 黄区 |  | 052784356789
1770 | 宿城区 | 龙河镇 | 和平 | 龙河供电所 | 10kV街道Ⅱ#142线 | gr和平北变 | 交流10kV | 3090102496873 | 53.22 | 黄区 |  | 052784356789
1771 | 湖滨新区 | 龙河镇 | 挑沟村委会 | 龙河供电所 | 10kV街道Ⅱ#142线 | PMS_挑沟时庄 | 交流10kV | 1390300015249 | 205.4 | 黄区 |  | 052784356789
1772 | 宿城区 | 屠园镇 | 宋坝村南元组 | 屠园供电所 | 10kV古陈1#932线 | PMS_宋坝南元2#变 | 交流10kV | 1390300014373 | 120.56 | 黄区 |  | 052784356789
1773 | 宿城区 | 王官集镇 | 九城村 | 蔡集供电所 | 10kV王渠153线 | PMS_九城七组 | 交流10kV | 1390300016216 | 286.12 | 黄区 |  | 052784356789
1774 | 宿豫区 | 来龙镇 | 来龙社区 | 来龙供电所 | 10kV来陵169线 | 来龙供电所变 | 交流10kV | 3221111205005298 | 311.76 | 黄区 |  | 052784356789
1775 | 宿城区 | 龙河镇 | 平楼 | 龙河供电所 | 10kV南新II942线 | 农科广场变 | 交流10kV | 3206240505112792 | 218 | 黄区 |  | 052784356789
1776 | 湖滨新区 | 皂河镇 | 袁甸村 | 皂河供电所 | 10kV皂甸137线 | 袁甸2.9组2#变 | 交流10kV | 3090102621472 | 192.08 | 黄区 |  | 052784356789
1777 | 宿城区 | 陈集镇 | 庙庄村 | 屠园供电所 | 10kV新洋2#921线 | 庙庄季庄变 | 交流10kV | 3203250405121642 | 151.32 | 黄区 |  | 052784356789
1778 | 宿城区 | 耿车镇 | 湖稍村 | 耿车供电所 | 10kV三纬166线 | 湖稍八组东台 | 交流10kV | 3211240605270685 | 136.24 | 黄区 |  | 052784356789
1779 | 宿城区 | 龙河镇 | 秦圩 | 龙河供电所 | 10kV街道Ⅱ#142线 | 秦圩马庄 | 交流10kV | 3090102496915 | 35.92 | 黄区 |  | 052784356789
1780 | 洋河新区 | 洋河镇 | 平安村 | 洋河供电所 | 10kV洋圩914线 | PMS_平安路北变 | 交流10kV | 3090102496925 | 238.92 | 黄区 |  | 052784356789
1781 | 湖滨新区 | 皂河镇 | 龙岗村 | 皂河供电所 | 10kV皂堡141线 | 宋场西台3#变 | 交流10kV | 3205241405131957 | 70.68 | 黄区 |  | 052784356789
1782 | 湖滨新区 | 湖滨新区 | 晓店 | 晓店供电所 | 10kV三墩115线 | 晓店农贸市场变 | 交流10kV | 3221060705002664 | 280.4 | 黄区 |  | 052784356789
1783 | 经济开发区 | 南蔡乡 | 路南村元东组 | 开发区供电所 | 10kV南圩1#913线 | PMS_路南东台2#变 | 交流10kV | 3090102397998 | 136.46 | 黄区 |  | 052784356789
1784 | 宿豫区 | 晓店 | 戴场村 | 晓店供电所 | 10kV关电2#925线 | 晓店戴场岛小学变 | 交流10kV | 3090102525578 | 0 | 红区 | 馈线受限 | 052784356789
1785 | 宿豫区 | 仰化镇 | 建新村 | 大兴供电所 | 10kV仰园Ⅱ962线 | PMS_建新二组变 | 交流10kV | 3090102267241 | 102.8 | 黄区 |  | 052784356789
1786 | 洋河新区 | 郑楼镇 | 陈圩居委会 | 仓集供电所 | 10kV郑新172线 | PMS_金沟2#变 | 交流10kV | 1390300019365 | 111.7 | 黄区 |  | 052784356789
1787 | 宿城区 | 耿车镇 | 大众村 | 耿车供电所 | 10kV三淮174线 | PMS_亿达置业6#变 | 交流10kV | 1390100997259 | 449.568 | 黄区 |  | 052784356789
1788 | 洋河新区 | 洋河镇 | 兴跃村 | 洋河供电所 | 10kV新梦2#923线 | GR30兴跃新庄单相变 | 交流10kV | 1390300015312 | 121.96 | 黄区 |  | 052784356789
1789 | 宿城区 | 陈集镇 | 毕圩村王圩组 | 屠园供电所 | 10kV陈洋964线 | 毕圩王圩 | 交流10kV | 1390300015388 | 198.4 | 黄区 |  | 052784356789
1790 | 宿城区 | 龙河镇 | 朱大兴 | 龙河供电所 | 10kV街道Ⅲ151线 | PMS_朱大兴新西 | 交流10kV | 1390300014966 | 199.32 | 黄区 |  | 052784356789
1791 | 宿城区 | 中扬镇 | 二里村 | 中扬供电所 | 10kV惠岭135线 | 二里十组5# | 交流10kV | 1390300014723 | 99.08 | 黄区 |  | 052784356789
1792 | 宿城区 | 中扬镇 | 二里村 | 中扬供电所 | 10kV惠岭135线 | gr30二里二组2# | 交流10kV | 1390300014766 | 85.92 | 黄区 |  | 052784356789
1793 | 宿城区 | 龙河镇 | 沈桥 | 龙河供电所 | 10kV中兴I143线 | 沈桥靳庄 | 交流10kV | 1390300016806 | 269.24 | 黄区 |  | 052784356789
1794 | 宿城区 | 耿车镇 | 新华村 | 耿车供电所 | 10kV三九176线 | 新华二组南台 | 交流10kV | 1390300016637 | 71.175 | 黄区 |  | 052784356789
1795 | 宿豫区 | 来龙镇 | 侍岭社区 | 来龙供电所 | 10kV街道137线 | 府前三号 | 交流10kV | 1390300018559 | 310.76 | 黄区 |  | 052784356789
1796 | 宿城区 | 埠子镇 | 破圩村 | 埠子供电所 | 10kV埠苗914线 | PMS_破圩村部2# | 交流10kV | 3090102163098 | 23.54 | 黄区 |  | 052784356789
1797 | 洋河新区 | 洋河镇 | 大圩村 | 洋河供电所 | 10kV洋圩914线 | PMS_北环路东5#变 | 交流10kV | 3090102163110 | 296.12 | 黄区 |  | 052784356789
1798 | 洋河新区 | 洋河镇 | 新南园居委会 | 洋河供电所 | 10kV洋河196线 | PMS_庄西村2#变 | 交流10kV | 3090102163122 | 154.66 | 黄区 |  | 052784356789
1799 | 洋河新区 | 洋河镇 | 新南园居委会 | 洋河供电所 | 10kV洋河196线 | PMS_庄西北2#变 | 交流10kV | 3090102163124 | 0 | 红区 | 配变受限 | 052784356789
1800 | 洋河新区 | 洋河镇 | 东圩村 | 洋河供电所 | 10kV洋圩914线 | 三中门前2#变 | 交流10kV | 3090102163125 | 281.6 | 黄区 |  | 052784356789
1801 | 洋河新区 | 洋河镇 | 新南园居委会 | 洋河供电所 | 10kV新安2#942线 | PMS_车站一组3#变 | 交流10kV | 3090102163128 | 273.6 | 黄区 |  | 052784356789
1802 | 洋河新区 | 洋河镇 | 东圩村 | 洋河供电所 | 10kV洋圩914线 | PMS_洋郑路3#变 | 交流10kV | 3090102163130 | 112.78 | 黄区 |  | 052784356789
1803 | 湖滨新区 | 皂河镇 | 龙岗村 | 皂河供电所 | 10kV皂堡141线 | PMS_龙岗南台变 | 交流10kV | 3090102163134 | 42.12 | 黄区 |  | 052784356789
1804 | 湖滨新区 | 皂河镇 | 王营村 | 皂河供电所 | 10kV皂街2#138线 | PMS_王营七组变. | 交流10kV | 3090102163135 | 0 | 红区 | 配变受限 | 052784356789
1805 | 宿城区 | 耿车镇 | 耿车村 | 耿车供电所 | 10kV隆科2#174线 | PMS_机电2#变 | 交流10kV | 3090102163699 | 251.52 | 黄区 |  | 052784356789
1806 | 宿城区 | 龙河镇 | 靳桥居委会 | 龙河供电所 | 10kV埠龙I#913线 | PMS_靳桥新庄2#变 | 交流10kV | 3090102163711 | 152.62 | 黄区 |  | 052784356789
1807 | 宿城区 | 龙河镇 | 郭庙 | 龙河供电所 | 10kV埠罗Ⅱ922线 | PMS_郭庙小滩1#变 | 交流10kV | 3090102163717 | 2.54 | 黄区 |  | 052784356789
1808 | 宿城区 | 龙河镇 | 靳桥居委会 | 龙河供电所 | 10kV埠龙I#913线 | PMS_靳桥夹河2# | 交流10kV | 3090102163719 | 272.4 | 黄区 |  | 052784356789
1809 | 宿城区 | 龙河镇 | 郭庙 | 龙河供电所 | 10kV埠罗Ⅱ922线 | PMS_郭圩村王姚变 | 交流10kV | 3090102163735 | 10.58 | 黄区 |  | 052784356789
1810 | 宿城区 | 龙河镇 | 秦祠 | 龙河供电所 | 10kV南新I932线 | PMS_秦祠村部2#变 | 交流10kV | 3090102163741 | 135.58 | 黄区 |  | 052784356789
1811 | 经济开发区 | 南蔡乡 | 范庄村河西组 | 开发区供电所 | 10kV南圩2#923线 | PMS_李古河西变 | 交流10kV | 3090102163753 | 19.84 | 黄区 |  | 052784356789
1812 | 宿城区 | 龙河镇 | 靳桥居委会 | 龙河供电所 | 10kV埠龙I#913线 | 靳桥东圩变 | 交流10kV | 3090102163766 | 164.88 | 黄区 |  | 052784356789
1813 | 宿城区 | 埠子镇 | 新发村 | 埠子供电所 | 10kV工业园176线 | PMS_新发蔡桥2#变 | 交流10kV | 3090102163798 | 183.96 | 黄区 |  | 052784356789
1814 | 宿城区 | 埠子镇 | 新发村 | 埠子供电所 | 10kV工业园176线 | 新发村高东2#变 | 交流10kV | 3090102163810 | 320 | 黄区 |  | 052784356789
1815 | 宿城区 | 埠子镇 | 杜楼村 | 埠子供电所 | 10kV工业园176线 | PMS_杜楼王庄 | 交流10kV | 3090102163816 | 137.46 | 黄区 |  | 052784356789
1816 | 宿豫区 | 来龙镇 | 侍岭社区 | 来龙供电所 | 10kV街道137线 | PMS_街道西2#变. | 交流10kV | 3090102163852 | 132.12 | 黄区 |  | 052784356789
1817 | 宿豫区 | 来龙镇 | 侍岭社区 | 来龙供电所 | 10kV街道137线 | PMS_街道西台北变 | 交流10kV | 3090102163857 | 303 | 黄区 |  | 052784356789
1818 | 宿豫区 | 陆集街道 | 陆集社区 | 卓圩供电所 | 10kV陆新164线 | PMS_义合六变 | 交流10kV | 3090102164259 | 113.44 | 黄区 |  | 052784356789
1819 | 宿豫区 | 大兴镇 | 大兴社区 | 大兴供电所 | 10kV纲要122线 | PMS_集东南变 | 交流10kV | 3090102164280 | 304.76 | 黄区 |  | 052784356789
1820 | 宿豫区 | 大兴镇 | 大兴社区 | 大兴供电所 | 10kV纲要122线 | PMS_集东中变 | 交流10kV | 3090102164284 | 90.3 | 黄区 |  | 052784356789
1821 | 宿城区 | 耿车镇 | 大众村 | 耿车供电所 | 10kV三淮174线 | 大众一组2#变 | 交流10kV | 3090102164293 | 252.32 | 黄区 |  | 052784356789
1822 | 经济开发区 | 古楚街道 | 赵庄村杜庄组 | 开发区供电所 | 10kV三达171线 | PMS_赵庄杜庄变 | 交流10kV | 3090102164297 | 255.28 | 黄区 |  | 052784356789
1823 | 宿城区 | 耿车镇 | 耿车村 | 耿车供电所 | 10kV三建165线 | PMS_西小街东变 | 交流10kV | 3090102164304 | 286.4 | 黄区 |  | 052784356789
1824 | 宿城区 | 龙河镇 | 罗圩居委会 | 龙河供电所 | 10kV南新II942线 | PMS_罗圩三组变 | 交流10kV | 3090102164308 | 193.56 | 黄区 |  | 052784356789
1825 | 宿城区 | 龙河镇 | 陆庄 | 龙河供电所 | 10kV埠罗Ⅱ922线 | PMS_陆庄西变1#变 | 交流10kV | 3090102164319 | 4.24 | 黄区 |  | 052784356789
1826 | 宿城区 | 龙河镇 | 秦祠 | 龙河供电所 | 10kV南新I932线 | 秦祠于庄变 | 交流10kV | 3090102164324 | 110.56 | 黄区 |  | 052784356789
1827 | 宿城区 | 大兴镇 | 吉庆社区居委会 | 大兴供电所 | 10kV丁嘴126线 | 园区2#变 | 交流10kV | 3222012605000778 | 277.84 | 黄区 |  | 052784356789
1828 | 经济开发区 | 南蔡乡 | 陈圩村刘庄组 | 开发区供电所 | 10kV南埠934线 | PMS_陈圩圩东2#变 | 交流10kV | 3090102611012 | 103.46 | 黄区 |  | 052784356789
1829 | 宿城区 | 龙河镇 | 塘圩 | 龙河供电所 | 10kV龙工2#191线 | PMS_胜利苏圩变 | 交流10kV | 1390300017669 | 53.68 | 黄区 |  | 052784356789
1830 | 宿豫区 | 来龙镇 | 柤口城村 | 来龙供电所 | 10kV朱岭139线 | 佟庄东台3#变 | 交流10kV | 3207230305005983 | 299.16 | 黄区 |  | 052784356789
1831 | 经济开发区 | 南蔡乡 | 南蔡居委会 | 开发区供电所 | 10kV南展945线 | PMS_苏黄桥西2#变 | 交流10kV | 3090102795349 | 197.4 | 黄区 |  | 052784356789
1832 | 洋河新区 | 郑楼镇 | 胡李村委会 | 仓集供电所 | 10kV郑新172线 | 太平6#变 | 交流10kV | 3208243005101992 | 79.44 | 黄区 |  | 052784356789
1833 | 湖滨新区 | 皂河镇 | 龙岗村委会 | 皂河供电所 | 10kV皂堡141线 | 敬老院变 | 交流10kV | 3210222105003561 | 195.48 | 黄区 |  | 052784356789
1834 | 宿城区 | 中扬镇 | 中扬居委会 | 中扬供电所 | 10kV惠付2#152线 | 金湖小区3#变 | 交流10kV | 3090103003553 | 0 | 红区 | 配变受限 | 052784356789
1835 | 宿城区 | 陈集镇 | 陈集居委会五组 | 屠园供电所 | 10kV陈洋964线 | PMS_陈集工业区6#变 | 交流10kV | 3090102995531 | 22.88 | 黄区 |  | 052784356789
1836 | 湖滨新区 | 湖滨新区 | 峰山 | 晓店供电所 | 10kV叶铜1#962线 | 峰山一组北变 | 交流10kV | 3208232105097949 | 30.76 | 黄区 |  | 052784356789
1837 | 宿豫区 | 关庙镇 | 仁和社区 | 新庄供电所 | 10kV关崇1#912线 | 仁和社区2#变 | 交流10kV | 3221020805000287 | 172.68 | 黄区 |  | 052784356789
1838 | 宿城区 | 陈集镇 | 陈集居委会五组 | 屠园供电所 | 10kV陈洋964线 | 工业园1#变 | 交流10kV | 3202252705109096 | 320 | 黄区 |  | 052784356789
1839 | 湖滨新区 | 黄墩镇 | 曹瓦居委会 | 皂河供电所 | 10kV黄娄913线 | PMS_华景1#变 | 交流10kV | 3090102536190 | 307.88 | 黄区 |  | 052784356789
1840 | 宿城区 | 耿车镇 | 新华村 | 耿车供电所 | 10kV三建165线 | 建材路西台 | 交流10kV | 3210233005301956 | 223.4 | 黄区 |  | 052784356789
1841 | 宿城区 | 耿车镇 | 大同村 | 耿车供电所 | 10kV隆耿1#153线 | 大众二组北台变 | 交流10kV | 3204232705012099 | 225.6 | 黄区 |  | 052784356789
1842 | 洋河新区 | 洋河镇 | 赵圩村 | 洋河供电所 | 10kV北涧Ⅱ9B3线 | PMS_桥北村叶庄变 | 交流10kV | 3090102316378 | 0 | 红区 | 馈线受限 | 052784356789
1843 | 宿城区 | 龙河镇 | 双蔡 | 龙河供电所 | 10kV工业园Ⅲ#155线 | PMS_gr315双蔡项庄 | 交流10kV | 1390300014901 | 163.863 | 黄区 |  | 052784356789
1844 | 湖滨新区 | 湖滨新区 | 晓店居委会 | 晓店供电所 | 10kV三白2#124线 | 老街南台2#变 | 交流10kV | 3221011805005365 | 217 | 黄区 |  | 052784356789
1845 | 经济开发区 | 南蔡乡 | 范庄村李庄组 | 开发区供电所 | 10kV南圩2#923线 | PMS_范庄李庄变 | 交流10kV | 1390300016878 | 238.16 | 黄区 |  | 052784356789
1846 | 宿豫区 | 仰化镇 | 刘涧村 | 大兴供电所 | 10kV仰运Ⅰ#954线 | PMS_刘涧九组变 | 交流10kV | 3090102524320 | 56.12 | 黄区 |  | 052784356789
1847 | 经济开发区 | 古楚街道 | 赵庄村十组 | 开发区供电所 | 10kV三达171线 | 赵庄十组2#配变 | 交流10kV | 3090102336361 | 92.06 | 黄区 |  | 052784356789
1848 | 宿城区 | 双庄街道 | 靳塘村 | 耿车供电所 | 10kV闻通1#981线 | PMS_靳塘力庄变 | 交流10kV | 1390300016718 | 310.48 | 黄区 |  | 052784356789
1849 | 宿城区 | 耿车镇 | 五星居委会 | 耿车供电所 | 10kV三科1#183线 | PMS_铂金美寓1#干变 | 交流10kV | 3090102159718 | 0 | 红区 | 馈线受限 | 052784356789
1850 | 宿城区 | 耿车镇 | 五星居委会 | 耿车供电所 | 10kV三科1#183线 | PMS_铂金美寓2#干变 | 交流10kV | 3090102159720 | 0 | 红区 | 馈线受限 | 052784356789
1851 | 宿城区 | 耿车镇 | 五星居委会 | 耿车供电所 | 10kV三科1#183线 | PMS_铂金美寓3#干变 | 交流10kV | 3090102159722 | 0 | 红区 | 馈线受限 | 052784356789
1852 | 宿城区 | 耿车镇 | 五星居委会 | 耿车供电所 | 10kV三科1#183线 | PMS_铂金美寓4#干变 | 交流10kV | 3090102159723 | 0 | 红区 | 馈线受限 | 052784356789
1853 | 经济开发区 | 南蔡乡 | 范庄村张庄组 | 开发区供电所 | 10kV南张944线 | PMS_范庄张庄2#变 | 交流10kV | 3090102160365 | 0 | 红区 | 配变受限 | 052784356789
1854 | 宿豫区 | 来龙镇 | 柤口城村 | 来龙供电所 | 10kV朱岭139线 | PMS_纪宅河东变 | 交流10kV | 3090102163884 | 44.42 | 黄区 |  | 052784356789
1855 | 宿豫区 | 来龙镇 | 柤口城村 | 来龙供电所 | 10kV朱岭139线 | PMS_纪宅张庄变 | 交流10kV | 3090102163892 | 17.58 | 黄区 |  | 052784356789
1856 | 宿豫区 | 来龙镇 | 侍岭社区 | 来龙供电所 | 10kV朱岭139线 | 姚塘四组2# | 交流10kV | 3090102163894 | 125.36 | 黄区 |  | 052784356789
1857 | 宿豫区 | 来龙镇 | 侍岭社区 | 来龙供电所 | 10kV街道137线 | PMS_街道北台2# | 交流10kV | 3090102163897 | 30.5 | 黄区 |  | 052784356789
1858 | 宿城区 | 埠子镇 | 杨元村 | 埠子供电所 | 10kV工业园176线 | 杨元三队 | 交流10kV | 3090102163903 | 247.08 | 黄区 |  | 052784356789
1859 | 经济开发区 | 三棵树街道 | 三树街道南 | 开发区供电所 | 10kV运街113线 | PMS_桥南村2#变 | 交流10kV | 3090102163911 | 86.56 | 黄区 |  | 052784356789
1860 | 经济开发区 | 三棵树街道 | 杨圩街道西 | 开发区供电所 | 10kV叶广2#943线 | PMS_杨圩西2#变 | 交流10kV | 3090102163916 | 0 | 红区 | 配变受限 | 052784356789
1861 | 宿城区 | 埠子镇 | 苗圃村 | 埠子供电所 | 10kV古庄177线 | PMS_苗圃小学变 | 交流10kV | 3090102163931 | 100.34 | 黄区 |  | 052784356789
1862 | 宿城区 | 屠园镇 | 谢庄村王亚组 | 屠园供电所 | 10kV古街2#936线 | 新增谢庄王亚变 | 交流10kV | 1390300014647 | 0 | 红区 | 配变受限 | 052784356789
1863 | 宿城区 | 屠园镇 | 古河居委会汪南组 | 屠园供电所 | 10kV古街1#933线 | PMS_汪南2#变 | 交流10kV | 3090102163939 | 298.32 | 黄区 |  | 052784356789
1864 | 宿城区 | 埠子镇 | 苗圃村 | 埠子供电所 | 10kV古庄177线 | 苗圃街道三变 | 交流10kV | 3090102163944 | 277.76 | 黄区 |  | 052784356789
1865 | 经济开发区 | 三棵树街道 | 佟圩张刘组 | 开发区供电所 | 10kV叶广2#943线 | PMS_张刘南变 | 交流10kV | 3090102163947 | 196.04 | 黄区 |  | 052784356789
1866 | 经济开发区 | 三棵树街道 | 前周村孙马组 | 开发区供电所 | 10kV叶广2#943线 | 孙马南变 | 交流10kV | 3090102163961 | 0 | 红区 | 配变受限 | 052784356789
1867 | 经济开发区 | 三棵树街道 | 前周村陈沈组 | 开发区供电所 | 10kV叶广2#943线 | PMS_前周陈沈2#变 | 交流10kV | 3090102163965 | 0 | 红区 | 配变受限 | 052784356789
1868 | 宿城区 | 耿车镇 | 大同村 | 耿车供电所 | 10kV隆耿2#173线 | 大同村部西台1# | 交流10kV | 3090102164352 | 0 | 红区 | 馈线受限 | 052784356789
1869 | 宿城区 | 龙河镇 | 秦祠 | 龙河供电所 | 10kV南新I932线 | 秦祠刘庄2#变 | 交流10kV | 3090102164358 | 0 | 红区 | 配变受限 | 052784356789
1870 | 宿城区 | 耿车镇 | 大同村 | 耿车供电所 | 10kV隆耿2#173线 | 付圩马庄北台1# | 交流10kV | 3090102164360 | 0 | 红区 | 馈线受限 | 052784356789
1871 | 宿城区 | 龙河镇 | 平楼 | 龙河供电所 | 10kV南新I932线 | 平楼五组变 | 交流10kV | 3090102164382 | 86.8 | 黄区 |  | 052784356789
1872 | 宿城区 | 龙河镇 | 罗圩居委会 | 龙河供电所 | 10kV龙工1#181线 | 罗圩长庄小区变 | 交流10kV | 3090102164385 | 288.28 | 黄区 |  | 052784356789
1873 | 湖滨新区 | 井头乡 | 马窑 | 晓店供电所 | 10kV曹塘1#173线 | PMS_宋庄四组2#变 | 交流10kV | 3090102164389 | 67.56 | 黄区 |  | 052784356789
1874 | 宿城区 | 龙河镇 | 平楼 | 龙河供电所 | 10kV南新II942线 | PMS_农科南2#公变 | 交流10kV | 3090102164392 | 77.72 | 黄区 |  | 052784356789
1875 | 宿城区 | 耿车镇 | 大众村 | 耿车供电所 | 10kV三材175线 | 大众四五组1# | 交流10kV | 3090102164398 | 151.84 | 黄区 |  | 052784356789
1876 | 宿豫区 | 丁嘴镇 | 德高村 | 大兴供电所 | 10kV穿胡939线 | PMS_德高南2#变 | 交流10kV | 3090102164414 | 111.42 | 黄区 |  | 052784356789
1877 | 宿城区 | 龙河镇 | 古路 | 龙河供电所 | 10kV南新II942线 | 罗圩古路九组2#变 | 交流10kV | 3090102161593 | 86.6 | 黄区 |  | 052784356789
1878 | 宿城区 | 龙河镇 | 塘圩 | 龙河供电所 | 10kV龙工2#191线 | PMS_胜利胜东2# | 交流10kV | 3090102161599 | 108.34 | 黄区 |  | 052784356789
1879 | 宿城区 | 龙河镇 | 桥庄 | 龙河供电所 | 10kV工业园Ⅲ#155线 | 桥庄夹西2#变 | 交流10kV | 3090102161600 | 67.04 | 黄区 |  | 052784356789
1880 | 经济开发区 | 南蔡乡 | 苏圩村北西组 | 开发区供电所 | 10kV南圩1#913线 | PMS_苏圩南台2#变 | 交流10kV | 3090102161602 | 0 | 红区 | 配变受限 | 052784356789
1881 | 经济开发区 | 南蔡乡 | 长庄村西堤组 | 开发区供电所 | 10kV南道946线 | PMS_农科北台2#变 | 交流10kV | 3090102161607 | 104.46 | 黄区 |  | 052784356789
1882 | 宿豫区 | 新庄镇 | 振友叶庄 | 新庄供电所 | 10kV新庵159线 | PMS_振友叶庄2#变 | 交流10kV | 3090102161640 | 116.5 | 黄区 |  | 052784356789
1883 | 宿城区 | 耿车镇 | 新刘村 | 耿车供电所 | 10kV三九176线 | 新刘一组2#变 | 交流10kV | 3090102161679 | 142.12 | 黄区 |  | 052784356789
1884 | 宿城区 | 中扬镇 | 范集居委会 | 中扬供电所 | 10kV惠民1#131线 | PMS_中扬范集槽北6#变 | 交流10kV | 3090102163146 | 105.12 | 黄区 |  | 052784356789
1885 | 宿豫区 | 顺河街道 | 顺新河社区 | 卓圩供电所 | 10kV春顺962线 | PMS_椿树村部北变 | 交流10kV | 3090102163151 | 95.04 | 黄区 |  | 052784356789
1886 | 宿城区 | 埠子镇 | 街西村 | 埠子供电所 | 10kV靳桥174线 | 河滨路3#变 | 交流10kV | 3090102163298 | 50.92 | 黄区 |  | 052784356789
1887 | 宿城区 | 龙河镇 | 沈桥 | 龙河供电所 | 10kV中兴I143线 | PMS_沈桥沈西2#变 | 交流10kV | 3090102163303 | 10.34 | 黄区 |  | 052784356789
1888 | 湖滨新区 | 埠子镇 | 街西居委会 | 埠子供电所 | 10kV靳桥174线 | PMS_青年路2#变 | 交流10kV | 3090102163305 | 202.28 | 黄区 |  | 052784356789
1889 | 宿城区 | 蔡集镇 | 漏河村 | 蔡集供电所 | 10kV同龙1#942线 | 蔡集漏河东2#变 | 交流10kV | 3090102163318 | 93.04 | 黄区 |  | 052784356789
1890 | 洋河新区 | 仓集镇 | 罗庄村居委会 | 仓集供电所 | 10kV六仓1#112线 | PMS_罗庄梨园 | 交流10kV | 3090102163330 | 23.18 | 黄区 |  | 052784356789
1891 | 宿城区 | 耿车镇 | 大同村 | 耿车供电所 | 10kV隆耿2#173线 | 付圩高庄北台1# | 交流10kV | 3090102163975 | 0 | 红区 | 馈线受限 | 052784356789
1892 | 经济开发区 | 三棵树街道 | 佟圩村佟店组 | 开发区供电所 | 10kV叶广2#943线 | PMS_佟圩佟庄 | 交流10kV | 3090102163978 | 117.8 | 黄区 |  | 052784356789
1893 | 宿城区 | 屠园镇 | 张稿村团结组 | 屠园供电所 | 10kV古街2#936线 | 新张稿团结变 | 交流10kV | 3090102163984 | 279.08 | 黄区 |  | 052784356789
1894 | 宿城区 | 蔡集镇 | 集南 | 蔡集供电所 | 10kV同蔡1#941线 | PMS_蔡集集南五组 | 交流10kV | 3090102163999 | 15.34 | 黄区 |  | 052784356789
1895 | 宿城区 | 耿车镇 | 耿车村 | 耿车供电所 | 10kV三材175线 | PMS_耿车三组1#变 | 交流10kV | 3090102164001 | 151.84 | 黄区 |  | 052784356789
1896 | 经济开发区 | 三棵树街道 | 杨楼村庄庄组 | 开发区供电所 | 10kV叶广2#943线 | PMS_庄庄变 | 交流10kV | 3090102164002 | 280.56 | 黄区 |  | 052784356789
1897 | 宿城区 | 蔡集镇 | 徐洼村 | 蔡集供电所 | 10kV同蔡1#941线 | 蔡集徐洼沈桥2#变 | 交流10kV | 3090102164012 | 297.48 | 黄区 |  | 052784356789
1898 | 经济开发区 | 三棵树街道 | 杨楼村段庙组 | 开发区供电所 | 10kV叶广2#943线 | PMS_杨楼段庙 | 交流10kV | 3090102164023 | 34.44 | 黄区 |  | 052784356789
1899 | 宿城区 | 蔡集镇 | 刘庄村 | 蔡集供电所 | 10kV同蔡1#941线 | PMS_蔡集刘庄西台2#变 | 交流10kV | 3090102164038 | 223 | 黄区 |  | 052784356789
1900 | 洋河新区 | 洋河镇 | 新南园居委会 | 洋河供电所 | 10kV洋河196线 | PMS_庄西南变 | 交流10kV | 3090102164055 | 300.6 | 黄区 |  | 052784356789
1901 | 宿城区 | 耿车镇 | 红卫村 | 耿车供电所 | 10kV叶泰931线 | 红卫五组2#变 | 交流10kV | 3090102164064 | 264.6 | 黄区 |  | 052784356789
1902 | 宿城区 | 蔡集镇 | 刘庄村 | 蔡集供电所 | 10kV同蔡1#941线 | PMS_蔡集刘庄西台3#变 | 交流10kV | 3090102164069 | 134.2 | 黄区 |  | 052784356789
1903 | 宿城区 | 耿车镇 | 湖稍村 | 耿车供电所 | 10kV三纬166线 | PMS_湖稍南台2#变 | 交流10kV | 3090102164072 | 139.44 | 黄区 |  | 052784356789
1904 | 宿城区 | 蔡集镇 | 朱李村 | 蔡集供电所 | 10kV同邳2#974线 | PMS_蔡集朱李北台2#变 | 交流10kV | 3090102164077 | 300.4 | 黄区 |  | 052784356789
1905 | 宿豫区 | 曹集乡 | 快乐村 | 新庄供电所 | 10kV曹集124（临时）线 | PMS_快乐东台1# | 交流10kV | 3090102164436 | 122.46 | 黄区 |  | 052784356789
1906 | 湖滨新区 | 湖滨新区 | 峰山 | 晓店供电所 | 10kV叶铜1#962线 | 峰山四组北台变 | 交流10kV | 3090102164444 | 103.16 | 黄区 |  | 052784356789
1907 | 宿豫区 | 曹集乡 | 快乐西 | 新庄供电所 | 10kV曹集124（临时）线 | PMS_快乐西台1# | 交流10kV | 3090102164447 | 149.54 | 黄区 |  | 052784356789
1908 | 宿豫区 | 来龙镇 | 胜利社区 | 来龙供电所 | 10kV来街179线 | PMS_太平东台3#变 | 交流10kV | 3090102164459 | 37.42 | 黄区 |  | 052784356789
1909 | 宿城区 | 埠子镇 | 古庄村 | 埠子供电所 | 10kV古庄177线 | 古庄村古南 | 交流10kV | 3090102164493 | 0 | 红区 | 配变受限 | 052784356789
1910 | 宿城区 | 埠子镇 | 破圩村 | 埠子供电所 | 10kV埠苗914线 | PMS_破圩张庄变 | 交流10kV | 3090102164497 | 146 | 黄区 |  | 052784356789
1911 | 宿豫区 | 曹集乡 | 孙庄组 | 新庄供电所 | 10kV路岭121（临时）线 | 孙庄村部1# | 交流10kV | 3090102164504 | 277.48 | 黄区 |  | 052784356789
1912 | 宿城区 | 埠子镇 | 杨元村 | 埠子供电所 | 10kV工业园176线 | PMS_杨元段墩 | 交流10kV | 3090102164511 | 133.46 | 黄区 |  | 052784356789
1913 | 宿城区 | 支口街道 | 探楚 | 耿车供电所 | 10kV同安2#976线 | PMS_新增探楚变 | 交流10kV | 3090102163350 | 243.64 | 黄区 |  | 052784356789
1914 | 宿城区 | 支口街道 | 岔口 | 耿车供电所 | 10kV同安1#945线 | PMS_岔口五组北台 | 交流10kV | 3090102163352 | 309.6 | 黄区 |  | 052784356789
1915 | 宿豫区 | 大兴镇 | 堤南村 | 大兴供电所 | 10kV同心124线 | PMS_堤南村2#变 | 交流10kV | 3090102163414 | 136.84 | 黄区 |  | 052784356789
1916 | 洋河新区 | 洋河镇 | 戈罗村 | 洋河供电所 | 10kV新苑934线 | 戈罗戈西3#变 | 交流10kV | 3090102163443 | 15.92 | 黄区 |  | 052784356789
1917 | 洋河新区 | 洋河镇 | 马元村 | 洋河供电所 | 10kV新苑934线 | PMS_马元街道变 | 交流10kV | 3090102163445 | 62.56 | 黄区 |  | 052784356789
1918 | 洋河新区 | 洋河镇 | 东关村 | 洋河供电所 | 10kV洋河196线 | PMS_小街村前2变 | 交流10kV | 3090102163455 | 130.04 | 黄区 |  | 052784356789
1919 | 宿城区 | 耿车镇 | 湖稍村 | 耿车供电所 | 10kV三纬166线 | PMS_湖稍七组东台 | 交流10kV | 3090102164084 | 150.4 | 黄区 |  | 052784356789
1920 | 洋河新区 | 洋河镇 | 戈罗村 | 洋河供电所 | 10kV新苑934线 | 戈罗彭庄变 | 交流10kV | 3090102164101 | 0 | 红区 | 配变受限 | 052784356789
1921 | 宿城区 | 耿车镇 | 湖稍村 | 耿车供电所 | 10kV三纬166线 | PMS_湖稍三组南台 | 交流10kV | 3090102164106 | 136.44 | 黄区 |  | 052784356789
1922 | 经济开发区 | 南蔡乡 | 新蔡村破圩组 | 开发区供电所 | 10kV南圩1#913线 | PMS_新蔡破圩2#变 | 交流10kV | 3090102164107 | 91.12 | 黄区 |  | 052784356789
1923 | 洋河新区 | 洋河镇 | 黄庄村 | 洋河供电所 | 10kV新苑934线 | 黄庄六组2#变 | 交流10kV | 3090102164110 | 104.16 | 黄区 |  | 052784356789
1924 | 经济开发区 | 南蔡乡 | 苏黄村桥北组 | 开发区供电所 | 10kV南发935线 | PMS_苏黄桥北1#变 | 交流10kV | 3090102164117 | 43.16 | 黄区 |  | 052784356789
1925 | 宿城区 | 蔡集镇 | 樊湾村 | 蔡集供电所 | 10kV同湾1#963线 | PMS_蔡集樊湾南台2#配变 | 交流10kV | 3090102164132 | 22.38 | 黄区 |  | 052784356789
1926 | 经济开发区 | 南蔡乡 | 范庄村代宅组 | 开发区供电所 | 10kV南圩2#923线 | PMS_李古戴宅变 | 交流10kV | 3090102164140 | 144.7 | 黄区 |  | 052784356789
1927 | 宿城区 | 耿车镇 | 大众村 | 耿车供电所 | 10kV三淮174线 | 大众二组南台1#变 | 交流10kV | 3090102164141 | 130.34 | 黄区 |  | 052784356789
1928 | 经济开发区 | 南蔡乡 | 范庄村周宅组 | 开发区供电所 | 10kV南圩2#923线 | PMS_李古周宅变 | 交流10kV | 3090102164143 | 73.16 | 黄区 |  | 052784356789
1929 | 宿城区 | 埠子镇 | 陈集村 | 埠子供电所 | 10kV工业园176线 | PMS_陈集村蔡西变 | 交流10kV | 3090102164518 | 134.12 | 黄区 |  | 052784356789
1930 | 宿城区 | 埠子镇 | 陈集村 | 埠子供电所 | 10kV埠龙II923线 | PMS_陈集村陈东变 | 交流10kV | 3090102164531 | 303.2 | 黄区 |  | 052784356789
1931 | 宿城区 | 耿车镇 | 三义村 | 耿车供电所 | 10kV隆古1#151线 | PMS_三义关庄3# | 交流10kV | 3090102164536 | 55.84 | 黄区 |  | 052784356789
1932 | 宿城区 | 龙河镇 | 祠堂村委会 | 龙河供电所 | 10kV埠龙I#913线 | PMS_祠堂朱庄 | 交流10kV | 3090102164545 | 117.34 | 黄区 |  | 052784356789
1933 | 宿城区 | 埠子镇 | 杜楼村 | 埠子供电所 | 10kV工业园176线 | PMS_杜楼朱庄 | 交流10kV | 3090102164549 | 119.08 | 黄区 |  | 052784356789
1934 | 宿城区 | 陈集镇 | 王庄村七组 | 屠园供电所 | 10kV陈头II973线 | 王庄小学变 | 交流10kV | 3090102164566 | 0 | 红区 | 配变受限 | 052784356789
1935 | 宿豫区 | 关庙镇 | 关庙村街道 | 新庄供电所 | 10kV关旗963线 | 关庙街道水利2#变 | 交流10kV | 3222030405030420 | 157.4 | 黄区 |  | 052784356789
1936 | 洋河新区 | 洋河镇 | 冯桥村 | 洋河供电所 | 10kV汇洋915线 | PMS_沙圩陆庄北变 | 交流10kV | 3090102163470 | 278.76 | 黄区 |  | 052784356789
1937 | 洋河新区 | 洋河镇 | 新南园居委会 | 洋河供电所 | 10kV洋工924线 | PMS_新化四组南变 | 交流10kV | 3090102163474 | 0 | 红区 | 配变受限 | 052784356789
1938 | 洋河新区 | 洋河镇 | 冯桥村 | 洋河供电所 | 10kV洋工924线 | PMS_沙圩村东2#公变 | 交流10kV | 3090102163475 | 0 | 红区 | 配变受限 | 052784356789
1939 | 宿城区 | 耿车镇 | 耿车村 | 耿车供电所 | 10kV三材175线 | PMS_耿车六组3# | 交流10kV | 3090102163499 | 124.88 | 黄区 |  | 052784356789
1940 | 洋河新区 | 郑楼镇 | 陈圩居委会 | 仓集供电所 | 10kV郑街1#176线 | 郑楼23#变 | 交流10kV | 3090102163502 | 310.24 | 黄区 |  | 052784356789
1941 | 洋河新区 | 郑楼镇 | 大沟村委会 | 仓集供电所 | 10kV郑街1#176线 | PMS_郑楼24#变 | 交流10kV | 3090102163505 | 150.14 | 黄区 |  | 052784356789
1942 | 宿城区 | 龙河镇 | 罗圩社区 | 龙河供电所 | 10kV南新II942线 | PMS_罗圩一组变 | 交流10kV | 3090102163510 | 143 | 黄区 |  | 052784356789
1943 | 宿城区 | 龙河镇 | 罗圩社区 | 龙河供电所 | 10kV南新II942线 | 罗圩二组变 | 交流10kV | 3090102163512 | 283.88 | 黄区 |  | 052784356789
1944 | 经济开发区 | 南蔡乡 | 南蔡居曹宅组 | 开发区供电所 | 10kV南张944线 | PMS_曹宅南变 | 交流10kV | 3090102164157 | 144.66 | 黄区 |  | 052784356789
1945 | 经济开发区 | 南蔡乡 | 南蔡乡街道 | 开发区供电所 | 10kV南张944线 | 南蔡商贸城3#变 | 交流10kV | 3090102164166 | 307.36 | 黄区 |  | 052784356789
1946 | 洋河新区 | 洋河镇 | 红庙村 | 洋河供电所 | 10kV新洋2#921线 | PMS_拦马马庄公变 | 交流10kV | 3090102164169 | 149.82 | 黄区 |  | 052784356789
1947 | 经济开发区 | 南蔡乡 | 南蔡居陈伍组 | 开发区供电所 | 10kV南大936线 | PMS_苏庄陈伍1#变 | 交流10kV | 3090102164185 | 118.24 | 黄区 |  | 052784356789
1948 | 宿豫区 | 陆集街道 | 利民居委会 | 卓圩供电所 | 10kV启翔2#925线 | PMS_利民东台变 | 交流10kV | 3090102164248 | 128.86 | 黄区 |  | 052784356789
1949 | 宿城区 | 耿车镇 | 耿车村 | 耿车供电所 | 10kV三建165线 | 新街东台2#变 | 交流10kV | 3222031405004705 | 133.38 | 黄区 |  | 052784356789
1950 | 宿城区 | 埠子镇 | 肖桥村 | 埠子供电所 | 10kV古庄177线 | 肖桥胡宅 | 交流10kV | 3211240405113748 | 151.12 | 黄区 |  | 052784356789
1951 | 宿城区 | 龙河镇 | 长庄 | 龙河供电所 | 10kV龙工2#191线 | 长庄夹河变 | 交流10kV | 3090102599844 | 308.68 | 黄区 |  | 052784356789
1952 | 宿城区 | 龙河镇 | 武圩 | 龙河供电所 | 10kV埠罗Ⅱ922线 | PMS_陆庄四组变 | 交流10kV | 3090102599850 | 106.8 | 黄区 |  | 052784356789
1953 | 宿豫区 | 大兴镇 | 大兴社区 | 大兴供电所 | 10kV大兴127线 | 街道5#变 | 交流10kV | 3090102599884 | 310.12 | 黄区 |  | 052784356789
1954 | 洋河新区 | 仓集镇 | 罗庄村居委会 | 仓集供电所 | 10kV六仓1#112线 | 罗庄王庄2#变 | 交流10kV | 3210232505072458 | 283.68 | 黄区 |  | 052784356789
1955 | 宿豫区 | 晓店 | 戴场村 | 晓店供电所 | 10kV关电2#925线 | 晓店戴场岛马口南台2#变 | 交流10kV | 3203241405430588 | 0 | 红区 | 馈线受限 | 052784356789
1956 | 宿豫区 | 大兴镇 | 王滩村 | 大兴供电所 | 10kV同心124线 | 王滩南2#变 | 交流10kV | 3203251205113278 | 4.6 | 黄区 |  | 052784356789
1957 | 宿城区 | 屠园镇 | 桃园村周庄组 | 屠园供电所 | 10kV古陈2#935线 | 桃源北3#变 | 交流10kV | 3211222105002624 | 69.58 | 黄区 |  | 052784356789
1958 | 宿城区 | 中扬镇 | 南张圩居委会 | 中扬供电所 | 10kV惠民2#151线 | PMS_张圩李南新增变 | 交流10kV | 3090102402507 | 51.22 | 黄区 |  | 052784356789
1959 | 宿豫区 | 曹集乡 | 小岭王庄 | 新庄供电所 | 10kV曹塘2#163线 | 小岭王庄1#变 | 交流10kV | 3090103012451 | 151.78 | 黄区 |  | 052784356789
1960 | 宿城区 | 埠子镇 | 街北村 | 埠子供电所 | 10kV靳桥174线 | 街北立新3#变 | 交流10kV | 3221082638764007 | 294.08 | 黄区 |  | 052784356789
1961 | 洋河新区 | 郑楼镇 | 陈圩居委会 | 仓集供电所 | 10kV郑陈173线 | PMS_陈圩4#变 | 交流10kV | 3090102317590 | 127 | 黄区 |  | 052784356789
1962 | 湖滨新区 | 湖滨新区 | 晓店 | 晓店供电所 | 10kV三墩115线 | PMS_湖滨小区北台3#变 | 交流10kV | 3090102613589 | 309.28 | 黄区 |  | 052784356789
1963 | 洋河新区 | 郑楼镇 | 郑楼居委会 | 仓集供电所 | 10kV郑街2#177线 | PMS_立新3#变 | 交流10kV | 1390300019475 | 0 | 红区 | 配变受限 | 052784356789
1964 | 洋河新区 | 郑楼镇 | 陈圩居委会 | 仓集供电所 | 10kV郑新172线 | PMS_陈圩7#变 | 交流10kV | 3090102317596 | 124.46 | 黄区 |  | 052784356789
1965 | 洋河新区 | 郑楼镇 | 胡李村委会 | 仓集供电所 | 10kV郑街1#176线 | 郑楼4#变 | 交流10kV | 1390300019481 | 21.57 | 黄区 |  | 052784356789
1966 | 宿城区 | 蔡集镇 | 集南 | 蔡集供电所 | 10kV同蔡1#941线 | PMS_蔡集集南蔡圩2#变 | 交流10kV | 3090102305123 | 285.68 | 黄区 |  | 052784356789
1967 | 宿城区 | 龙河镇 | 龙集 | 龙河供电所 | 10kV街道Ⅳ152线 | PMS_龙集鲍陈 | 交流10kV | 1390300015257 | 289.76 | 黄区 |  | 052784356789
1968 | 洋河新区 | 郑楼镇 | 古城居委会 | 仓集供电所 | 10kV郑付174线 | 泗浦3#变 | 交流10kV | 3090102317592 | 292.6 | 黄区 |  | 052784356789
1969 | 宿城区 | 蔡集镇 | 杨集村 | 蔡集供电所 | 10kV同蔡2#971线 | 杨集木行3#变 | 交流10kV | 3201251305055870 | 273.84 | 黄区 |  | 052784356789
1970 | 宿城区 | 中扬镇 | 唐莫村 | 中扬供电所 | 10kV惠保155线 | 保庄圩16#变 | 交流10kV | 3211240405162865 | 102.84 | 黄区 |  | 052784356789
1971 | 宿城区 | 中扬镇 | 范集居委会 | 中扬供电所 | 10kV惠民1#131线 | PMS_范集青北9# | 交流10kV | 1390300014848 | 118.42 | 黄区 |  | 052784356789
1972 | 宿豫区 | 陆集街道 | 官庄居委会 | 卓圩供电所 | 10kV陆街134线 | PMS_关庄二组2#变 | 交流10kV | 3090102354251 | 201.44 | 黄区 |  | 052784356789
1973 | 宿豫区 | 来龙镇 | 玉皇村 | 来龙供电所 | 10kV来庙Ⅱ#178线 | PMS_民主张宅2 | 交流10kV | 1390300017842 | 88.38 | 黄区 |  | 052784356789
1974 | 湖滨新区 | 皂河镇 | 七堡村 | 皂河供电所 | 10kV皂堡141线 | 七堡八组东 | 交流10kV | 3090102925072 | 0 | 红区 | 配变受限 | 052784356789
1975 | 湖滨新区 | 皂河镇 | 金庄村委会 | 皂河供电所 | 10kV皂甸137线 | 金庄北台2#变 | 交流10kV | 3090102685820 | 271.04 | 黄区 |  | 052784356789
1976 | 宿豫区 | 来龙镇 | 保安社区 | 来龙供电所 | 10kV关安923线 | PMS_保安徐腰庄 | 交流10kV | 1390300017316 | 273.56 | 黄区 |  | 052784356789
1977 | 宿城区 | 陈集镇 | 庙庄村后韩组 | 屠园供电所 | 10kV陈头II973线 | 美丽乡村2#变 | 交流10kV | 3204231405002948 | 239.24 | 黄区 |  | 052784356789
1978 | 宿城区 | 中扬镇 | 中扬居委会 | 中扬供电所 | 10kV惠熊134线 | PMS_街西南2# | 交流10kV | 3090102968393 | 165.6 | 黄区 |  | 052784356789
1979 | 宿城区 | 郑楼镇 | 东关村 | 洋河供电所 | 10kV洋河196线 | 徐淮路8#变 | 交流10kV | 3221041505003187 | 378.8 | 黄区 |  | 052784356789
1980 | 洋河新区 | 洋河镇 | 南街居委会 | 洋河供电所 | 10kV洋工924线 | 新化一组2#变 | 交流10kV | 3221112305001183 | 309.92 | 黄区 |  | 052784356789
1981 | 洋河新区 | 洋河镇 | 红庙村 | 洋河供电所 | 10kV新洋2#921线 | PMS_红庙双东西 | 交流10kV | 1390300018284 | 270.76 | 黄区 |  | 052784356789
1982 | 宿城区 | 耿车镇 | 新刘村 | 耿车供电所 | 10kV三九176线 | 新刘村部南台变 | 交流10kV | 3090102352865 | 303.48 | 黄区 |  | 052784356789
1983 | 宿城区 | 龙河镇 | 大罗村委会 | 龙河供电所 | 10kV工业园Ⅰ#145线 | PMS_大罗后罗2#变 | 交流10kV | 3090102547195 | 99 | 黄区 |  | 052784356789
1984 | 宿豫区 | 来龙镇 | 来龙社区 | 来龙供电所 | 10kV来街179线 | 镇东台变 | 交流10kV | 3207253005232706 | 291.84 | 黄区 |  | 052784356789
1985 | 宿豫区 | 来龙镇 | 来龙社区 | 来龙供电所 | 10kV来庙1#168线 | 来龙村部73# | 交流10kV | 3201240805231859 | 305.76 | 黄区 |  | 052784356789
1986 | 宿城区 | 项里街道 | 双河村果林组 | 开发区供电所 | 10kV运街113线 | 刘桥果林 | 交流10kV | 1390300019432 | 282 | 黄区 |  | 052784356789
1987 | 洋河新区 | 洋河镇 | 大圩村 | 洋河供电所 | 10kV洋圩914线 | 北环路东变 | 交流10kV | 1390300015259 | 136.4 | 黄区 |  | 052784356789
1988 | 宿城区 | 龙河镇 | 秦圩 | 龙河供电所 | 10kV街道Ⅱ#142线 | 秦圩邱宅2#变 | 交流10kV | 3221111105112212 | 71.16 | 黄区 |  | 052784356789
1989 | 洋河新区 | 洋河镇 | 卓码村 | 洋河供电所 | 10kV北涧Ⅱ9B3线 | PMS_卓码村郑码 | 交流10kV | 1390300013892 | 0 | 红区 | 馈线受限 | 052784356789
1990 | 宿城区 | 龙河镇 | 秦祠村委会 | 龙河供电所 | 10kV街道Ⅱ#142线 | PMS_秦圩东变 | 交流10kV | 1390300015224 | 212.4 | 黄区 |  | 052784356789
1991 | 宿城区 | 埠子镇 | 新发村 | 埠子供电所 | 10kV工业园176线 | 新发高东 | 交流10kV | 3206240605078461 | 358.7 | 黄区 |  | 052784356789
1992 | 宿城区 | 龙河镇 | 秦圩 | 龙河供电所 | 10kV街道Ⅱ#142线 | 秦圩邱宅 | 交流10kV | 1390300015247 | 0 | 红区 | 配变受限 | 052784356789
1993 | 宿城区 | 埠子镇 | 苗圃村 | 埠子供电所 | 10kV古庄177线 | PMS_苗圃高陈 | 交流10kV | 1390300013567 | 220.68 | 黄区 |  | 052784356789
1994 | 宿豫区 | 来龙镇 | 双和岭村 | 来龙供电所 | 10kV侍茶138线 | PMS_茶棚孙庄 | 交流10kV | 1390300014481 | 137.52 | 黄区 |  | 052784356789
1995 | 宿豫区 | 来龙镇 | 侍岭社区 | 来龙供电所 | 10kV朱岭139线 | 大墩东台 | 交流10kV | 1390300014110 | 31.22 | 黄区 |  | 052784356789
1996 | 宿城区 | 王官集镇 | 花园村 | 蔡集供电所 | 10kV王蔡1#113线 | 花园13组 | 交流10kV | 1390300013916 | 141.88 | 黄区 |  | 052784356789
1997 | 宿城区 | 王官集镇 | 花园村 | 蔡集供电所 | 10kV王蔡1#113线 | PMS_花园4组变 | 交流10kV | 1390300013917 | 289.76 | 黄区 |  | 052784356789
1998 | 宿城区 | 王官集镇 | 花园村 | 蔡集供电所 | 10kV王蔡1#113线 | 花园5组 | 交流10kV | 1390300013950 | 379.985 | 黄区 |  | 052784356789
1999 | 宿城区 | 王官集镇 | 花园村 | 蔡集供电所 | 10kV王蔡1#113线 | 花园七组 | 交流10kV | 1390300013951 | 0 | 红区 | 配变受限 | 052784356789
2000 | 宿城区 | 王官集镇 | 花园村 | 蔡集供电所 | 10kV王蔡1#113线 | 花园杨庄变 | 交流10kV | 1390300013952 | 142.48 | 黄区 |  | 052784356789
2001 | 洋河新区 | 洋北镇 | 友爱村 | 洋北供电所 | 10kV北涧Ⅰ9Y3线 | 友爱村关庄变 | 交流10kV | 1390300013955 | 153.04 | 黄区 |  | 052784356789
2002 | 宿城区 | 龙河镇 | 靳桥居委会 | 龙河供电所 | 10kV埠龙I#913线 | 靳桥村部4号变 | 交流10kV | 3203241305410884 | 295.48 | 黄区 |  | 052784356789
2003 | 宿豫区 | 仰化镇 | 孟湾村 | 大兴供电所 | 10kV仰工Ⅱ961线 | 孟湾七组2#变 | 交流10kV | 3206242405046715 | 66.2 | 黄区 |  | 052784356789
2004 | 宿城区 | 屠园镇 | 谢庄村王圩组 | 屠园供电所 | 10kV古街2#936线 | 谢庄王圩变 | 交流10kV | 3203242805060844 | 0 | 红区 | 配变受限 | 052784356789
2005 | 洋河新区 | 洋北镇 | 友爱村 | 洋北供电所 | 10kV北涧Ⅰ9Y3线 | 友爱村腰庄变 | 交流10kV | 1390300013977 | 205.84 | 黄区 |  | 052784356789
2006 | 洋河新区 | 洋北镇 | 友爱村 | 洋北供电所 | 10kV北涧Ⅰ9Y3线 | 友爱村大陆变 | 交流10kV | 1390300013979 | 272.76 | 黄区 |  | 052784356789
2007 | 宿城区 | 陈集镇 | 王庄村七组 | 屠园供电所 | 10kV陈青974线 | 王庄小区5#变 | 交流10kV | 3221081109866751 | 86.4 | 黄区 |  | 052784356789
2008 | 宿豫区 | 关庙镇 | 关庙村街道 | 新庄供电所 | 10kV关旗963线 | 街道街南小康4#变 | 交流10kV | 3203230705015776 | 274.08 | 黄区 |  | 052784356789
2009 | 经济开发区 | 南蔡乡 | 南蔡居中堂组 | 开发区供电所 | 10kV南道946线 | 中堂变 | 交流10kV | 1390300014035 | 152.76 | 黄区 |  | 052784356789
2010 | 经济开发区 | 南蔡乡 | 长庄村下坝组 | 开发区供电所 | 10kV南道946线 | PMS_农科南台变 | 交流10kV | 1390300014038 | 259.08 | 黄区 |  | 052784356789
2011 | 宿豫区 | 豫新街道 | 陆河社区 | 卓圩供电所 | 10kV曹张1#151线 | 陆河小区2#变压器 | 交流10kV | 3090102708751 | 306.68 | 黄区 |  | 052784356789
2012 | 宿城区 | 蔡集镇 | 杨集村 | 蔡集供电所 | 10kV同蔡2#971线 | 蔡集杨集村部 | 交流10kV | 1390300014042 | 92.62 | 黄区 |  | 052784356789
2013 | 经济开发区 | 南蔡乡 | 陈圩村圩东组 | 开发区供电所 | 10kV南埠934线 | PMS_陈圩圩东变 | 交流10kV | 1390300014077 | 106.256 | 黄区 |  | 052784356789
2014 | 经济开发区 | 南蔡乡 | 陈圩村委会 | 开发区供电所 | 10kV南埠934线 | PMS_陈圩南台变11-24低压待删除 | 交流10kV | 1390300014078 | 22.67 | 黄区 |  | 052784356789
2015 | 宿豫区 | 来龙镇 | 柤口城村 | 来龙供电所 | 10kV朱岭139线 | 大墩村部 | 交流10kV | 1390300014081 | 3.58 | 黄区 |  | 052784356789
2016 | 经济开发区 | 南蔡乡 | 南蔡乡陈圩村徐庙组 | 开发区供电所 | 10kV南埠934线 | 陈圩北台变 | 交流10kV | 1390300014082 | 296.56 | 黄区 |  | 052784356789
2017 | 经济开发区 | 南蔡乡 | 长庄村五组 | 开发区供电所 | 10kV南埠934线 | 长庄五组变 | 交流10kV | 1390300014085 | 176.24 | 黄区 |  | 052784356789
2018 | 宿豫区 | 大兴镇 | 倪奇村 | 大兴供电所 | 10kV启锋2#924线 | 倪奇村北变 | 交流10kV | 3090102474376 | 71.06 | 黄区 |  | 052784356789
2019 | 宿城区 | 洋北镇 | 涧南村 | 洋北供电所 | 10kV北光2#131线 | 导淮村村部变 | 交流10kV | 1390300014208 | 147.16 | 黄区 |  | 052784356789
2020 | 宿城区 | 耿车镇 | 园区 | 耿车供电所 | 10kV三科1#183线 | 激光产业园1#变 | 交流10kV | 3090102782865 | 0 | 红区 | 馈线受限 | 052784356789
2021 | 宿城区 | 耿车镇 | 园区 | 耿车供电所 | 10kV三科1#183线 | 激光产业园3#变 | 交流10kV | 3090102782866 | 0 | 红区 | 馈线受限 | 052784356789
2022 | 宿城区 | 耿车镇 | 园区 | 耿车供电所 | 10kV三科1#183线 | 激光产业园4#变 | 交流10kV | 3090102782867 | 0 | 红区 | 馈线受限 | 052784356789
2023 | 宿城区 | 耿车镇 | 园区 | 耿车供电所 | 10kV三科1#183线 | 激光产业园2#变 | 交流10kV | 3090102782864 | 0 | 红区 | 馈线受限 | 052784356789
2024 | 经济开发区 | 南蔡乡 | 长庄村二组 | 开发区供电所 | 10kV南埠934线 | PMS_长庄二组变 | 交流10kV | 1390300014087 | 43.42 | 黄区 |  | 052784356789
2025 | 经济开发区 | 南蔡乡 | 长庄村三组 | 开发区供电所 | 10kV南埠934线 | PMS_长庄三组变 | 交流10kV | 1390300014088 | 17.67 | 黄区 |  | 052784356789
2026 | 宿豫区 | 豫新街道 | 陆河社区 | 卓圩供电所 | 10kV曹张1#151线 | 陆河小区1#变箱变压器 | 交流10kV | 3090102708748 | 313.32 | 黄区 |  | 052784356789
2027 | 湖滨新区 | 皂河镇 | 七堡村 | 皂河供电所 | 10kV皂堡141线 | 七堡八组变 | 交流10kV | 3207231405126979 | 320 | 黄区 |  | 052784356789
2028 | 湖滨新区 | 湖滨新区 | 峰山 | 晓店供电所 | 10kV叶铜1#962线 | 峰山六组3#变 | 交流10kV | 3205230505003427 | 0 | 红区 | 配变受限 | 052784356789
2029 | 宿豫区 | 来龙镇 | 侍岭社区 | 来龙供电所 | 10kV朱岭139线 | PMS_大墩王庄 | 交流10kV | 1390300014109 | 116 | 黄区 |  | 052784356789
2030 | 宿豫区 | 来龙镇 | 侍岭社区 | 来龙供电所 | 10kV朱岭139线 | 姚塘西台 | 交流10kV | 1390300014111 | 0 | 红区 | 配变受限 | 052784356789
2031 | 宿豫区 | 来龙镇 | 侍岭社区 | 来龙供电所 | 10kV朱岭139线 | 姚塘村部 | 交流10kV | 1390300014112 | 83.24 | 黄区 |  | 052784356789
2032 | 宿豫区 | 来龙镇 | 侍岭社区 | 来龙供电所 | 10kV朱岭139线 | PMS_姚塘东台 | 交流10kV | 1390300014115 | 97.3 | 黄区 |  | 052784356789
2033 | 宿豫区 | 来龙镇 | 柤口城村 | 来龙供电所 | 10kV朱岭139线 | 朱岭街道 | 交流10kV | 1390300014145 | 303.76 | 黄区 |  | 052784356789
2034 | 宿城区 | 陈集镇 | 陈集居委会七组 | 屠园供电所 | 10kV陈伏961线 | PMS_新时代名苑6#变 | 交流10kV | 3090103004229 | 400 | 黄区 |  | 052784356789
2035 | 宿城区 | 王官集镇 | 花园村 | 蔡集供电所 | 10kV王渠153线 | PMS_花园十二组2#变 | 交流10kV | 3090102402156 | 12.58 | 黄区 |  | 052784356789
2036 | 宿城区 | 埠子镇 | 肖桥村 | 埠子供电所 | 10kV古庄177线 | 肖桥陈圩2#变 | 交流10kV | 3221042805021646 | 109.3365 | 黄区 |  | 052784356789
2037 | 宿城区 | 屠园镇 | 古山河居委会庄新庄组 | 屠园供电所 | 10kV古街1#933线 | 古山河4#变 | 交流10kV | 3211232405206602 | 360.486 | 黄区 |  | 052784356789
2038 | 洋河新区 | 洋河镇 | 冯桥村 | 洋河供电所 | 10kV洋工924线 | PMS_沙圩村西3#变 | 交流10kV | 3090102474599 | 57.84 | 黄区 |  | 052784356789
2039 | 宿城区 | 龙河镇 | 靳桥居委会 | 龙河供电所 | 10kV埠龙I#913线 | 靳桥村部2 | 交流10kV | 3090102474618 | 283.84 | 黄区 |  | 052784356789
2040 | 宿城区 | 耿车镇 | 大同村 | 耿车供电所 | 10kV三材175线 | 五一路变 | 交流10kV | 3222033005048670 | 284 | 黄区 |  | 052784356789
2041 | 经济开发区 | 南蔡乡 | 范庄村前杨组 | 开发区供电所 | 10kV南埠934线 | PMS_前杨2#变 | 交流10kV | 3090102473925 | 42.74 | 黄区 |  | 052784356789
2042 | 宿城区 | 陈集镇 | 陈中村四组 | 屠园供电所 | 10kV陈头II973线 | 陈中4组变 | 交流10kV | 3221071513161283 | 238.32 | 黄区 |  | 052784356789
2043 | 经济开发区 | 南蔡乡 | 长庄村新堤组 | 开发区供电所 | 10kV南道946线 | PMS_农科东台2# | 交流10kV | 3090102474629 | 1.134 | 黄区 |  | 052784356789
2044 | 经济开发区 | 南蔡乡 | 洋河镇兴跃村庄南组 | 开发区供电所 | 10kV南发935线 | PMS_兴跃庄南2# | 交流10kV | 3090102474635 | 42.084 | 黄区 |  | 052784356789
2045 | 湖滨新区 | 龙河镇 | 夹河村委会 | 龙河供电所 | 10kV街道Ⅲ151线 | PMS_夹河村张庄变 | 交流10kV | 3090102473491 | 210.168 | 黄区 |  | 052784356789
2046 | 宿城区 | 耿车镇 | 大众村 | 耿车供电所 | 10kV三材175线 | 大众七组西台 | 交流10kV | 3090102473519 | 267 | 黄区 |  | 052784356789
2047 | 宿豫区 | 大兴镇 | 倪奇村 | 大兴供电所 | 10kV启锋2#924线 | PMS_倪奇八组2#变 | 交流10kV | 3090102473528 | 145.14 | 黄区 |  | 052784356789
2048 | 宿城区 | 龙河镇 | 龙集 | 龙河供电所 | 10kV街道I#141线 | PMS_龙集村肖庄2#变 | 交流10kV | 3090102473530 | 109.12 | 黄区 |  | 052784356789
2049 | 洋河新区 | 洋河镇 | 黄庄村 | 洋河供电所 | 10kV新苑934线 | PMS_黄庄五组北变 | 交流10kV | 3090102473939 | 83.727 | 黄区 |  | 052784356789
2050 | 洋河新区 | 洋河镇 | 戈罗村 | 洋河供电所 | 10kV新苑934线 | PMS_戈罗新庄北变 | 交流10kV | 3090102473954 | 59.472 | 黄区 |  | 052784356789
2051 | 宿城区 | 王官集镇 | 花园村 | 蔡集供电所 | 10kV王蔡1#113线 | 花园5组3# | 交流10kV | 3204250905027070 | 0 | 红区 | 配变受限 | 052784356789
2052 | 宿城区 | 陈集镇 | 河东村八组 | 屠园供电所 | 10kV陈青974线 | 河东八组变 | 交流10kV | 3209232805081959 | 131.12 | 黄区 |  | 052784356789
2053 | 宿城区 | 龙河镇 | 朱大兴 | 龙河供电所 | 10kV街道Ⅳ152线 | 李王蔡庄变 | 交流10kV | 3090102473557 | 0 | 红区 | 配变受限 | 052784356789
2054 | 宿豫区 | 关庙镇 | 长兴村 | 新庄供电所 | 10kV关永2#962线 | PMS_长兴东3#变 | 交流10kV | 3090102561254 | 28.16 | 黄区 |  | 052784356789
2055 | 宿城区 | 龙河镇 | 夹河 | 龙河供电所 | 10kV街道Ⅲ151线 | PMS_夹河村桥头变 | 交流10kV | 3090102473563 | 0 | 红区 | 配变受限 | 052784356789
2056 | 宿豫区 | 大兴镇 | 新化粗 | 大兴供电所 | 10kV丁长129线 | PMS_新化七组北变 | 交流10kV | 3090102473578 | 92.24 | 黄区 |  | 052784356789
2057 | 宿城区 | 龙河镇 | 姚庄村委会 | 龙河供电所 | 10kV龙工1#181线 | 姚庄梨园2#变 | 交流10kV | 3090102473579 | 98.34 | 黄区 |  | 052784356789
2058 | 宿城区 | 蔡集镇 | 张油坊村 | 蔡集供电所 | 10kV同邳2#974线 | PMS_张庄北台3#变 | 交流10kV | 3090102473987 | 267.48 | 黄区 |  | 052784356789
2059 | 宿城区 | 耿车镇 | 新华村 | 耿车供电所 | 10kV三建165线 | PMS_新华六组2#变 | 交流10kV | 3090102473996 | 276.88 | 黄区 |  | 052784356789
2060 | 宿城区 | 耿车镇 | 大同村 | 耿车供电所 | 10kV隆耿2#173线 | 付圩高庄西台 | 交流10kV | 3090102474026 | 0 | 红区 | 馈线受限 | 052784356789
2061 | 宿城区 | 中扬镇 | 中扬居委会 | 中扬供电所 | 10kV惠付2#152线 | PMS_安置小区北变 | 交流10kV | 3090103001682 | 288.76 | 黄区 |  | 052784356789
2062 | 宿城区 | 龙河镇 | 陈圩 | 龙河供电所 | 10kV街道Ⅳ152线 | PMS_陈圩北2#变 | 交流10kV | 3090102473598 | 98.12 | 黄区 |  | 052784356789
2063 | 宿豫区 | 曹集乡 | 戈桥王宅 | 新庄供电所 | 10kV曹集124（临时）线 | PMS_戈桥王宅2#变 | 交流10kV | 3090102613259 | 138.74 | 黄区 |  | 052784356789
2064 | 洋河新区 | 仓集镇 | 仓集村居委会 | 仓集供电所 | 10kV六码2#123线 | 化工厂3# | 交流10kV | 3090102473615 | 297.96 | 黄区 |  | 052784356789
2065 | 宿城区 | 支口街道 | 岔口 | 耿车供电所 | 10kV同安1#945线 | PMS_岔口四组2#变 | 交流10kV | 3090102474068 | 120.72 | 黄区 |  | 052784356789
2066 | 宿城区 | 耿车镇 | 耿车村 | 耿车供电所 | 10kV三建165线 | PMS_韦庄二三组西台 | 交流10kV | 3090102474069 | 191.04 | 黄区 |  | 052784356789
2067 | 湖滨新区 | 皂河镇 | 闫集村 | 皂河供电所 | 10kV皂闫139线 | PMS_闫集八组2#变 | 交流10kV | 3090102636542 | 247.48 | 黄区 |  | 052784356789
2068 | 洋河新区 | 洋河镇 | 红庙村 | 洋河供电所 | 10kV新洋2#921线 | PMS_红庙沈庄南2#变 | 交流10kV | 3090102613274 | 125.92 | 黄区 |  | 052784356789
2069 | 宿豫区 | 关庙镇 | 泰山张庄 | 新庄供电所 | 10kV关永2#962线 | PMS_泰山张庄变 | 交流10kV | 3090102561267 | 67.84 | 黄区 |  | 052784356789
2070 | 宿豫区 | 关庙镇 | 泰山村 | 新庄供电所 | 10kV关永2#962线 | 太山许庄2#变 | 交流10kV | 3090102561268 | 264.64 | 黄区 |  | 052784356789
2071 | 宿城区 | 陈集镇 | 龙潭村蔡庄组 | 屠园供电所 | 10kV新洋2#921线 | 龙潭新村2#变 | 交流10kV | 3221020205009217 | 64.76 | 黄区 |  | 052784356789
2072 | 宿豫区 | 来龙镇 | 土楼社区 | 来龙供电所 | 10kV关龙Ⅰ#914线 | PMS_八家 | 交流10kV | 1390300013912 | 125.58 | 黄区 |  | 052784356789
2073 | 宿城区 | 王官集镇 | 王集街 | 蔡集供电所 | 10kV王街116线 | 王集北街道2#变 | 交流10kV | 3221092205048525 | 302.4 | 黄区 |  | 052784356789
2074 | 湖滨新区 | 井头乡 | 马楼 | 晓店供电所 | 10kV曹塘1#173线 | 马楼小区3#变 | 交流10kV | 3090102692222 | 244.48 | 黄区 |  | 052784356789
2075 | 湖滨新区 | 皂河镇 | 金庄村 | 皂河供电所 | 10kV皂甸137线 | 金庄1.2组2#变 | 交流10kV | 3222011705046883 | 69.58 | 黄区 |  | 052784356789
2076 | 宿城区 | 耿车镇 | 大众村 | 耿车供电所 | 10kV三徐164线 | 大众十三组北台2#变 | 交流10kV | 3090102474151 | 93.62 | 黄区 |  | 052784356789
2077 | 宿豫区 | 来龙镇 | 双和岭村 | 来龙供电所 | 10kV苗庄135线 | PMS_岭西特色村变 | 交流10kV | 3090102492787 | 311.16 | 黄区 |  | 052784356789
2078 | 宿豫区 | 陆集街道 | 陆集社区 | 卓圩供电所 | 10kV陆新164线 | 义合二变 | 交流10kV | 3090102492914 | 31.88 | 黄区 |  | 052784356789
2079 | 宿城区 | 龙河镇 | 联五村委会 | 龙河供电所 | 10kV埠罗I912线 | PMS_联伍刘庄2# | 交流10kV | 3090102878780 | 288.32 | 黄区 |  | 052784356789
2080 | 宿城区 | 屠园镇 | 古山河居委会陈圩组 | 屠园供电所 | 10kV古陈1#932线 | PMS_古河花园2#变 | 交流10kV | 3090102553574 | 288.84 | 黄区 |  | 052784356789
2081 | 宿城区 | 埠子镇 | 街南居委会 | 埠子供电所 | 10kV埠街175线 | 农科三队3#变 | 交流10kV | 3204241505141733 | 298.24 | 黄区 |  | 052784356789
2082 | 宿城区 | 支口街道 | 探楚 | 耿车供电所 | 10kV同安1#945线 | PMS_探楚四组 | 交流10kV | 1390300018876 | 294.2 | 黄区 |  | 052784356789
2083 | 宿城区 | 丁嘴镇 | 丁庄村委会 | 大兴供电所 | 10kV丁嘴126线 | 丁仰路南变 | 交流10kV | 3090103012438 | 294.96 | 黄区 |  | 052784356789
2084 | 湖滨新区 | 皂河镇 | 金庄村委会 | 皂河供电所 | 10kV皂袁133线 | 金庄4.6组南台变 | 交流10kV | 06220105079241 | 283.68 | 黄区 |  | 052784356789
2085 | 宿城区 | 耿车镇 | 耿车村 | 耿车供电所 | 10kV三九176线 | 新华八组1#变 | 交流10kV | 3090102577406 | 239.36 | 黄区 |  | 052784356789
2086 | 经济开发区 | 三棵树街道 | 杨楼村丁元组 | 开发区供电所 | 10kV叶广2#943线 | PMS_杨楼丁元 | 交流10kV | 1390300015310 | 41.25 | 黄区 |  | 052784356789
2087 | 湖滨新区 | 皂河镇 | 八井村 | 皂河供电所 | 10kV皂街2#138线 | 八井村部2#变 | 交流10kV | 3209241805001507 | 26.32 | 黄区 |  | 052784356789
2088 | 宿豫区 | 大兴镇 | 髙圩村 | 大兴供电所 | 10kV丁长129线 | PMS_高圩村2#变 | 交流10kV | 3090102577453 | 138.38 | 黄区 |  | 052784356789
2089 | 宿豫区 | 关庙镇 | 关庙村街道 | 新庄供电所 | 10kV关旗963线 | 街道陈刘2#变 | 交流10kV | 3090103021241 | 270.48 | 黄区 |  | 052784356789
2090 | 宿城区 | 蔡集镇 | 漏河村 | 蔡集供电所 | 10kV同龙1#942线 | PMS_蔡集漏河北台 | 交流10kV | 3090102721381 | 257.84 | 黄区 |  | 052784356789
2091 | 宿豫区 | 关庙镇 | 新河居住区 | 新庄供电所 | 10kV关崇2#952线 | PMS_新河居住区 | 交流10kV | 3090102462657 | 155.12 | 黄区 |  | 052784356789
2092 | 经济开发区 | 三棵树街道 | 佟圩村徐宅组 | 开发区供电所 | 10kV叶广2#943线 | PMS_佟圩徐宅3#变 | 交流10kV | 3090102808981 | 232.76 | 黄区 |  | 052784356789
2093 | 宿城区 | 耿车镇 | 耿车村 | 耿车供电所 | 10kV三建165线 | 新街南台2#变 | 交流10kV | 3211220405010052 | 400.113 | 黄区 |  | 052784356789
2094 | 宿豫区 | 来龙镇 | 路墩村 | 来龙供电所 | 10kV来庙Ⅱ#178线 | 侍庄凌庄2#变 | 交流10kV | 3222051805004090 | 140.24 | 黄区 |  | 052784356789
2095 | 宿豫区 | 来龙镇 | 双和岭村 | 来龙供电所 | 10kV侍茶138线 | 槽坊东台1#变 | 交流10kV | 3206242405349014 | 67.84 | 黄区 |  | 052784356789
2096 | 湖滨新区 | 湖滨新区 | 三巨 | 晓店供电所 | 10kV三白1#114线 | 三巨圩后3#变 | 交流10kV | 3202240705185514 | 189.32 | 黄区 |  | 052784356789
2097 | 湖滨新区 | 湖滨新区 | 晓店 | 晓店供电所 | 10kV三白1#114线 | PMS_晓店宿新路南变 | 交流10kV | 3090102534247 | 273.96 | 黄区 |  | 052784356789
2098 | 洋河新区 | 洋河镇 | 王元村居委会 | 仓集供电所 | 10kV闸圩192线 | 王元三车间3#变 | 交流10kV | 3207232505002213 | 205.12 | 黄区 |  | 052784356789
2099 | 宿豫区 | 大兴镇 | 建设村 | 大兴供电所 | 10kV启锋2#924线 | 建设一组变 | 交流10kV | 3221111205006021 | 295 | 黄区 |  | 052784356789
2100 | 宿城区 | 陈集镇 | 陈集居委会一组 | 屠园供电所 | 10kV陈头II973线 | 陈集水利站变 | 交流10kV | 3222031605022587 | 320 | 黄区 |  | 052784356789
2101 | 宿城区 | 龙河镇 | 秦圩 | 龙河供电所 | 10kV街道Ⅱ#142线 | 秦圩西4#变 | 交流10kV | 3204252505060304 | 47.69 | 黄区 |  | 052784356789
2102 | 宿城区 | 陈集镇 | 陈中村五组 | 屠园供电所 | 10kV陈头II973线 | PMS_陈中五组 | 交流10kV | 3090102878646 | 0 | 红区 | 配变受限 | 052784356789
2103 | 宿豫区 | 关庙镇 | 水汉村 | 新庄供电所 | 10kV关街2#921线 | 水汉新村变 | 交流10kV | 3090102461324 | 255 | 黄区 |  | 052784356789
2104 | 宿豫区 | 来龙镇 | 路墩村 | 来龙供电所 | 10kV来庙Ⅱ#178线 | 砂矿小街变 | 交流10kV | 3221061505003164 | 238.24 | 黄区 |  | 052784356789
2105 | 宿城区 | 王官集镇 | 欧庙村 | 蔡集供电所 | 10kV王海117线 | 欧庙十组2#变 | 交流10kV | 3221042505029816 | 256 | 黄区 |  | 052784356789
2106 | 洋河新区 | 洋河镇 | 兴跃村 | 洋河供电所 | 10kV新梦2#923线 | 兴跃木业园区5号变 | 交流10kV | 3221061505001174 | 260 | 黄区 |  | 052784356789
2107 | 宿豫区 | 大兴镇 | 卢集村 | 大兴供电所 | 10kV启锋1#914线 | 卢集小区1#变 | 交流10kV | 3209231505016657 | 306.6 | 黄区 |  | 052784356789
2108 | 宿城区 | 屠园镇 | 古山河居委会外街组 | 屠园供电所 | 10kV古街1#933线 | 街南4#变 | 交流10kV | 3090102557321 | 306.76 | 黄区 |  | 052784356789
2109 | 宿豫区 | 仰化镇 | 仰化社区 | 大兴供电所 | 10kV仰街I#953线 | 仰化邮局变 | 交流10kV | 3212220805003117 | 124 | 黄区 |  | 052784356789
2110 | 宿豫区 | 大兴镇 | 大兴社区 | 大兴供电所 | 10kV纲要122线 | PMS_集东北变 | 交流10kV | 3090102164965 | 144.52 | 黄区 |  | 052784356789
2111 | 宿城区 | 埠子镇 | 街北村 | 埠子供电所 | 10kV埠苗914线 | 新镇政府3#变 | 交流10kV | 3207241405003060 | 133.84 | 黄区 |  | 052784356789
2112 | 洋河新区 | 郑楼镇 | 郑楼居委会 | 仓集供电所 | 10kV郑街1#176线 | PMS_豫园小区2# 变 | 交流10kV | 3090102995536 | 291 | 黄区 |  | 052784356789
2113 | 宿豫区 | 丁嘴镇 | 丁嘴社区 | 大兴供电所 | 10kV丁嘴126线 | PMS_丁嘴街南变新 | 交流10kV | 3090102721092 | 56.96 | 黄区 |  | 052784356789
2114 | 宿城区 | 陈集镇 | 陈集村 | 屠园供电所 | 10kV陈尧971线 | PMS_陈集村村民委员会配电室1#变 | 交流10kV | 3090102553426 | 302.48 | 黄区 |  | 052784356789
2115 | 宿城区 | 中扬镇 | 程庄村 | 中扬供电所 | 10kV惠民2#151线 | 陈庄小区变 | 交流10kV | 3090101079871 | 266.16 | 黄区 |  | 052784356789
2116 | 湖滨新区 | 黄墩镇 | 尚营村 | 皂河供电所 | 10kV黄娄913线 | PMS_尚营小区 | 交流10kV | 3090101283045 | 143.34 | 黄区 |  | 052784356789
2117 | 宿豫区 | 丁嘴镇 | 苗冲村 | 大兴供电所 | 10kV仰丁981线 | PMS_苗冲叶庄配变 | 交流10kV | 3090101428982 | 134.92 | 黄区 |  | 052784356789
2118 | 宿城区 | 龙河镇 | 双蔡 | 龙河供电所 | 10kV工业园Ⅲ#155线 | 双蔡南变0 | 交流10kV | 3090101434987 | 264 | 黄区 |  | 052784356789
2119 | 宿城区 | 龙河镇 | 大罗 | 龙河供电所 | 10kV工业园Ⅰ#145线 | 大庄腰庄变0 | 交流10kV | 3090101435017 | 115.16 | 黄区 |  | 052784356789
2120 | 宿城区 | 龙河镇 | 姚庄 | 龙河供电所 | 10kV工业园Ⅰ#145线 | 姚庄村部2#变 | 交流10kV | 3090101435028 | 124.64 | 黄区 |  | 052784356789
2121 | 宿豫区 | 大兴镇 | 先锋村 | 大兴供电所 | 10kV启锋2#924线 | PMS_先锋小区1#变 | 交流10kV | 3090101627017 | 308 | 黄区 |  | 052784356789
2122 | 洋河新区 | 仓集镇 | 梁周村居委会 | 仓集供电所 | 10kV六码2#123线 | PMS_梁周四组 | 交流10kV | 3090101648995 | 110.98 | 黄区 |  | 052784356789
2123 | 宿城区 | 耿车镇 | 湖稍村 | 耿车供电所 | 10kV三纬166线 | PMS_湖稍李庄北台1# | 交流10kV | 3090101676971 | 241.96 | 黄区 |  | 052784356789
2124 | 湖滨新区 | 黄墩镇 | 柳湖村 | 皂河供电所 | 10kV黄英912线 | PMS_柳湖小区 | 交流10kV | 3090101291038 | 140.82 | 黄区 |  | 052784356789
2125 | 宿城区 | 龙河镇 | 桥庄 | 龙河供电所 | 10kV工业园Ⅰ#145线 | PMS_桥庄仲庄新增变 | 交流10kV | 3090101458971 | 144.46 | 黄区 |  | 052784356789
2126 | 宿城区 | 王官集镇 | 仝李村 | 蔡集供电所 | 10kV王蔡2#163线 | PMS_新增仝李一组支线49#公变200KVA | 交流10kV | 3090101472969 | 35.46 | 黄区 |  | 052784356789
2127 | 宿城区 | 王官集镇 | 朱海村 | 蔡集供电所 | 10kV王海117线 | PMS_朱海五组变 | 交流10kV | 3090101472987 | 126.88 | 黄区 |  | 052784356789
2128 | 湖滨新区 | 皂河镇 | 新农居委会 | 皂河供电所 | 10kV皂街1#130线 | PMS_小康街2#变 | 交流10kV | 3090102145696 | 264.64 | 黄区 |  | 052784356789
2129 | 经济开发区 | 南蔡乡 | 苏圩村老庄组 | 开发区供电所 | 10kV南圩2#923线 | PMS_杨庄新区变 | 交流10kV | 3090101335357 | 0.16 | 黄区 |  | 052784356789
2130 | 宿豫区 | 关庙镇 | 董圩村 | 新庄供电所 | 10kV关崇2#952线 | PMS_新董圩西变 | 交流10kV | 3090101370991 | 0 | 红区 | 配变受限 | 052784356789
2131 | 宿城区 | 井头乡 | 九里 | 晓店供电所 | 10kV曹塘1#173线 | PMS_九里街道南2#变 | 交流10kV | 3090102151961 | 313.68 | 黄区 |  | 052784356789
2132 | 宿城区 | 陈集镇 | 陈集居委会一组 | 屠园供电所 | 10kV陈头II973线 | 陈集经管所变 | 交流10kV | 3090102154113 | 229.57 | 黄区 |  | 052784356789
2133 | 宿城区 | 湖滨新区 | 克先 | 晓店供电所 | 10kV北光131线 | PMS_克先小区1#变 | 交流10kV | 3090101528979 | 270.26 | 黄区 |  | 052784356789
2134 | 湖滨新区 | 湖滨新区 | 克先 | 晓店供电所 | 10kV北光131线 | 克先小区2#变 | 交流10kV | 3090101528982 | 254.08 | 黄区 |  | 052784356789
2135 | 湖滨新区 | 湖滨新区 | 克先 | 晓店供电所 | 10kV北光131线 | PMS_克先小区3#变 | 交流10kV | 3090101528984 | 63.28 | 黄区 |  | 052784356789
2136 | 湖滨新区 | 湖滨新区 | 克先 | 晓店供电所 | 10kV北光131线 | PMS_克先小区4#变 | 交流10kV | 3090101528985 | 288 | 黄区 |  | 052784356789
2137 | 宿城区 | 陈集镇 | 曹桥村四组 | 屠园供电所 | 10kV陈头II973线 | PMS_曹桥四组 | 交流10kV | 3090101626970 | 132.72 | 黄区 |  | 052784356789
2138 | 宿城区 | 三棵树街道 | 双河村刘桥组 | 开发区供电所 | 10kV运街113线 | PMS_刘桥村部 | 交流10kV | 3090102154687 | 124.5 | 黄区 |  | 052784356789
2139 | 宿豫区 | 关庙镇 | 陆相林杜 | 新庄供电所 | 10kV关街1#911线 | PMS_陆相林杜变. | 交流10kV | 3090102154712 | 35.84 | 黄区 |  | 052784356789
2140 | 宿豫区 | 关庙镇 | 陆相村 | 新庄供电所 | 10kV关街1#911线 | PMS_陆相村变 | 交流10kV | 3090102154718 | 270.32 | 黄区 |  | 052784356789
2141 | 宿豫区 | 仰化镇 | 刘涧村 | 大兴供电所 | 10kV仰运Ⅰ#954线 | 刘涧七组变 | 交流10kV | 3090102154723 | 23.44 | 黄区 |  | 052784356789
2142 | 宿豫区 | 仰化镇 | 刘涧村 | 大兴供电所 | 10kV仰运Ⅰ#954线 | 刘涧八组变. | 交流10kV | 3090102154728 | 267.4 | 黄区 |  | 052784356789
2143 | 宿豫区 | 仰化镇 | 新桥村 | 大兴供电所 | 10kV仰运II#964线 | PMS_新桥七组变 | 交流10kV | 3090102154734 | 127.48 | 黄区 |  | 052784356789
2144 | 宿豫区 | 仰化镇 | 孟湾村 | 大兴供电所 | 10kV仰园Ⅱ962线 | 孟湾二组2#变 | 交流10kV | 3090102154984 | 94.88 | 黄区 |  | 052784356789
2145 | 经济开发区 | 三棵树街道 | 许圩村何庄组 | 开发区供电所 | 10kV振港1#153线 | PMS_许圩何庄西变 | 交流10kV | 3090102157521 | 261.92 | 黄区 |  | 052784356789
2146 | 宿城区 | 王官集镇 | 程庄村 | 蔡集供电所 | 10kV王海117线 | PMS_程庄村部南台 | 交流10kV | 3090102158234 | 105.16 | 黄区 |  | 052784356789
2147 | 宿城区 | 屠园镇 | 古山河居委会陈圩组 | 屠园供电所 | 10kV古街1#933线 | PMS_屠园陈圩2#变 | 交流10kV | 3090102148805 | 302.16 | 黄区 |  | 052784356789
2148 | 宿城区 | 耿车镇 | 大同村 | 耿车供电所 | 10kV三淮174线 | 大同二组北台 | 交流10kV | 3090102151042 | 44.48 | 黄区 |  | 052784356789
2149 | 宿城区 | 陈集镇 | 龙潭村蔡庄 | 屠园供电所 | 10kV新洋2#921线 | PMS_龙潭产业园3#变 | 交流10kV | 3090102151299 | 246.08 | 黄区 |  | 052784356789
2150 | 洋河新区 | 仓集镇 | 仓集村居委会 | 仓集供电所 | 10kV六码2#123线 | 仓集农电站3#变 | 交流10kV | 3090102151494 | 265.76 | 黄区 |  | 052784356789
2151 | 洋河新区 | 仓集镇 | 仓集村居委会 | 仓集供电所 | 10kV六码2#123线 | PMS_织布厂3#变 | 交流10kV | 3090102151495 | 304.32 | 黄区 |  | 052784356789
2152 | 洋河新区 | 洋河镇 | 三葛村 | 洋河供电所 | 10kV洋大1#918线 | 三葛一组2#变 | 交流10kV | 3090102151535 | 117.44 | 黄区 |  | 052784356789
2153 | 洋河新区 | 仓集镇 | 仓集村居委会 | 仓集供电所 | 10kV六码2#123线 | PMS_桥南2#变 | 交流10kV | 3090102137722 | 268.72 | 黄区 |  | 052784356789
2154 | 洋河新区 | 仓集镇 | 仓集村居委会 | 仓集供电所 | 10kV六码2#123线 | PMS_夏集2#变 | 交流10kV | 3090102137730 | 272.48 | 黄区 |  | 052784356789
2155 | 洋河新区 | 洋河镇 | 红庙村 | 洋河供电所 | 10kV新洋2#921线 | PMS_红庙村西3#变 | 交流10kV | 3090102138906 | 91.74 | 黄区 |  | 052784356789
2156 | 宿城区 | 龙河镇 | 双蔡 | 龙河供电所 | 10kV工业园Ⅲ#155线 | PMS_双蔡蔡西2#变 | 交流10kV | 3090102138914 | 0 | 红区 | 配变受限 | 052784356789
2157 | 宿城区 | 龙河镇 | 双蔡 | 龙河供电所 | 10kV工业园Ⅲ#155线 | PMS_双蔡圩2#变 | 交流10kV | 3090102138916 | 41.3 | 黄区 |  | 052784356789
2158 | 宿城区 | 埠子镇 | 夏庄村 | 埠子供电所 | 10kV埠苗914线 | 夏庄赵庄变 | 交流10kV | 3090102139290 | 0 | 红区 | 配变受限 | 052784356789
2159 | 宿城区 | 中扬镇 | 南张圩居委会 | 中扬供电所 | 10kV惠民2#151线 | 张圩水产批发变 | 交流10kV | 3090101806121 | 250.32 | 黄区 |  | 052784356789
2160 | 洋河新区 | 郑楼镇 | 大沟村委会 | 仓集供电所 | 10kV闸圩192线 | 王元洋东酒厂2#变 | 交流10kV | 3090102139873 | 305.44 | 黄区 |  | 052784356789
2161 | 宿城区 | 中扬镇 | 二里村 | 中扬供电所 | 10kV惠岭135线 | PMS_二里村北变 | 交流10kV | 3090102140631 | 107.84 | 黄区 |  | 052784356789
2162 | 宿城区 | 中扬镇 | 二里村 | 中扬供电所 | 10kV惠岭135线 | 二里六七组南变 | 交流10kV | 3090102140633 | 10.58 | 黄区 |  | 052784356789
2163 | 宿城区 | 中扬镇 | 二里村委会 | 中扬供电所 | 10kV惠岭135线 | PMS_二里十组北变 | 交流10kV | 3090102140639 | 152.68 | 黄区 |  | 052784356789
2164 | 宿豫区 | 曹集乡 | 双河社区 | 卓圩供电所 | 10kV春顺962线 | 双河7组200 | 交流10kV | 3090101799166 | 298.68 | 黄区 |  | 052784356789
2165 | 宿豫区 | 顺河街道 | 顺新河社区 | 卓圩供电所 | 10kV春顺962线 | PMS_曹坊周庄200 | 交流10kV | 3090101799193 | 142.7 | 黄区 |  | 052784356789
2166 | 宿豫区 | 顺河街道 | 梨园湾社区 | 卓圩供电所 | 10kV曹张2#141线 | PMS_新张圩村部 | 交流10kV | 3090101799673 | 116.56 | 黄区 |  | 052784356789
2167 | 湖滨新区 | 湖滨新区 | 晓店 | 晓店供电所 | 10kV三墩115线 | PMS_晓店老街南变 | 交流10kV | 3090102118918 | 305.28 | 黄区 |  | 052784356789
2168 | 宿城区 | 湖滨新区 | 晓店 | 晓店供电所 | 10kV叶铜2#982线 | PMS_湖滨小区西台2#变 | 交流10kV | 3090102119064 | 283.88 | 黄区 |  | 052784356789
2169 | 湖滨新区 | 湖滨新区 | 峰山 | 晓店供电所 | 10kV叶铜1#962线 | PMS_峰山五组变 | 交流10kV | 3090102119075 | 0 | 红区 | 配变受限 | 052784356789
2170 | 湖滨新区 | 湖滨新区 | 峰山 | 晓店供电所 | 10kV叶铜1#962线 | PMS_峰山六组2#变 | 交流10kV | 3090102119081 | 16 | 黄区 |  | 052784356789
2171 | 湖滨新区 | 湖滨新区 | 晓店 | 晓店供电所 | 10kV叶铜1#962线 | PMS_青墩八组北台变 | 交流10kV | 3090102119091 | 239.44 | 黄区 |  | 052784356789
2172 | 宿豫区 | 关庙镇 | 关庙村街道 | 新庄供电所 | 10kV关街2#921线 | PMS_政府北变 | 交流10kV | 3090102119354 | 201.52 | 黄区 |  | 052784356789
2173 | 宿豫区 | 关庙镇 | 关庙村街道 | 新庄供电所 | 10kV关旗963线 | PMS_关庙东街北变 | 交流10kV | 3090102119365 | 266.96 | 黄区 |  | 052784356789
2174 | 宿城区 | 丁嘴镇 | 六里井村 | 大兴供电所 | 10kV穿明929线 | PMS_长庄小区 | 交流10kV | 3090102119371 | 299.56 | 黄区 |  | 052784356789
2175 | 洋河新区 | 洋河镇 | 红庙村 | 洋河供电所 | 10kV新洋2#921线 | PMS_拦马刑沈2#变 | 交流10kV | 3090102119561 | 278 | 黄区 |  | 052784356789
2176 | 洋河新区 | 洋河镇 | 红庙村 | 洋河供电所 | 10kV新洋2#921线 | 拦马孙圩2#变 | 交流10kV | 3090102119563 | 181.6 | 黄区 |  | 052784356789
2177 | 宿城区 | 埠子镇 | 街北村 | 埠子供电所 | 10kV靳桥174线 | PMS_街北山南2# | 交流10kV | 3090102119568 | 285.6 | 黄区 |  | 052784356789
2178 | 洋河新区 | 洋河镇 | 红庙村 | 洋河供电所 | 10kV新洋2#921线 | PMS_红庙西张3#变 | 交流10kV | 3090102119992 | 246.32 | 黄区 |  | 052784356789
2179 | 洋河新区 | 仓集镇 | 六里村居委会 | 仓集供电所 | 10kV六罗1#111线 | PMS_六里二组2# | 交流10kV | 3090102123104 | 120.38 | 黄区 |  | 052784356789
2180 | 宿豫区 | 陆集街道 | 虎山居委会 | 卓圩供电所 | 10kV启斗1#912线 | 虎山东2#变 | 交流10kV | 3090102123137 | 300.08 | 黄区 |  | 052784356789
2181 | 宿城区 | 陈集镇 | 仓圩村农北组 | 屠园供电所 | 10kV陈伏961线 | 仓圩北1 | 交流10kV | 3090102123975 | 141.12 | 黄区 |  | 052784356789
2182 | 宿豫区 | 陆集街道 | 虎山居委会 | 卓圩供电所 | 10kV启斗1#912线 | PMS_虎山四组2#变 | 交流10kV | 3090102123140 | 140.24 | 黄区 |  | 052784356789
2183 | 宿城区 | 耿车镇 | 大同村 | 耿车供电所 | 10kV隆耿1#153线 | 大同电灌 | 交流10kV | 3090102127248 | 140.7 | 黄区 |  | 052784356789
2184 | 宿城区 | 耿车镇 | 大同村 | 耿车供电所 | 10kV隆耿2#173线 | 付圩马庄 | 交流10kV | 3090102127268 | 0 | 红区 | 馈线受限 | 052784356789
2185 | 宿豫区 | 丁嘴镇 | 丁嘴社区 | 大兴供电所 | 10kV穿明929线 | 继先商业街2#变 | 交流10kV | 3090102127278 | 307.44 | 黄区 |  | 052784356789
2186 | 湖滨新区 | 黄墩镇 | 柳湖村委会 | 皂河供电所 | 10kV黄英912线 | PMS_黄墩新宅十一组 | 交流10kV | 3090101118968 | 180.2745 | 黄区 |  | 052784356789
2187 | 洋河新区 | 仓集镇 | 梁周村居委会 | 仓集供电所 | 10kV六仓1#112线 | 梁周一组2#变 | 交流10kV | 3090102128281 | 105.16 | 黄区 |  | 052784356789
2188 | 湖滨新区 | 黄墩镇 | 马桥村 | 皂河供电所 | 10kV黄曹914线 | PMS_马桥胡庄2#变 | 交流10kV | 3090101154977 | 45.06 | 黄区 |  | 052784356789
2189 | 湖滨新区 | 黄墩镇 | 英庄村 | 皂河供电所 | 10kV黄英912线 | PMS_英庄小区2＃变 | 交流10kV | 3090101170968 | 95.96 | 黄区 |  | 052784356789
2190 | 宿豫区 | 来龙镇 | 玉皇村 | 来龙供电所 | 10kV来庙1#168线 | PMS_民主村部2#变 | 交流10kV | 3090101251021 | 8.96 | 黄区 |  | 052784356789
2191 | 经济开发区 | 南蔡乡 | 陈圩村牌坊组 | 开发区供电所 | 10kV南埠934线 | 陈圩牌坊变 | 交流10kV | 3090101051333 | 49.32 | 黄区 |  | 052784356789
2192 | 洋河新区 | 洋河镇 | 王元村居委会 | 仓集供电所 | 10kV闸圩192线 | 王元村2号变 | 交流10kV | 3090101051406 | 274.2 | 黄区 |  | 052784356789
2193 | 宿城区 | 耿车镇 | 湖稍村 | 耿车供电所 | 10kV三纬166线 | PMS_湖稍九组 | 交流10kV | 3090101075671 | 301.4 | 黄区 |  | 052784356789
2194 | 宿城区 | 耿车镇 | 大同村 | 耿车供电所 | 10kV隆耿2#173线 | 付圩马庄北台 | 交流10kV | 3090101049742 | 0 | 红区 | 馈线受限 | 052784356789
2195 | 宿城区 | 耿车镇 | 大同村 | 耿车供电所 | 10kV隆耿1#153线 | 大同村部西台 | 交流10kV | 3090101049747 | 120.46 | 黄区 |  | 052784356789
2196 | 宿城区 | 耿车镇 | 大同村 | 耿车供电所 | 10kV隆耿2#173线 | 付圩电灌东台 | 交流10kV | 3090101049752 | 0 | 红区 | 馈线受限 | 052784356789
2197 | 宿城区 | 耿车镇 | 大同村 | 耿车供电所 | 10kV隆耿1#153线 | 大同五组南台 | 交流10kV | 3090101049755 | 293.68 | 黄区 |  | 052784356789
2198 | 宿城区 | 陈集镇 | 吴堡村一组 | 屠园供电所 | 10kV新洋2#921线 | PMS_吴堡小区 | 交流10kV | 3090101051645 | 14.44 | 黄区 |  | 052784356789
2199 | 宿豫区 | 大兴镇 | 大兴社区 | 大兴供电所 | 10kV丁嘴126线 | 大兴五组变 | 交流10kV | 3090101052063 | 309.08 | 黄区 |  | 052784356789
2200 | 经济开发区 | 三棵树街道 | 杨楼村庄庄组 | 开发区供电所 | 10kV叶广2#943线 | 杨楼站 | 交流10kV | 3090101075790 | 252.6 | 黄区 |  | 052784356789
2201 | 宿豫区 | 曹集乡 | 天同庵村 | 新庄供电所 | 10kV曹旱1#161线 | PMS_天同庵11组 | 交流10kV | 3090101076691 | 135.94 | 黄区 |  | 052784356789
2202 | 宿豫区 | 来龙镇 | 侍岭社区 | 来龙供电所 | 10kV朱岭139线 | 大墩中台 | 交流10kV | 3090101076720 | 113.6 | 黄区 |  | 052784356789
2203 | 宿豫区 | 曹集乡 | 旱闸村 | 新庄供电所 | 10kV曹旱1#161线 | 旱闸北台1#变 | 交流10kV | 3090101076785 | 270.68 | 黄区 |  | 052784356789
2204 | 宿豫区 | 曹集乡 | 曹家集社区 | 新庄供电所 | 10kV曹集124（临时）线 | PMS_街道老桥南变 | 交流10kV | 3090101076792 | 311.88 | 黄区 |  | 052784356789
2205 | 宿城区 | 陈集镇 | 仓王村11组 | 屠园供电所 | 10kV陈中2#972线 | PMS_仓王东变 | 交流10kV | 3090101049879 | 72.88 | 黄区 |  | 052784356789
2206 | 宿城区 | 中扬镇 | 耿桥村 | 中扬供电所 | 10kV惠保155线 | 耿西中变 | 交流10kV | 3090101049883 | 104.32 | 黄区 |  | 052784356789
2207 | 洋河新区 | 郑楼镇 | 郑楼居委会 | 仓集供电所 | 10kV郑付174线 | 泗浦2#变 | 交流10kV | 3090101049907 | 89.545 | 黄区 |  | 052784356789
2208 | 洋河新区 | 郑楼镇 | 金山村委会 | 仓集供电所 | 10kV郑临175线 | 郑东2#变 | 交流10kV | 3090101049908 | 131.04 | 黄区 |  | 052784356789
2209 | 洋河新区 | 郑楼镇 | 大沟村委会 | 仓集供电所 | 10kV郑陈173线 | 蒋庄4#变 | 交流10kV | 3090101049911 | 149.22 | 黄区 |  | 052784356789
2210 | 湖滨新区 | 黄墩镇 | 英庄村 | 皂河供电所 | 10kV黄英912线 | 英庄小区1#变 | 交流10kV | 3090101049912 | 296.6 | 黄区 |  | 052784356789
2211 | 洋河新区 | 郑楼镇 | 郑楼居委会 | 仓集供电所 | 10kV郑陈173线 | PMS_施庄4#变 | 交流10kV | 3090101049917 | 114.66 | 黄区 |  | 052784356789
2212 | 洋河新区 | 郑楼镇 | 大沟村委会 | 仓集供电所 | 10kV郑陈173线 | 张渡1#变 | 交流10kV | 3090101049918 | 97.66 | 黄区 |  | 052784356789
2213 | 宿豫区 | 大兴镇 | 大兴社区 | 大兴供电所 | 10kV大兴127线 | PMS_东方南变 | 交流10kV | 3090101052077 | 294.48 | 黄区 |  | 052784356789
2214 | 宿城区 | 陈集镇 | 捐元村村西组 | 屠园供电所 | 10kV陈洋964线 | PMS_捐元村西 | 交流10kV | 3090101062980 | 57.72 | 黄区 |  | 052784356789
2215 | 宿豫区 | 来龙镇 | 土楼社区 | 来龙供电所 | 10kV关保913线 | 黄泥叶东1#变 | 交流10kV | 3090101077568 | 122.48 | 黄区 |  | 052784356789
2216 | 宿豫区 | 来龙镇 | 土楼社区 | 来龙供电所 | 10kV关保913线 | 黄泥小队变压器 | 交流10kV | 3090101077570 | 107.78 | 黄区 |  | 052784356789
2217 | 宿城区 | 陈集镇 | 陈中村五组 | 屠园供电所 | 10kV陈头II973线 | 陈中小区 | 交流10kV | 3090101047026 | 151.16 | 黄区 |  | 052784356789
2218 | 洋河新区 | 洋北镇 | 友爱村 | 洋北供电所 | 10kV北涧Ⅰ9Y3线 | 友爱徐庄变 | 交流10kV | 3090101062997 | 288.36 | 黄区 |  | 052784356789
2219 | 宿豫区 | 大兴镇 | 大兴社区 | 大兴供电所 | 10kV启宇123线 | PMS_茧站变 | 交流10kV | 3090101079058 | 110.7 | 黄区 |  | 052784356789
2220 | 宿城区 | 耿车镇 | 蔡集街 | 蔡集供电所 | 10kV同湾2#973线 | PMS_蔡集所公变 | 交流10kV | 3090102878056 | 292.16 | 黄区 |  | 052784356789
2221 | 宿城区 | 龙河镇 | 陈集村委会 | 埠子供电所 | 10kV埠龙II923线 | PMS_陈集陈东2#变 | 交流10kV | 3090102504858 | 168.0525 | 黄区 |  | 052784356789
2222 | 宿城区 | 耿车镇 | 耿车村 | 耿车供电所 | 10kV三建165线 | 二中 | 交流10kV | 1390300014562 | 107.44 | 黄区 |  | 052784356789
2223 | 经济开发区 | 南蔡乡 | 新蔡村东蔡组 | 开发区供电所 | 10kV南圩1#913线 | PMS_新蔡东蔡2#变 | 交流10kV | 3090102532461 | 135.96 | 黄区 |  | 052784356789
2224 | 宿城区 | 龙河镇 | 大罗 | 龙河供电所 | 10kV工业园Ⅰ#145线 | PMS_大罗西南 | 交流10kV | 1390300014847 | 253.16 | 黄区 |  | 052784356789
2225 | 洋河新区 | 洋河镇 | 卓码村 | 洋河供电所 | 10kV北涧Ⅱ9B3线 | 涧南村马庄2#变 | 交流10kV | 3208250505010374 | 0 | 红区 | 馈线受限 | 052784356789
2226 | 宿城区 | 陈集镇 | 龙潭村蔡庄组 | 屠园供电所 | 10kV新洋2#921线 | 龙潭新村3#变 | 交流10kV | 3221020205010243 | 236.71 | 黄区 |  | 052784356789
2227 | 宿城区 | 王官集镇 | 王集街 | 蔡集供电所 | 10kV王街116线 | PMS_王集九组 | 交流10kV | 1390300015829 | 89 | 黄区 |  | 052784356789
2228 | 宿城区 | 龙河镇 | 平楼 | 龙河供电所 | 10kV南新II942线 | PMS_平楼八组新增 | 交流10kV | 3090102824315 | 270.48 | 黄区 |  | 052784356789
2229 | 宿豫区 | 关庙镇 | 乔口伍庄 | 新庄供电所 | 10kV关街2#921线 | 乔口伍庄2#变 | 交流10kV | 3090102353011 | 156.32 | 黄区 |  | 052784356789
2230 | 洋河新区 | 洋河镇 | 大圩村 | 洋河供电所 | 10kV新安2#942线 | PMS_徐淮路4#变公变 | 交流10kV | 3090102795050 | 470.547 | 黄区 |  | 052784356789
2231 | 宿城区 | 中扬镇 | 付庙村 | 中扬供电所 | 10kV惠付1#132线 | PMS_付庙孙北1# | 交流10kV | 1390300015127 | 17.94 | 黄区 |  | 052784356789
2232 | 湖滨新区 | 湖滨新区 | 三巨 | 晓店供电所 | 10kV三白2#124线 | PMS_三巨农民集中居住区8#变 | 交流10kV | 3090102361465 | 767.8 | 黄区 |  | 052784356789
2233 | 洋河新区 | 郑楼镇 | 郑楼居委会 | 仓集供电所 | 10kV郑临175线 | 付咀8#变 | 交流10kV | 3206250405014684 | 206.76 | 黄区 |  | 052784356789
2234 | 洋河新区 | 仓集镇 | 仓集村居委会 | 仓集供电所 | 10kV六码2#123线 | PMS_仓集仓小1#变 | 交流10kV | 1390300016579 | 196.72 | 黄区 |  | 052784356789
2235 | 宿城区 | 屠园镇 | 古山河居委会外街组 | 屠园供电所 | 10kV古街1#933线 | 街南6#变 | 交流10kV | 3212242605575048 | 221.32 | 黄区 |  | 052784356789
2236 | 宿豫区 | 来龙镇 | 来龙社区 | 来龙供电所 | 10kV来街179线 | 北街东台变 | 交流10kV | 3222033005027478 | 298 | 黄区 |  | 052784356789
2237 | 宿城区 | 龙河镇 | 双蔡 | 龙河供电所 | 10kV工业园Ⅲ#155线 | 双蔡小桥3#变 | 交流10kV | 3212240905149680 | 11.24 | 黄区 |  | 052784356789
2238 | 宿城区 | 埠子镇 | 渠北村 | 埠子供电所 | 10kV工业园176线 | PMS_渠北村谢沟变 | 交流10kV | 3090102505157 | 160.24 | 黄区 |  | 052784356789
2239 | 洋河新区 | 洋河镇 | 东关村 | 洋河供电所 | 10kV洋河196线 | PMS_洋河镇东郊变 | 交流10kV | 1390300018859 | 267.76 | 黄区 |  | 052784356789
2240 | 湖滨新区 | 井头乡 | 九里 | 晓店供电所 | 10kV曹塘1#173线 | PMS_九里街道南3#变 | 交流10kV | 3090102388449 | 309 | 黄区 |  | 052784356789
2241 | 湖滨新区 | 皂河镇 | 谢庄村 | 皂河供电所 | 10kV皂街2#138线 | PMS_谢庄村部变 | 交流10kV | 1390300016255 | 104.16 | 黄区 |  | 052784356789
2242 | 宿城区 | 龙河镇 | 朱大兴 | 龙河供电所 | 10kV街道Ⅲ151线 | PMS_朱大兴龙南 | 交流10kV | 1390300015355 | 320 | 黄区 |  | 052784356789
2243 | 宿城区 | 蔡集镇 | 王庄村 | 蔡集供电所 | 10kV同蔡2#971线 | PMS_蔡集王庄六组2#变 | 交流10kV | 3090102324710 | 154.58 | 黄区 |  | 052784356789
2244 | 宿城区 | 陈集镇 | 陈中村4组 | 屠园供电所 | 10kV陈头II973线 | 陈中街道南台变 | 交流10kV | 3209230605053436 | 280.16 | 黄区 |  | 052784356789
2245 | 宿城区 | 耿车镇 | 大众村 | 耿车供电所 | 10kV三淮174线 | PMS_五一路东台1# | 交流10kV | 3090102127647 | 250.4 | 黄区 |  | 052784356789
2246 | 宿城区 | 龙河镇 | 和平 | 龙河供电所 | 10kV街道Ⅱ#142线 | PMS_和平乱庄2#变 | 交流10kV | 3090102808323 | 268 | 黄区 |  | 052784356789
2247 | 洋河新区 | 洋河镇 | 新南园居委会 | 洋河供电所 | 10kV洋工924线 | PMS_新化六组东变 | 交流10kV | 3090102473964 | 0.24 | 黄区 |  | 052784356789
2248 | 经济开发区 | 南蔡乡 | 苏黄村桥西组 | 开发区供电所 | 10kV南发935线 | 苏黄桥西变 | 交流10kV | 1390300015219 | 31.72 | 黄区 |  | 052784356789
2249 | 宿城区 | 埠子镇 | 街北村 | 埠子供电所 | 10kV靳桥174线 | PMS_街北村后张 | 交流10kV | 3090102808617 | 276.08 | 黄区 |  | 052784356789
2250 | 经济开发区 | 南蔡乡 | 新蔡村蔡西组 | 开发区供电所 | 10kV南圩1#913线 | PMS_新蔡蔡西变 | 交流10kV | 3090102497140 | 149.72 | 黄区 |  | 052784356789
2251 | 宿豫区 | 曹集乡 | 双河社区 | 卓圩供电所 | 10kV春顺962线 | 双河村部南变 | 交流10kV | 09221305002067 | 308.6 | 黄区 |  | 052784356789
2252 | 宿城区 | 王官集镇 | 王集街 | 蔡集供电所 | 10kV王街116线 | PMS_王集七组 | 交流10kV | 1390300016254 | 125.34 | 黄区 |  | 052784356789
2253 | 宿城区 | 龙河镇 | 龙集 | 龙河供电所 | 10kV街道Ⅳ152线 | 龙集鲍陈2#变 | 交流10kV | 1390300017664 | 83.56 | 黄区 |  | 052784356789
2254 | 宿城区 | 埠子镇 | 关庄村 | 蔡集供电所 | 10kV王渠153线 | PMS_红星西台变 | 交流10kV | 1390300016450 | 121.04 | 黄区 |  | 052784356789
2255 | 宿城区 | 龙河镇 | 挑沟 | 龙河供电所 | 10kV街道Ⅱ#142线 | 挑沟村部 | 交流10kV | 1390300015250 | 0 | 红区 | 配变受限 | 052784356789
2256 | 宿城区 | 埠子镇 | 大西村 | 埠子供电所 | 10kV埠龙I#913线 | 大西沙河变 | 交流10kV | 1390100984318 | 273.6 | 黄区 |  | 052784356789
2257 | 湖滨新区 | 黄墩镇 | 刘口村 | 皂河供电所 | 10kV黄刘911线 | PMS_gr50刘口施庄变 | 交流10kV | 1390300014380 | 303.12 | 黄区 |  | 052784356789
2258 | 宿城区 | 龙河镇 | 双蔡 | 龙河供电所 | 10kV工业园Ⅲ#155线 | PMS_双蔡东变 | 交流10kV | 1390300014931 | 98.66 | 黄区 |  | 052784356789
2259 | 宿豫区 | 顺河街道 | 梨园湾社区 | 卓圩供电所 | 10kV曹张2#141线 | PMS_苗圃场部 | 交流10kV | 1390300016022 | 220.16 | 黄区 |  | 052784356789
2260 | 宿城区 | 陈集镇 | 五堡村靳庄组 | 屠园供电所 | 10kV陈青974线 | 五堡靳庄变 | 交流10kV | 3090102627613 | 195.36 | 黄区 |  | 052784356789
2261 | 湖滨新区 | 湖滨新区 | 嶂山 | 晓店供电所 | 10kV光铜Ⅰ147线 | 嶂山村桥南变 | 交流10kV | 1390300016325 | 0 | 红区 | 配变受限 | 052784356789
2262 | 宿城区 | 耿车镇 | 耿车村 | 耿车供电所 | 10kV三徐164线 | 新胜街1#变 | 交流10kV | 3222031405003423 | 492.912 | 黄区 |  | 052784356789
2263 | 宿豫区 | 仰化镇 | 解闸村 | 大兴供电所 | 10kV仰工I#951线 | PMS_解闸四组变 | 交流10kV | 1390300015375 | 239.4 | 黄区 |  | 052784356789
2264 | 宿豫区 | 大兴镇 | 丁庄村 | 大兴供电所 | 10kV仰丁981线 | 丁庄南变新 | 交流10kV | 3090102505520 | 269.96 | 黄区 |  | 052784356789
2265 | 洋河新区 | 洋河镇 | 中兴村 | 洋河供电所 | 10kV洋工924线 | PMS_解放村公变 | 交流10kV | 3090103037929 | 0 | 红区 | 配变受限 | 052784356789
2266 | 宿豫区 | 陆集街道 | 利民居委会 | 卓圩供电所 | 10kV启翔1#915线 | 荣闸六组3#变 | 交流10kV | 3222051805003261 | 134.62 | 黄区 |  | 052784356789
2267 | 宿城区 | 耿车镇 | 耿车村 | 耿车供电所 | 10kV三纬166线 | 镇东工业园6#变 | 交流10kV | 3203252805103082 | 111.48 | 黄区 |  | 052784356789
2268 | 宿城区 | 陈集镇 | 曹桥村一组 | 屠园供电所 | 10kV陈头II973线 | PMS_曹桥东 | 交流10kV | 1390300017783 | 53.56 | 黄区 |  | 052784356789
2269 | 湖滨新区 | 龙河镇 | 姚庄村委会 | 龙河供电所 | 10kV工业园Ⅰ#145线 | 姚庄村北变 | 交流10kV | 1390300017677 | 147.24 | 黄区 |  | 052784356789
2270 | 宿城区 | 龙河镇 | 秦祠 | 龙河供电所 | 10kV南新I932线 | 秦祠刘庄3#变 | 交流10kV | 3211240505786502 | 87.76 | 黄区 |  | 052784356789
2271 | 宿豫区 | 陆集街道 | 官庄居委会 | 卓圩供电所 | 10kV陆街134线 | PMS_乐园村部2# 变 | 交流10kV | 3090102563355 | 138.44 | 黄区 |  | 052784356789
2272 | 宿城区 | 陈集镇 | 陈集居委会 | 屠园供电所 | 10kV陈头II973线 | PMS_陈集街东 | 交流10kV | 1390300018593 | 248.48 | 黄区 |  | 052784356789
2273 | 经济开发区 | 南蔡乡 | 苏圩村蒋庄组 | 开发区供电所 | 10kV南圩2#923线 | PMS_杨庄蒋庄2#变 | 交流10kV | 3090102567493 | 107.58 | 黄区 |  | 052784356789
2274 | 宿豫区 | 晓店 | 戴场村 | 晓店供电所 | 10kV关电2#925线 | 戴场岛鱼塘2#变 | 交流10kV | 3222050905003163 | 0 | 红区 | 馈线受限 | 052784356789
2275 | 宿城区 | 耿车镇 | 新华村 | 耿车供电所 | 10kV三建165线 | 二中北台 | 交流10kV | 3206231405012075 | 237.68 | 黄区 |  | 052784356789
2276 | 宿城区 | 龙河镇 | 挑沟 | 龙河供电所 | 10kV街道Ⅱ#142线 | PMS_挑沟时庄2#变 | 交流10kV | 3090102810119 | 224.24 | 黄区 |  | 052784356789
2277 | 宿城区 | 蔡集镇 | 王庄村 | 蔡集供电所 | 10kV隆古1#151线 | 王庄村部2#变 | 交流10kV | 3209222905002135 | 296.16 | 黄区 |  | 052784356789
2278 | 宿城区 | 龙河镇 | 罗圩社区 | 龙河供电所 | 10kV南新II942线 | 罗圩信用社2#变 | 交流10kV | 3202231605009006 | 307.32 | 黄区 |  | 052784356789
2279 | 宿豫区 | 来龙镇 | 光明村 | 来龙供电所 | 10kV路龙123（临时）线 | 长安南台变 | 交流10kV | 3208240805015027 | 199 | 黄区 |  | 052784356789
2280 | 湖滨新区 | 黄墩镇 | 曹瓦居委会 | 皂河供电所 | 10kV黄刘911线 | 新增曹瓦三组2# | 交流10kV | 3090102747774 | 245.48 | 黄区 |  | 052784356789
2281 | 湖滨新区 | 黄墩镇 | 曹瓦居委会 | 皂河供电所 | 10kV黄刘911线 | 曹瓦街道西变 | 交流10kV | 3090102747770 | 129.84 | 黄区 |  | 052784356789
2282 | 湖滨新区 | 黄墩镇 | 曹瓦居委会 | 皂河供电所 | 10kV黄娄913线 | PMS_曹瓦村八组 | 交流10kV | 3090102747769 | 254.08 | 黄区 |  | 052784356789
2283 | 宿豫区 | 关庙镇 | 永平村 | 新庄供电所 | 10kV关永1#922线 | PMS_永平北2#变 | 交流10kV | 3090102350060 | 99.16 | 黄区 |  | 052784356789
2284 | 宿城区 | 埠子镇 | 苗圃村 | 埠子供电所 | 10kV古庄177线 | 苗圃路沟变 | 交流10kV | 3090102352949 | 137 | 黄区 |  | 052784356789
2285 | 湖滨新区 | 皂河镇 | 袁甸村 | 皂河供电所 | 10kV皂甸137线 | 袁甸村部2#变 | 交流10kV | 3221052705023054 | 216.88 | 黄区 |  | 052784356789
2286 | 湖滨新区 | 皂河镇 | 谢庄村 | 皂河供电所 | 10kV皂街2#138线 | 谢庄三组变 | 交流10kV | 3208242005061342 | 212.08 | 黄区 |  | 052784356789
2287 | 宿豫区 | 顺河街道 | 梨园湾社区 | 卓圩供电所 | 10kV曹张2#141线 | PMS_新张圩东（新） | 交流10kV | 3090102867969 | 290.28 | 黄区 |  | 052784356789
2288 | 宿豫区 | 关庙镇 | 关庙村街道 | 新庄供电所 | 10kV关旗963线 | 关庙街道农机2#变 | 交流10kV | 3208243005103304 | 304.68 | 黄区 |  | 052784356789
2289 | 宿豫区 | 关庙镇 | 乔口油坊 | 新庄供电所 | 10kV关街2#921线 | 乔口油坊变 | 交流10kV | 3090102496669 | 105.08 | 黄区 |  | 052784356789
2290 | 经济开发区 | 南蔡乡 | 洋河镇兴跃村陈庄组 | 开发区供电所 | 10kV南发935线 | 兴跃陈庄3#变 | 交流10kV | 3211240505890654 | 0 | 红区 | 配变受限 | 052784356789
2291 | 宿城区 | 龙河镇 | 董王 | 龙河供电所 | 10kV街道Ⅱ#142线 | PMS_董王村部南变 | 交流10kV | 1390300019440 | 250.4 | 黄区 |  | 052784356789
2292 | 宿城区 | 埠子镇 | 杨元村 | 埠子供电所 | 10kV工业园176线 | 杨元三队东变 | 交流10kV | 1390300014096 | 64.79 | 黄区 |  | 052784356789
2293 | 湖滨新区 | 井头街道 | 马窑 | 宿豫供电服务中心 | 10kV井苏125线 | 马窑赵庄2#变 | 交流10kV | 3205242805156257 | 0 | 红区 | 配变受限 | 052784356789
2294 | 宿豫区 | 曹集乡 | 道坊桃园 | 新庄供电所 | 10kV路岭121（临时）线 | PMS_道坊桃园变 | 交流10kV | 3090102495760 | 147.84 | 黄区 |  | 052784356789
2295 | 宿城区 | 中扬镇 | 唐莫村委会 | 中扬供电所 | 10kV惠保155线 | 保庄圩19#变 | 交流10kV | 3204252705090539 | 150.76 | 黄区 |  | 052784356789
2296 | 湖滨新区 | 皂河镇 | 刘庄村 | 皂河供电所 | 10kV皂街1#130线 | 刘庄3.8组东台 | 交流10kV | 3090102541201 | 300.96 | 黄区 |  | 052784356789
2297 | 宿城区 | 耿车镇 | 新华村 | 耿车供电所 | 10kV三建165线 | PMS_新华五组 | 交流10kV | 1390300014566 | 210.28 | 黄区 |  | 052784356789
2298 | 洋河新区 | 郑楼镇 | 陈圩居委会 | 仓集供电所 | 10kV郑街1#176线 | 郑楼村9#变 | 交流10kV | 3090102317575 | 143 | 黄区 |  | 052784356789
2299 | 经济开发区 | 三棵树街道 | 前周村前刘组 | 开发区供电所 | 10kV叶广2#943线 | PMS_前周村前刘 | 交流10kV | 3090102496994 | 264.8 | 黄区 |  | 052784356789
2300 | 宿城区 | 埠子镇 | 渠北村 | 埠子供电所 | 10kV工业园176线 | PMS_渠北张西 | 交流10kV | 1390300014131 | 190.48 | 黄区 |  | 052784356789
2301 | 宿城区 | 龙河镇 | 朱大兴 | 龙河供电所 | 10kV中兴I143线 | PMS_朱王村部3#新公变 | 交流10kV | 1390300017900 | 0 | 红区 | 配变受限 | 052784356789
2302 | 宿城区 | 王官集镇 | 花园村 | 蔡集供电所 | 10kV王蔡1#113线 | 花园一组变 | 交流10kV | 3090103004110 | 289.04 | 黄区 |  | 052784356789
2303 | 湖滨新区 | 皂河镇 | 袁甸村 | 皂河供电所 | 10kV皂甸137线 | 袁甸村部东台 | 交流10kV | 3206242705116602 | 0 | 红区 | 配变受限 | 052784356789
2304 | 宿城区 | 耿车镇 | 耿车村 | 耿车供电所 | 10kV三叶162线 | 镇东工业园区3#变 | 交流10kV | 3221060105028104 | 217.4 | 黄区 |  | 052784356789
2305 | 洋河新区 | 洋河镇 | 卓码村 | 洋河供电所 | 10kV北涧Ⅱ9B3线 | 桥北村胡桥 | 交流10kV | 1390300014229 | 0 | 红区 | 馈线受限 | 052784356789
2306 | 宿城区 | 龙河镇 | 靳桥居委会 | 龙河供电所 | 10kV埠龙I#913线 | 靳桥村部3#变 | 交流10kV | 3201230905018370 | 270.84 | 黄区 |  | 052784356789
2307 | 湖滨新区 | 黄墩镇 | 马桥村 | 皂河供电所 | 10kV黄刘911线 | PMS_马桥村村部 | 交流10kV | 1390300014280 | 293.6 | 黄区 |  | 052784356789
2308 | 宿城区 | 龙河镇 | 姚庄 | 龙河供电所 | 10kV街道I#141线 | 姚庄林庄3#变 | 交流10kV | 3206241805058985 | 260.84 | 黄区 |  | 052784356789
2309 | 宿城区 | 王官集镇 | 苗圩村 | 蔡集供电所 | 10kV王邳2#162线 | PMS_苗圩3组2#变 | 交流10kV | 3090102709876 | 228.6 | 黄区 |  | 052784356789
2310 | 湖滨新区 | 皂河镇 | 闫南村 | 皂河供电所 | 10kV皂闫139线 | PMS_闫南2.3组2#变 | 交流10kV | 3090102709881 | 222.88 | 黄区 |  | 052784356789
2311 | 宿城区 | 耿车镇 | 大同村 | 耿车供电所 | 10kV隆耿2#173线 | 付圩马庄1# | 交流10kV | 3090102480960 | 0 | 红区 | 馈线受限 | 052784356789
2312 | 宿城区 | 耿车镇 | 红卫村 | 耿车供电所 | 10kV叶泰931线 | 红卫五组1#变 | 交流10kV | 07220705004766 | 128 | 黄区 |  | 052784356789
2313 | 宿城区 | 埠子镇 | 苗圃村 | 埠子供电所 | 10kV古庄177线 | PMS_苗圃杨庄2#变 | 交流10kV | 3090102352968 | 189.9765 | 黄区 |  | 052784356789
2314 | 宿城区 | 陈集镇 | 庙庄村道口组 | 屠园供电所 | 10kV新洋2#921线 | PMS_庙庄道口2#变 | 交流10kV | 3090102709895 | 194 | 黄区 |  | 052784356789
2315 | 宿豫区 | 来龙镇 | 双和岭村 | 来龙供电所 | 10kV北福143线 | 茶鹏孙庄2#变 | 交流10kV | 3090102868349 | 300.4 | 黄区 |  | 052784356789
2316 | 宿城区 | 龙河镇 | 塘圩 | 龙河供电所 | 10kV埠罗I912线 | 胜利中蔡变 | 交流10kV | 1390300019566 | 107.34 | 黄区 |  | 052784356789
2317 | 宿豫区 | 来龙镇 | 柤口城村 | 来龙供电所 | 10kV朱岭139线 | PMS_佟庄东台2#变 | 交流10kV | 3090102352689 | 95.44 | 黄区 |  | 052784356789
2318 | 宿豫区 | 来龙镇 | 保安社区 | 来龙供电所 | 10kV来保167线 | 保安戈马2#变 | 交流10kV | 3203251705098796 | 303.92 | 黄区 |  | 052784356789
2319 | 宿豫区 | 来龙镇 | 韩集村 | 来龙供电所 | 10kV关安923线 | PMS_韩集村部2#变 | 交流10kV | 3090103012409 | 282.32 | 黄区 |  | 052784356789
2320 | 宿城区 | 陈集镇 | 陈集居委会五组 | 屠园供电所 | 10kV陈洋964线 | 陈集工业园区西7#变 | 交流10kV | 3203240605319497 | 0 | 红区 | 配变受限 | 052784356789
2321 | 宿城区 | 蔡集镇 | 杜楼村委会 | 埠子供电所 | 10kV工业园176线 | 杨元姬杨2#变 | 交流10kV | 3208243005102201 | 298.4 | 黄区 |  | 052784356789
2322 | 宿城区 | 陈集镇 | 捐元村尹圩组 | 屠园供电所 | 10kV陈洋964线 | 捐元尹圩 | 交流10kV | 1390300018946 | 208.88 | 黄区 |  | 052784356789
2323 | 宿城区 | 埠子镇 | 肖桥村 | 埠子供电所 | 10kV古庄177线 | PMS_肖桥苏庄2#变 | 交流10kV | 3090102352977 | 303.1855 | 黄区 |  | 052784356789
2324 | 洋河新区 | 洋河镇 | 王元村居委会 | 仓集供电所 | 10kV闸圩192线 | PMS_王元三车间 | 交流10kV | 3090101075793 | 181.24 | 黄区 |  | 052784356789
2325 | 洋河新区 | 洋河镇 | 王元村居委会 | 仓集供电所 | 10kV闸圩192线 | 王元六组 | 交流10kV | 1390100980856 | 273.44 | 黄区 |  | 052784356789
2326 | 宿豫区 | 陆集街道 | 陆集社区 | 卓圩供电所 | 10kV陆翔2#152线 | PMS_街道中变1 | 交流10kV | 1390300016357 | 228.16 | 黄区 |  | 052784356789
2327 | 宿城区 | 龙河镇 | 祠堂村委会 | 龙河供电所 | 10kV埠龙I#913线 | PMS_祠堂村部 | 交流10kV | 1390300013744 | 270.52 | 黄区 |  | 052784356789
2328 | 洋河新区 | 洋河镇 | 果元村 | 洋河供电所 | 10kV新都1#914线 | PMS_洋河上郡小区一期1#配电室3#变 | 交流10kV | 3090102760240 | 630.16 | 黄区 |  | 052784356789
2329 | 洋河新区 | 郑楼镇 | 郑楼居委会 | 仓集供电所 | 10kV郑街1#176线 | 郑楼26#变 | 交流10kV | 3205251905053607 | 0 | 红区 | 配变受限 | 052784356789
2330 | 宿城区 | 龙河镇 | 桥庄 | 龙河供电所 | 10kV工业园Ⅲ#155线 | 乔庄夹南2#变 | 交流10kV | 3204232705012112 | 172.16 | 黄区 |  | 052784356789
2331 | 宿城区 | 龙河镇 | 秦祠村委会 | 龙河供电所 | 10kV南新I932线 | 秦祠村部3#变 | 交流10kV | 3211240605039431 | 75.84 | 黄区 |  | 052784356789
2332 | 宿豫区 | 大兴镇 | 鲍河头村 | 大兴供电所 | 10kV丁长129线 | 鲍河头村变 | 交流10kV | 3221052705000273 | 108.5 | 黄区 |  | 052784356789
2333 | 洋河新区 | 洋河镇 | 大圩村 | 洋河供电所 | 10kV新苑934线 | PMS_黄庄三组2#变 | 交流10kV | 3090102520305 | 296.04 | 黄区 |  | 052784356789
2334 | 宿城区 | 埠子镇 | 古庄村 | 埠子供电所 | 10kV古庄177线 | PMS_古庄古南2#变 | 交流10kV | 3090102522311 | 24.1 | 黄区 |  | 052784356789
2335 | 宿城区 | 埠子镇 | 苗圃村 | 埠子供电所 | 10kV古庄177线 | 苗圃街道4#变 | 交流10kV | 3090102522312 | 253.08 | 黄区 |  | 052784356789
2336 | 宿城区 | 蔡集镇 | 漏河村 | 蔡集供电所 | 10kV同龙1#942线 | PMS_蔡集漏河七组2# | 交流10kV | 3090102481375 | 127.76 | 黄区 |  | 052784356789
2337 | 宿城区 | 蔡集镇 | 漏河村 | 蔡集供电所 | 10kV同龙1#942线 | PMS_蔡集漏河南台4# | 交流10kV | 3090102481374 | 74.08 | 黄区 |  | 052784356789
2338 | 宿豫区 | 丁嘴镇 | 丁嘴社区 | 大兴供电所 | 10kV穿明929线 | PMS_丁嘴陈庄变新 | 交流10kV | 3090102734670 | 281.24 | 黄区 |  | 052784356789
2339 | 宿豫区 | 顺河街道 | 顺新河社区 | 卓圩供电所 | 10kV春顺962线 | PMS_槽坊一组变 | 交流10kV | 3090102814112 | 303.12 | 黄区 |  | 052784356789
2340 | 洋河新区 | 洋河镇 | 桥北村 | 洋河供电所 | 10kV北涧Ⅱ9B3线 | 桥北新堤２号变 | 交流10kV | 3221061505001171 | 0 | 红区 | 馈线受限 | 052784356789
2341 | 宿城区 | 耿车镇 | 大同村 | 耿车供电所 | 10kV隆耿2#173线 | 付圩电灌西台 | 交流10kV | 3090102495985 | 0 | 红区 | 馈线受限 | 052784356789
2342 | 洋河新区 | 郑楼镇 | 邱庄村委会 | 仓集供电所 | 10kV郑新172线 | 太平7#变 | 交流10kV | 3208243005103153 | 7.24 | 黄区 |  | 052784356789
2343 | 宿豫区 | 顺河街道 | 京东社区 | 卓圩供电所 | 10kV曹港2#162线 | PMS_梨园五组2#变xin | 交流10kV | 3090101835594 | 249.64 | 黄区 |  | 052784356789
2344 | 宿城区 | 耿车镇 | 新华村 | 耿车供电所 | 10kV三常172线 | PMS_循环产业园13#变 | 交流10kV | 3090103024131 | 202.08 | 黄区 |  | 052784356789
2345 | 宿城区 | 耿车镇 | 红卫村 | 耿车供电所 | 10kV三九176线 | 红卫南台2#变 | 交流10kV | 3090102481466 | 104.4 | 黄区 |  | 052784356789
2346 | 宿城区 | 耿车镇 | 大众村 | 耿车供电所 | 10kV三材175线 | 大众九组西台 | 交流10kV | 3090102481475 | 251.4 | 黄区 |  | 052784356789
2347 | 湖滨新区 | 皂河镇 | 要武村委会 | 皂河供电所 | 10kV皂袁133线 | PMS_要武南台2#变 | 交流10kV | 3090102755577 | 279.88 | 黄区 |  | 052784356789
2348 | 湖滨新区 | 皂河镇 | 耿车居委会 | 皂河供电所 | 10kV皂袁133线 | PMS_孙柳东台2#变 | 交流10kV | 3090102755576 | 152.36 | 黄区 |  | 052784356789
2349 | 宿城区 | 龙河镇 | 塘圩 | 龙河供电所 | 10kV埠罗Ⅱ922线 | 塘圩五组 | 交流10kV | 3090102316147 | 54.62 | 黄区 |  | 052784356789
2350 | 宿城区 | 龙河镇 | 罗圩社区 | 龙河供电所 | 10kV南新II942线 | 罗圩信用社变 | 交流10kV | 1390300017672 | 310.72 | 黄区 |  | 052784356789
2351 | 宿城区 | 龙河镇 | 罗圩社区 | 龙河供电所 | 10kV南新II942线 | 罗圩永茂变 | 交流10kV | 1390300017673 | 290.56 | 黄区 |  | 052784356789
2352 | 宿城区 | 龙河镇 | 龙集 | 龙河供电所 | 10kV街道Ⅲ151线 | PMS_龙集臧庄 | 交流10kV | 1390300017674 | 126.6 | 黄区 |  | 052784356789
2353 | 宿城区 | 龙河镇 | 大罗 | 龙河供电所 | 10kV工业园Ⅰ#145线 | 大罗徐庄 | 交流10kV | 1390300017675 | 86.4 | 黄区 |  | 052784356789
2354 | 宿城区 | 龙河镇 | 龙集 | 龙河供电所 | 10kV街道Ⅲ151线 | PMS_龙集前元 | 交流10kV | 1390300017678 | 132.6 | 黄区 |  | 052784356789
2355 | 宿城区 | 龙河镇 | 罗圩社区 | 龙河供电所 | 10kV埠罗I912线 | PMS_罗圩街西变 | 交流10kV | 1390300017688 | 293.44 | 黄区 |  | 052784356789
2356 | 宿城区 | 中扬镇 | 南张圩居委会 | 中扬供电所 | 10kV惠民2#151线 | PMS_李宅六组公变 | 交流10kV | 1390300017690 | 210.0105 | 黄区 |  | 052784356789
2357 | 宿城区 | 陈集镇 | 龙潭村三堡组 | 屠园供电所 | 10kV新洋2#921线 | PMS_龙潭三堡 | 交流10kV | 1390300017693 | 239.76 | 黄区 |  | 052784356789
2358 | 宿城区 | 耿车镇 | 大同村 | 耿车供电所 | 10kV隆耿2#173线 | 付圩高庄北台 | 交流10kV | 1390300017695 | 0 | 红区 | 馈线受限 | 052784356789
2359 | 宿城区 | 埠子镇 | 杜楼村 | 埠子供电所 | 10kV工业园176线 | PMS_杜楼东楼变 | 交流10kV | 1390300017696 | 59.5 | 黄区 |  | 052784356789
2360 | 宿城区 | 陈集镇 | 曹桥村五组 | 屠园供电所 | 10kV陈头II973线 | 曹桥北 | 交流10kV | 1390300017698 | 43.92 | 黄区 |  | 052784356789
2361 | 宿城区 | 埠子镇 | 新发村 | 埠子供电所 | 10kV工业园176线 | 三叶徐庄变 | 交流10kV | 1390300017700 | 241.2 | 黄区 |  | 052784356789
2362 | 宿城区 | 陈集镇 | 河东村12组 | 屠园供电所 | 10kV陈青974线 | 河东十二组变 | 交流10kV | 1390300017703 | 0 | 红区 | 配变受限 | 052784356789
2363 | 宿城区 | 陈集镇 | 河东村七组 | 屠园供电所 | 10kV陈头II973线 | 河东7组 | 交流10kV | 1390300017706 | 334.79 | 黄区 |  | 052784356789
2364 | 宿城区 | 王官集镇 | 花园村 | 蔡集供电所 | 10kV王蔡1#113线 | PMS_花园十组 | 交流10kV | 1390300017431 | 114.7 | 黄区 |  | 052784356789
2365 | 宿城区 | 王官集镇 | 王集街 | 蔡集供电所 | 10kV王街116线 | 陆庄变 | 交流10kV | 1390300017434 | 356.77 | 黄区 |  | 052784356789
2366 | 宿城区 | 王官集镇 | 王集农科 | 蔡集供电所 | 10kV王街116线 | PMS_农科4组西台公变 | 交流10kV | 1390300017438 | 107.96 | 黄区 |  | 052784356789
2367 | 湖滨新区 | 井头乡 | 九里 | 晓店供电所 | 10kV北前161线 | PMS_九里康居示范小区变 | 交流10kV | 1390300017491 | 314.48 | 黄区 |  | 052784356789
2368 | 湖滨新区 | 井头乡 | 马窑 | 晓店供电所 | 10kV曹塘1#173线 | 宋庄三组变 | 交流10kV | 90100757200 | 157.76 | 黄区 |  | 052784356789
2369 | 宿城区 | 龙河镇 | 秦祠 | 龙河供电所 | 10kV南新I932线 | 秦祠邸庄新增 | 交流10kV | 1390300018303 | 0 | 红区 | 配变受限 | 052784356789
2370 | 宿豫区 | 来龙镇 | 保安社区 | 来龙供电所 | 10kV关安923线 | 保安徐北变 | 交流10kV | 1390300018304 | 136.56 | 黄区 |  | 052784356789
2371 | 宿城区 | 龙河镇 | 塘圩 | 龙河供电所 | 10kV埠罗I912线 | PMS_胜利高宅1#变 | 交流10kV | 1390300018306 | 110.8 | 黄区 |  | 052784356789
2372 | 洋河新区 | 仓集镇 | 冯桥村 | 洋河供电所 | 10kV汇洋915线 | PMS_冯桥村公变 | 交流10kV | 1390300018253 | 127.74 | 黄区 |  | 052784356789
2373 | 洋河新区 | 洋河镇 | 富强村 | 洋河供电所 | 10kV汇洋915线 | PMS_前行学校公变 | 交流10kV | 1390300018254 | 0 | 红区 | 配变受限 | 052784356789
2374 | 洋河新区 | 洋河镇 | 红庙村 | 洋河供电所 | 10kV新洋2#921线 | PMS_红庙村部公变 | 交流10kV | 1390300018267 | 243.84 | 黄区 |  | 052784356789
2375 | 洋河新区 | 洋河镇 | 红庙村 | 洋河供电所 | 10kV新洋2#921线 | PMS_拦马卫生院前公变 | 交流10kV | 1390300018273 | 81.6 | 黄区 |  | 052784356789
2376 | 洋河新区 | 洋河镇 | 红庙村 | 洋河供电所 | 10kV新洋2#921线 | PMS_红庙双东西1#公变 | 交流10kV | 1390300018274 | 131.92 | 黄区 |  | 052784356789
2377 | 洋河新区 | 洋河镇 | 红庙村 | 洋河供电所 | 10kV新洋2#921线 | 红庙西张2#公变 | 交流10kV | 1390300018275 | 132 | 黄区 |  | 052784356789
2378 | 洋河新区 | 洋河镇 | 红庙村 | 洋河供电所 | 10kV新洋2#921线 | PMS_拦马马庄2#公变 | 交流10kV | 1390300018277 | 19.7 | 黄区 |  | 052784356789
2379 | 宿城区 | 埠子镇 | 关庄村 | 埠子供电所 | 10kV埠苗914线 | 关庄染坊变 | 交流10kV | 1390300017709 | 269.76 | 黄区 |  | 052784356789
2380 | 宿豫区 | 仰化镇 | 同意村 | 大兴供电所 | 10kV仰工Ⅱ961线 | 同意一组 | 交流10kV | 1390300018321 | 22.46 | 黄区 |  | 052784356789
2381 | 宿豫区 | 仰化镇 | 建新村 | 大兴供电所 | 10kV仰园Ⅱ962线 | 建新三组 | 交流10kV | 1390300018322 | 119.98 | 黄区 |  | 052784356789
2382 | 洋河新区 | 仓集镇 | 学校村委员会 | 仓集供电所 | 10kV洋大2#928线 | PMS_学校村南公变 | 交流10kV | 1390300018334 | 7.96 | 黄区 |  | 052784356789
2383 | 宿城区 | 耿车镇 | 新刘村 | 耿车供电所 | 10kV三九176线 | 叶常六七组变北台 | 交流10kV | 1390300018335 | 121.38 | 黄区 |  | 052784356789
2384 | 宿豫区 | 仰化镇 | 仰化社区 | 大兴供电所 | 10kV仰街I#953线 | 仰化二组变 | 交流10kV | 1390300019090 | 311.2 | 黄区 |  | 052784356789
2385 | 宿豫区 | 曹集乡 | 孙庄组 | 新庄供电所 | 10kV路岭121（临时）线 | PMS_孙庄南台（新） | 交流10kV | 3090102698781 | 310.88 | 黄区 |  | 052784356789
2386 | 宿豫区 | 仰化镇 | 仰化居委会 | 大兴供电所 | 10kV仰运II#964线 | PMS_新桥九组 | 交流10kV | 3090102397895 | 210.042 | 黄区 |  | 052784356789
2387 | 宿豫区 | 曹集乡 | 曹家集社区 | 新庄供电所 | 10kV曹集124（临时）线 | PMS_街道农贸市场2#变 | 交流10kV | 3090102684492 | 301 | 黄区 |  | 052784356789
2388 | 洋河新区 | 仓集镇 | 仓集村居委会 | 仓集供电所 | 10kV六码2#123线 | 仓集农电站2#变 | 交流10kV | 1390300018515 | 314.88 | 黄区 |  | 052784356789
2389 | 宿城区 | 中扬镇 | 岭桥村 | 中扬供电所 | 10kV惠岭135线 | PMS_岭桥卢宅新变 | 交流10kV | 1390300018631 | 112.46 | 黄区 |  | 052784356789
2390 | 经济开发区 | 南蔡乡 | 苏黄村圩东组 | 开发区供电所 | 10kV南发935线 | PMS_苏黄圩东变 | 交流10kV | 1390300018683 | 251.44 | 黄区 |  | 052784356789
2391 | 宿城区 | 龙河镇 | 靳桥居委会 | 龙河供电所 | 10kV埠龙I#913线 | PMS_靳桥村部变 | 交流10kV | 1390300018684 | 291.16 | 黄区 |  | 052784356789
2392 | 宿城区 | 耿车镇 | 三义村 | 耿车供电所 | 10kV隆古1#151线 | 三义电灌北台 | 交流10kV | 1390300018686 | 132.38 | 黄区 |  | 052784356789
2393 | 宿城区 | 龙河镇 | 古路 | 龙河供电所 | 10kV南新I932线 | PMS_古路南变 | 交流10kV | 1390300018688 | 116.5 | 黄区 |  | 052784356789
2394 | 宿城区 | 龙河镇 | 挑沟 | 龙河供电所 | 10kV街道Ⅱ#142线 | 挑沟前罗2# | 交流10kV | 1390300018707 | 48.68 | 黄区 |  | 052784356789
2395 | 宿城区 | 龙河镇 | 戚圩 | 龙河供电所 | 10kV街道Ⅱ#142线 | 戚圩沟东 | 交流10kV | 1390300018710 | 158.76 | 黄区 |  | 052784356789
2396 | 洋河新区 | 洋河镇 | 马元村 | 洋河供电所 | 10kV新苑934线 | PMS_马元圩西 | 交流10kV | 1390300018343 | 0 | 红区 | 配变受限 | 052784356789
2397 | 洋河新区 | 洋河镇 | 马元村 | 洋河供电所 | 10kV新苑934线 | PMS_马元村部公变 | 交流10kV | 1390300018344 | 117.4 | 黄区 |  | 052784356789
2398 | 洋河新区 | 洋河镇 | 黄庄村 | 洋河供电所 | 10kV新苑934线 | PMS_黄庄村部变 | 交流10kV | 1390300018345 | 0 | 红区 | 配变受限 | 052784356789
2399 | 洋河新区 | 洋河镇 | 黄庄村 | 洋河供电所 | 10kV新苑934线 | PMS_黄庄六组 | 交流10kV | 1390300018357 | 44.8 | 黄区 |  | 052784356789
2400 | 洋河新区 | 洋河镇 | 戈罗村 | 洋河供电所 | 10kV新苑934线 | 戈罗戈西变 | 交流10kV | 1390300018358 | 112.96 | 黄区 |  | 052784356789
2401 | 洋河新区 | 洋河镇 | 马元村 | 洋河供电所 | 10kV新苑934线 | PMS_马元四组变 | 交流10kV | 1390300018362 | 0.7 | 黄区 |  | 052784356789
2402 | 洋河新区 | 洋河镇 | 戈罗村 | 洋河供电所 | 10kV新苑934线 | 戈罗毛宅 | 交流10kV | 1390300018363 | 79.28 | 黄区 |  | 052784356789
2403 | 洋河新区 | 洋河镇 | 闸口村 | 洋河供电所 | 10kV新洋2#921线 | PMS_闸口工业南 | 交流10kV | 1390300018281 | 241.101 | 黄区 |  | 052784356789
2404 | 湖滨新区 | 黄墩镇 | 马桥村 | 皂河供电所 | 10kV黄刘911线 | gr200马桥刘庄2# | 交流10kV | 1390300018291 | 28.34 | 黄区 |  | 052784356789
2405 | 宿城区 | 陈集镇 | 陈集居委会五组 | 屠园供电所 | 10kV陈洋964线 | PMS_工业园2#变 | 交流10kV | 1390300018294 | 74.08 | 黄区 |  | 052784356789
2406 | 宿城区 | 陈集镇 | 河东村四组 | 屠园供电所 | 10kV陈青974线 | PMS_河东四组 | 交流10kV | 1390300018295 | 0 | 红区 | 配变受限 | 052784356789
2407 | 宿城区 | 龙河镇 | 塘圩 | 龙河供电所 | 10kV龙工2#191线 | PMS_胜利高宅2#(胜西) | 交流10kV | 1390300018296 | 112.2 | 黄区 |  | 052784356789
2408 | 宿豫区 | 丁嘴镇 | 丁嘴社区 | 大兴供电所 | 10kV穿明929线 | PMS_继先1# | 交流10kV | 1390300018310 | 307.92 | 黄区 |  | 052784356789
2409 | 宿城区 | 耿车镇 | 新华村 | 耿车供电所 | 10kV三纬166线 | PMS_新华一队南台 | 交流10kV | 1390300018337 | 117.44 | 黄区 |  | 052784356789
2410 | 宿城区 | 耿车镇 | 新华村 | 耿车供电所 | 10kV三九176线 | 新华二组南台1#变 | 交流10kV | 1390300018338 | 109.16 | 黄区 |  | 052784356789
2411 | 宿豫区 | 曹集乡 | 刘圩村 | 新庄供电所 | 10kV曹港1#172线 | PMS_刘圩5组变 | 交流10kV | 1390300019108 | 82.88 | 黄区 |  | 052784356789
2412 | 宿豫区 | 大兴镇 | 大兴社区 | 大兴供电所 | 10kV丁长129线 | PMS_街道4#变 | 交流10kV | 1390300019136 | 283.48 | 黄区 |  | 052784356789
2413 | 洋河新区 | 洋河镇 | 王元村居委会 | 仓集供电所 | 10kV闸圩192线 | 王元三车间2#变 | 交流10kV | 1390300019150 | 229.8 | 黄区 |  | 052784356789
2414 | 洋河新区 | 仓集镇 | 闸圩村居委会 | 仓集供电所 | 10kV六罗1#111线 | PMS_闸圩村2# | 交流10kV | 1390300019152 | 138.96 | 黄区 |  | 052784356789
2415 | 宿豫区 | 来龙镇 | 白鹿湖村 | 来龙供电所 | 10kV来园172线 | 陵园中台1号变 | 交流10kV | 3090103001883 | 116.36 | 黄区 |  | 052784356789
2416 | 经济开发区 | 三棵树街道 | 杨圩街道东 | 开发区供电所 | 10kV叶广2#943线 | PMS_杨圩东变 | 交流10kV | 1390300018615 | 0 | 红区 | 配变受限 | 052784356789
2417 | 宿豫区 | 来龙镇 | 人和圩村 | 来龙供电所 | 10kV侍茶138线 | PMS_吴圩街西南变 | 交流10kV | 3090102698842 | 294.44 | 黄区 |  | 052784356789
2418 | 宿城区 | 蔡集镇 | 樊湾村 | 蔡集供电所 | 10kV同湾1#963线 | PMS_蔡集樊湾南台3#变 | 交流10kV | 3090102397898 | 276.84 | 黄区 |  | 052784356789
2419 | 宿城区 | 埠子镇 | 杨元村 | 埠子供电所 | 10kV工业园176线 | PMS_杨元晓柏2#变 | 交流10kV | 3090102353129 | 32.02 | 黄区 |  | 052784356789
2420 | 宿城区 | 蔡集镇 | 王马路 | 蔡集供电所 | 10kV同龙1#942线 | PMS_蔡集王马路村部2#变 | 交流10kV | 3090102354434 | 53.34 | 黄区 |  | 052784356789
2421 | 湖滨新区 | 埠子镇 | 夏庄村委会 | 埠子供电所 | 10kV埠苗914线 | PMS_夏庄小组2#变 | 交流10kV | 3090102353203 | 214.3575 | 黄区 |  | 052784356789
2422 | 宿城区 | 龙河镇 | 桥庄 | 龙河供电所 | 10kV工业园Ⅲ#155线 | 桥庄村部4#变 | 交流10kV | 3090102684501 | 238.68 | 黄区 |  | 052784356789
2423 | 洋河新区 | 洋河镇 | 戈罗村 | 洋河供电所 | 10kV新苑934线 | 戈罗八组 | 交流10kV | 1390300018364 | 52.44 | 黄区 |  | 052784356789
2424 | 宿城区 | 龙河镇 | 长庄 | 龙河供电所 | 10kV龙工2#191线 | PMS_长庄关路北变 | 交流10kV | 1390300018367 | 85.7 | 黄区 |  | 052784356789
2425 | 洋河新区 | 仓集镇 | 仓集村居委会 | 仓集供电所 | 10kV六码2#123线 | 仓集织布厂2# | 交流10kV | 1390300018371 | 87.24 | 黄区 |  | 052784356789
2426 | 宿城区 | 陈集镇 | 东关村 | 洋河供电所 | 10kV洋河196线 | PMS_小街三组变 | 交流10kV | 1390300018375 | 313.64 | 黄区 |  | 052784356789
2427 | 宿城区 | 龙河镇 | 三胡 | 龙河供电所 | 10kV埠罗Ⅱ922线 | 三胡槽坊1#台变 | 交流10kV | 1390300018307 | 300.44 | 黄区 |  | 052784356789
2428 | 宿城区 | 蔡集镇 | 田洼 | 蔡集供电所 | 10kV同龙1#942线 | PMS_蔡集田洼村部2#变 | 交流10kV | 3090102352905 | 288.6 | 黄区 |  | 052784356789
2429 | 经济开发区 | 南蔡乡 | 范庄村陆庄组 | 开发区供电所 | 10kV南圩2#923线 | PMS_李古桥西单相变 | 交流10kV | 1390300018368 | 96.24 | 黄区 |  | 052784356789
2430 | 经济开发区 | 南蔡乡 | 徐庄村群墙组 | 开发区供电所 | 10kV南发935线 | PMS_徐庄新庄变 | 交流10kV | 1390300018370 | 32.7 | 黄区 |  | 052784356789
2431 | 湖滨新区 | 曹集镇 | 高滩 | 晓店供电所 | 10kV曹港1#172线 | PMS_高滩五组台变 | 交流10kV | 1390300018409 | 124.36 | 黄区 |  | 052784356789
2432 | 宿豫区 | 仰化镇 | 复隆村 | 大兴供电所 | 10kV仰工Ⅱ961线 | 复隆一组变 | 交流10kV | 1390100907706 | 299.12 | 黄区 |  | 052784356789
2433 | 宿豫区 | 丁嘴镇 | 德高村 | 大兴供电所 | 10kV穿胡939线 | PMS_德高朱庄变 | 交流10kV | 1390100985612 | 56.75 | 黄区 |  | 052784356789
2434 | 宿城区 | 耿车镇 | 三义村 | 耿车供电所 | 10kV隆古1#151线 | PMS_三义三组西台 | 交流10kV | 1390300018412 | 254.4 | 黄区 |  | 052784356789
2435 | 宿城区 | 蔡集镇 | 集南 | 蔡集供电所 | 10kV同蔡1#941线 | 蔡集集南王庄 | 交流10kV | 1390100984069 | 117.3 | 黄区 |  | 052784356789
2436 | 宿城区 | 蔡集镇 | 胡园小区 | 蔡集供电所 | 10kV同尚951线 | PMS_蔡集胡园东台2#变 | 交流10kV | 3090102543392 | 268.92 | 黄区 |  | 052784356789
2437 | 湖滨新区 | 湖滨新区 | 周庄 | 晓店供电所 | 10kV叶铜1#962线 | PMS_周庄南庄2#变 | 交流10kV | 3090102398047 | 294.56 | 黄区 |  | 052784356789
2438 | 湖滨新区 | 湖滨新区 | 嶂山 | 晓店供电所 | 10kV叶铜1#962线 | PMS_嶂山大堆2#变 | 交流10kV | 3090102398048 | 255 | 黄区 |  | 052784356789
2439 | 宿城区 | 陈集镇 | 鲍河村红旗组 | 屠园供电所 | 10kV陈洋964线 | PMS_鲍河红旗 | 交流10kV | 3090102497056 | 0 | 红区 | 配变受限 | 052784356789
2440 | 经济开发区 | 古楚街道 | 赵庄村红岩组 | 开发区供电所 | 10kV三达171线 | PMS_GR200赵庄村部2# | 交流10kV | 3090102497059 | 286.68 | 黄区 |  | 052784356789
2441 | 宿城区 | 屠园镇 | 姜圩村一组 | 屠园供电所 | 10kV古山2#934线 | 姜圩村2#变 | 交流10kV | 3211240405115209 | 25.61 | 黄区 |  | 052784356789
2442 | 宿豫区 | 来龙镇 | 柤口城村 | 来龙供电所 | 10kV朱岭139线 | PMS_纪宅西台2#变 | 交流10kV | 3090102352702 | 22.92 | 黄区 |  | 052784356789
2443 | 湖滨新区 | 皂河镇 | 王营村 | 皂河供电所 | 10kV皂街2#138线 | PMS_王营五组2#变 | 交流10kV | 3090102352983 | 79.72 | 黄区 |  | 052784356789
2444 | 宿城区 | 耿车镇 | 三义村 | 耿车供电所 | 10kV隆古1#151线 | 三义关庄北台 | 交流10kV | 1390300018413 | 224.88 | 黄区 |  | 052784356789
2445 | 宿城区 | 耿车镇 | 新华村 | 耿车供电所 | 10kV三徐164线 | 大众三组1#变 | 交流10kV | 1390300018416 | 137.92 | 黄区 |  | 052784356789
2446 | 洋河新区 | 洋河镇 | 冯桥村 | 洋河供电所 | 10kV洋工924线 | 沙圩村北2#公变 | 交流10kV | 1390300018418 | 292.92 | 黄区 |  | 052784356789
2447 | 洋河新区 | 洋河镇 | 中兴村 | 洋河供电所 | 10kV洋工924线 | PMS_解放学校公变 | 交流10kV | 1390300018420 | 69.82 | 黄区 |  | 052784356789
2448 | 宿豫区 | 来龙镇 | 尖墩湖村 | 来龙供电所 | 10kV来庙1#168线 | 水庄吴庄南变 | 交流10kV | 3090102397902 | 292.44 | 黄区 |  | 052784356789
2449 | 湖滨新区 | 湖滨新区 | 峰山 | 晓店供电所 | 10kV叶铜1#962线 | PMS_峰山山顶2#变 | 交流10kV | 3090102397905 | 154.72 | 黄区 |  | 052784356789
2450 | 洋河新区 | 洋河镇 | 大圩村 | 洋河供电所 | 10kV洋东916线 | PMS_中大街变 | 交流10kV | 3090102497071 | 230.96 | 黄区 |  | 052784356789
2451 | 经济开发区 | 南蔡乡 | 苏圩村泗阳组 | 开发区供电所 | 10kV南圩2#923线 | PMS_杨庄村部2#变 | 交流10kV | 3090102538562 | 294.32 | 黄区 |  | 052784356789
2452 | 宿城区 | 埠子镇 | 陈集村 | 埠子供电所 | 10kV埠龙II923线 | PMS_陈集陈西变 | 交流10kV | 3090102352981 | 102.4 | 黄区 |  | 052784356789
2453 | 宿豫区 | 仰化镇 | 孟湾村 | 大兴供电所 | 10kV仰嘴991线 | PMS_孟湾村2#变 | 交流10kV | 3090102348646 | 180.1485 | 黄区 |  | 052784356789
2454 | 宿城区 | 埠子镇 | 新发村 | 埠子供电所 | 10kV工业园176线 | PMS_新发钮庄变 | 交流10kV | 3090102979957 | 251.76 | 黄区 |  | 052784356789
2455 | 宿城区 | 蔡集镇 | 集南 | 蔡集供电所 | 10kV同蔡1#941线 | PMS_蔡集集南高庄 | 交流10kV | 1390300018714 | 266.08 | 黄区 |  | 052784356789
2456 | 宿豫区 | 曹集乡 | 刘圩三组 | 新庄供电所 | 10kV曹港1#172线 | 刘圩三组变 | 交流10kV | 1390300018718 | 213.56 | 黄区 |  | 052784356789
2457 | 宿豫区 | 大兴镇 | 桃园村 | 大兴供电所 | 10kV纲要122线 | PMS_桃园二组变 | 交流10kV | 1390300018719 | 132.2 | 黄区 |  | 052784356789
2458 | 湖滨新区 | 皂河镇 | 七堡村 | 皂河供电所 | 10kV皂堡141线 | PMS_七堡村部 | 交流10kV | 1390300018722 | 11.84 | 黄区 |  | 052784356789
2459 | 宿豫区 | 丁嘴镇 | 登山村 | 大兴供电所 | 10kV仰嘴991线 | PMS_登山南变 | 交流10kV | 1390300018743 | 0 | 红区 | 配变受限 | 052784356789
2460 | 宿豫区 | 大兴镇 | 建设村 | 大兴供电所 | 10kV启锋2#924线 | 建设南变 | 交流10kV | 1390300018393 | 183.36 | 黄区 |  | 052784356789
2461 | 宿豫区 | 来龙镇 | 柤口城村 | 来龙供电所 | 10kV朱岭139线 | PMS_朱岭街道南台 | 交流10kV | 1390300018395 | 32.375 | 黄区 |  | 052784356789
2462 | 经济开发区 | 南蔡乡 | 苏圩村圩南组 | 开发区供电所 | 10kV南圩1#913线 | PMS_苏圩圩南变 | 交流10kV | 1390300017482 | 8.96 | 黄区 |  | 052784356789
2463 | 经济开发区 | 南蔡乡 | 洋河镇兴跃村秦庄组 | 开发区供电所 | 10kV南发935线 | 兴跃秦庄3#变 | 交流10kV | 3206230905003324 | 0 | 红区 | 配变受限 | 052784356789
2464 | 洋河新区 | 郑楼镇 | 郑楼居委会 | 仓集供电所 | 10kV郑临175线 | PMS_胡李8#变 | 交流10kV | 1390300018511 | 113.1 | 黄区 |  | 052784356789
2465 | 经济开发区 | 南蔡乡 | 新蔡村蒋庄组 | 开发区供电所 | 10kV南圩1#913线 | PMS_肖陈蒋庄2#变 | 交流10kV | 1390300018527 | 141.5 | 黄区 |  | 052784356789
2466 | 经济开发区 | 南蔡乡 | 苏圩村北西组 | 开发区供电所 | 10kV南圩1#913线 | 苏圩村部 | 交流10kV | 1390300018528 | 141.76 | 黄区 |  | 052784356789
2467 | 宿城区 | 陈集镇 | 陈集村五组 | 屠园供电所 | 10kV陈洋964线 | 陈集工业区变 | 交流10kV | 1390300018592 | 46.56 | 黄区 |  | 052784356789
2468 | 湖滨新区 | 皂河镇 | 七堡村 | 皂河供电所 | 10kV皂堡141线 | 七堡六组2#变 | 交流10kV | 3208241505000359 | 147.24 | 黄区 |  | 052784356789
2469 | 宿城区 | 蔡集镇 | 樊湾村 | 蔡集供电所 | 10kV同湾2#973线 | PMS_蔡集樊湾五组2#变 | 交流10kV | 3090102696784 | 301.6 | 黄区 |  | 052784356789
2470 | 宿豫区 | 来龙镇 | 侍岭社区 | 来龙供电所 | 10kV朱岭139线 | PMS_新岭西台 | 交流10kV | 3090102497103 | 76.16 | 黄区 |  | 052784356789
2471 | 宿豫区 | 曹集乡 | 曹家集社区 | 新庄供电所 | 10kV曹集124（临时）线 | PMS_街道南台3#变400 | 交流10kV | 3090102497383 | 286.56 | 黄区 |  | 052784356789
2472 | 湖滨新区 | 黄墩镇 | 魏场村 | 皂河供电所 | 10kV黄英912线 | 魏场村八组 | 交流10kV | 1390300018526 | 68.4 | 黄区 |  | 052784356789
2473 | 经济开发区 | 南蔡乡 | 徐庄村油坊组 | 开发区供电所 | 10kV南发935线 | 徐庄油坊 | 交流10kV | 1390300018534 | 93.92 | 黄区 |  | 052784356789
2474 | 经济开发区 | 三棵树街道 | 杨楼村段庄组 | 开发区供电所 | 10kV叶广2#943线 | PMS_杨楼村部变 | 交流10kV | 1390300018590 | 147.56 | 黄区 |  | 052784356789
2475 | 洋河新区 | 洋河镇 | 桥北村 | 洋河供电所 | 10kV北涧Ⅱ9B3线 | 桥北村部2#变 | 交流10kV | 3090102497105 | 0 | 红区 | 馈线受限 | 052784356789
2476 | 宿城区 | 王官集镇 | 牛刘圩村 | 蔡集供电所 | 10kV王海117线 | 刘圩杨庄 | 交流10kV | 1390300016227 | 129.46 | 黄区 |  | 052784356789
2477 | 湖滨新区 | 井头乡 | 马窑 | 宿迁供电公司市区（农电） | 10kV井苏125线 | 宋庄五组4#变 | 交流10kV | 3201230605013983 | 60.8 | 黄区 |  | 052784356789
2478 | 经济开发区 | 南蔡乡 | 长庄村四组 | 开发区供电所 | 10kV南埠934线 | 长庄四组2#变 | 交流10kV | 3221111105037293 | 32.94 | 黄区 |  | 052784356789
2479 | 宿城区 | 关庙镇 | 大庄组 | 新庄供电所 | 10kV关永1#922线 | 大庄北变aa | 交流10kV | 3090102353033 | 305.4 | 黄区 |  | 052784356789
2480 | 湖滨新区 | 湖滨新区 | 周庄 | 晓店供电所 | 10kV叶青1#961线 | PMS_周庄贾庄变 | 交流10kV | 1390300018543 | 81.2 | 黄区 |  | 052784356789
2481 | 洋河新区 | 郑楼镇 | 古城居委会 | 仓集供电所 | 10kV郑陈173线 | PMS_新宅7#变 | 交流10kV | 1390300018546 | 89.94 | 黄区 |  | 052784356789
2482 | 宿豫区 | 来龙镇 | 柤口城村 | 来龙供电所 | 10kV朱岭139线 | 佟庄村部 | 交流10kV | 1390300018548 | 0 | 红区 | 配变受限 | 052784356789
2483 | 洋河新区 | 郑楼镇 | 古城居委会 | 仓集供电所 | 10kV郑新172线 | PMS_陈圩6#变 | 交流10kV | 3090102317605 | 294.4 | 黄区 |  | 052784356789
2484 | 洋河新区 | 郑楼镇 | 陈圩居委会 | 仓集供电所 | 10kV郑新172线 | 施庄5#变 | 交流10kV | 1390300018566 | 123.84 | 黄区 |  | 052784356789
2485 | 宿豫区 | 来龙镇 | 土楼社区 | 来龙供电所 | 10kV关保913线 | 后庄变 | 交流10kV | 1390300018567 | 23.56 | 黄区 |  | 052784356789
2486 | 湖滨新区 | 豫北社区 | 祥和 | 晓店供电所 | 10kV光化151线 | PMS_祥和家园9# | 交流10kV | 1390300019062 | 486.801 | 黄区 |  | 052784356789
2487 | 经济开发区 | 三棵树街道 | 杨楼村丁圩组 | 开发区供电所 | 10kV叶广2#943线 | PMS_丁圩变 | 交流10kV | 3090102163953 | 169.68 | 黄区 |  | 052784356789
2488 | 宿豫区 | 仰化镇 | 孟湾村 | 大兴供电所 | 10kV仰园Ⅱ962线 | PMS_孟湾二组3#变 | 交流10kV | 3090102349968 | 181.755 | 黄区 |  | 052784356789
2489 | 宿豫区 | 来龙镇 | 侍岭社区 | 来龙供电所 | 10kV朱岭139线 | PMS_姚塘西台新增 | 交流10kV | 3090102497135 | 7.34 | 黄区 |  | 052784356789
2490 | 湖滨新区 | 皂河镇 | 王营村 | 皂河供电所 | 10kV皂街2#138线 | PMS_王营三组2#变 | 交流10kV | 3090102350370 | 54.12 | 黄区 |  | 052784356789
2491 | 宿豫区 | 丁嘴镇 | 丁嘴社区 | 大兴供电所 | 10kV穿胡939线 | PMS_杨团2#变 | 交流10kV | 3090102346003 | 132.24 | 黄区 |  | 052784356789
2492 | 宿城区 | 屠园镇 | 古山河居委会庄新庄组 | 屠园供电所 | 10kV古街1#933线 | 古山河7#变 | 交流10kV | 3211232405204990 | 456.39 | 黄区 |  | 052784356789
2493 | 经济开发区 | 南蔡乡 | 新蔡村郭庄组 | 开发区供电所 | 10kV南圩1#913线 | PMS_肖陈郭庄西公变 | 交流10kV | 1390300018617 | 33.92 | 黄区 |  | 052784356789
2494 | 经济开发区 | 南蔡乡 | 苏圩村唐王组 | 开发区供电所 | 10kV南圩2#923线 | PMS_杨庄唐王2#变 | 交流10kV | 1390300018618 | 134.7 | 黄区 |  | 052784356789
2495 | 宿城区 | 陈集镇 | 龙潭村后韩组 | 宿迁供电公司市区（农电） | 10kV新洋2#921线 | PMS_龙潭村部 | 交流10kV | 1390300018657 | 79.84 | 黄区 |  | 052784356789
2496 | 宿豫区 | 来龙镇 | 路墩村 | 来龙供电所 | 10kV来庙Ⅱ#178线 | PMS_路墩周庄2 | 交流10kV | 1390300018660 | 0 | 红区 | 配变受限 | 052784356789
2497 | 洋河新区 | 洋河镇 | 三葛村 | 洋河供电所 | 10kV洋大2#928线 | PMS_三葛七组变 | 交流10kV | 1390300018399 | 0 | 红区 | 配变受限 | 052784356789
2498 | 湖滨新区 | 皂河镇 | 刘庄村委会 | 皂河供电所 | 10kV皂甸137线 | PMS_赵埝2、3组2#变 | 交流10kV | 3090102698768 | 249.52 | 黄区 |  | 052784356789
2499 | 经济开发区 | 三棵树街道 | 前周村前刘组 | 开发区供电所 | 10kV叶广2#943线 | PMS_前周前刘北变 | 交流10kV | 3090102163920 | 56.36 | 黄区 |  | 052784356789
2500 | 经济开发区 | 三棵树街道 | 杨楼碳尧组 | 开发区供电所 | 10kV叶广2#943线 | PMS_杨楼碳尧 | 交流10kV | 1390300015363 | 238.6 | 黄区 |  | 052784356789
2501 | 经济开发区 | 南蔡乡 | 徐庄村张宅组 | 开发区供电所 | 10kV南发935线 | PMS_徐庄张宅2# | 交流10kV | 3090102497138 | 47.66 | 黄区 |  | 052784356789
2502 | 宿城区 | 龙河镇 | 郭庙 | 龙河供电所 | 10kV埠罗Ⅱ922线 | PMS_郭庙叶圩2#变 | 交流10kV | 3090102355824 | 92.86 | 黄区 |  | 052784356789
2503 | 湖滨新区 | 皂河镇 | 王营村 | 皂河供电所 | 10kV皂街2#138线 | PMS_王营六组变 | 交流10kV | 3090102350367 | 2.72 | 黄区 |  | 052784356789
2504 | 宿豫区 | 来龙镇 | 玉皇村 | 来龙供电所 | 10kV来庙1#168线 | PMS_来龙陈北 | 交流10kV | 1390300018677 | 85.12 | 黄区 |  | 052784356789
2505 | 湖滨新区 | 黄墩镇 | 英庄村 | 皂河供电所 | 10kV黄英912线 | PMS_英庄吉场变 | 交流10kV | 1390300018679 | 151.14 | 黄区 |  | 052784356789
2506 | 湖滨新区 | 黄墩镇 | 尚营村委会 | 皂河供电所 | 10kV黄娄913线 | 尚营大韩楼 | 交流10kV | 1390300018748 | 298.08 | 黄区 |  | 052784356789
2507 | 湖滨新区 | 黄墩镇 | 尚营村 | 皂河供电所 | 10kV黄娄913线 | PMS_尚营新建队 | 交流10kV | 1390300018749 | 136.2 | 黄区 |  | 052784356789
2508 | 宿城区 | 龙河镇 | 平楼 | 龙河供电所 | 10kV南新II942线 | 农科小区北变 | 交流10kV | 1390300018459 | 58.74 | 黄区 |  | 052784356789
2509 | 宿城区 | 耿车镇 | 大众村 | 耿车供电所 | 10kV三徐164线 | 大众三组变 | 交流10kV | 1390300018426 | 299.68 | 黄区 |  | 052784356789
2510 | 宿城区 | 陈集镇 | 龙潭村刘圩组 | 屠园供电所 | 10kV新洋2#921线 | PMS_龙潭刘圩北变 | 交流10kV | 1390300018427 | 28.6 | 黄区 |  | 052784356789
2511 | 洋河新区 | 洋河镇 | 南街居委会 | 洋河供电所 | 10kV洋工924线 | 南街三组公变 | 交流10kV | 1390300018430 | 305.6 | 黄区 |  | 052784356789
2512 | 洋河新区 | 洋河镇 | 中兴村 | 洋河供电所 | 10kV洋工924线 | PMS_周石周庄公变 | 交流10kV | 1390300018439 | 91.728 | 黄区 |  | 052784356789
2513 | 洋河新区 | 洋河镇 | 中兴村 | 洋河供电所 | 10kV洋工924线 | 解放丁庄公变 | 交流10kV | 1390300018443 | 130.66 | 黄区 |  | 052784356789
2514 | 洋河新区 | 洋河镇 | 南街居委会 | 洋河供电所 | 10kV洋工924线 | 南街康居1#变 | 交流10kV | 1390300018444 | 252.36 | 黄区 |  | 052784356789
2515 | 洋河新区 | 洋河镇 | 冯桥村 | 洋河供电所 | 10kV洋工924线 | 沙圩村南2#变 | 交流10kV | 1390300018445 | 83.7 | 黄区 |  | 052784356789
2516 | 洋河新区 | 洋河镇 | 南街居委会 | 洋河供电所 | 10kV洋工924线 | PMS_西俞俞庄公变 | 交流10kV | 1390300018447 | 66.42 | 黄区 |  | 052784356789
2517 | 洋河新区 | 洋河镇 | 冯桥村 | 洋河供电所 | 10kV洋工924线 | 沙圩村北变 | 交流10kV | 1390300018449 | 190.6 | 黄区 |  | 052784356789
2518 | 洋河新区 | 洋河镇 | 中兴村 | 洋河供电所 | 10kV洋工924线 | 周石村02#变 | 交流10kV | 1390300018453 | 95 | 黄区 |  | 052784356789
2519 | 洋河新区 | 仓集镇 | 富强村 | 洋河供电所 | 10kV汇洋915线 | PMS_前行南公变 | 交流10kV | 1390300018248 | 112.44 | 黄区 |  | 052784356789
2520 | 宿豫区 | 仰化镇 | 永兴村委会 | 大兴供电所 | 10kV仰运Ⅰ#954线 | PMS_刘涧村2#变 | 交流10kV | 3090102356661 | 207.207 | 黄区 |  | 052784356789
2521 | 宿城区 | 埠子镇 | 杨元村 | 埠子供电所 | 10kV工业园176线 | PMS_杨元罗庄2#变 | 交流10kV | 3090102353099 | 2.079 | 黄区 |  | 052784356789
2522 | 洋河新区 | 洋河镇 | 卓码村 | 洋河供电所 | 10kV北涧Ⅱ9B3线 | 佘圩郑道南台东变 | 交流10kV | 3205232505018126 | 0 | 红区 | 馈线受限 | 052784356789
2523 | 宿城区 | 耿车镇 | 大同村 | 耿车供电所 | 10kV隆耿1#153线 | PMS_大同七组 | 交流10kV | 1390300017723 | 248.84 | 黄区 |  | 052784356789
2524 | 宿城区 | 耿车镇 | 湖稍村 | 耿车供电所 | 10kV三纬166线 | PMS_湖稍六组 | 交流10kV | 1390300017726 | 0 | 红区 | 配变受限 | 052784356789
2525 | 宿城区 | 龙河镇 | 祠堂村委会 | 龙河供电所 | 10kV埠龙I#913线 | PMS_祠堂单庄变 | 交流10kV | 1390300017421 | 86.34 | 黄区 |  | 052784356789
2526 | 宿城区 | 龙河镇 | 靳桥居委会 | 龙河供电所 | 10kV龙工1#181线 | 陈林圩东变 | 交流10kV | 1390300017423 | 274.88 | 黄区 |  | 052784356789
2527 | 经济开发区 | 南蔡乡 | 苏圩村后蔡组 | 开发区供电所 | 10kV南圩2#923线 | 苏圩后蔡变 | 交流10kV | 1390300017478 | 63.08 | 黄区 |  | 052784356789
2528 | 宿城区 | 埠子镇 | 肖桥村 | 埠子供电所 | 10kV古庄177线 | 肖桥陈圩西变 | 交流10kV | 1390300017479 | 131.76 | 黄区 |  | 052784356789
2529 | 宿城区 | 埠子镇 | 大西村 | 埠子供电所 | 10kV埠龙I#913线 | 大西村蔡庄变2# | 交流10kV | 1390300017481 | 34.56 | 黄区 |  | 052784356789
2530 | 宿城区 | 埠子镇 | 大西村 | 埠子供电所 | 10kV埠龙I#913线 | 大西东圩变 | 交流10kV | 1390300017483 | 0 | 红区 | 配变受限 | 052784356789
2531 | 经济开发区 | 南蔡乡 | 新蔡村陈西组 | 开发区供电所 | 10kV南圩1#913线 | PMS_肖陈陈西变 | 交流10kV | 1390300017486 | 55.37 | 黄区 |  | 052784356789
2532 | 经济开发区 | 南蔡乡 | 长庄村新堤组 | 开发区供电所 | 10kV南道946线 | PMS_农科东台变 | 交流10kV | 1390300017487 | 0 | 红区 | 配变受限 | 052784356789
2533 | 经济开发区 | 南蔡乡 | 长庄村四组 | 开发区供电所 | 10kV南埠934线 | PMS_长庄四组变 | 交流10kV | 1390300017489 | 80.5 | 黄区 |  | 052784356789
2534 | 宿城区 | 蔡集镇 | 王马路 | 蔡集供电所 | 10kV同龙1#942线 | PMS_蔡集王马路西台2#变 | 交流10kV | 3090102349169 | 212.16 | 黄区 |  | 052784356789
2535 | 宿豫区 | 来龙镇 | 双和岭村 | 来龙供电所 | 10kV侍茶138线 | 槽坊东台2#变 | 交流10kV | 3211240505790661 | 0 | 红区 | 配变受限 | 052784356789
2536 | 宿城区 | 埠子镇 | 街北村 | 埠子供电所 | 10kV靳桥174线 | 街北建筑站3#变 | 交流10kV | 3221082638777966 | 275.08 | 黄区 |  | 052784356789
2537 | 洋河新区 | 郑楼镇 | 胡李村委会 | 仓集供电所 | 10kV郑街2#177线 | 大沟村4#变 | 交流10kV | 1390300016600 | 84.96 | 黄区 |  | 052784356789
2538 | 宿豫区 | 来龙镇 | 双和岭村 | 来龙供电所 | 10kV北福143线 | 茶棚程庄 | 交流10kV | 1390300016558 | 130.92 | 黄区 |  | 052784356789
2539 | 经济开发区 | 南蔡乡 | 路南村后场组 | 开发区供电所 | 10kV南圩1#913线 | PMS_路南后场变 | 交流10kV | 1390300016554 | 214.4 | 黄区 |  | 052784356789
2540 | 宿城区 | 耿车镇 | 湖稍村 | 耿车供电所 | 10kV三纬166线 | PMS_湖稍李庄2# | 交流10kV | 1390300017659 | 259.76 | 黄区 |  | 052784356789
2541 | 经济开发区 | 南蔡乡 | 洋河镇兴跃村小罗组 | 开发区供电所 | 10kV南发935线 | PMS_兴跃小罗变 | 交流10kV | 1390300017531 | 95.19 | 黄区 |  | 052784356789
2542 | 宿城区 | 埠子镇 | 街西村 | 埠子供电所 | 10kV靳桥174线 | 街西敬老院变 | 交流10kV | 1390300017532 | 207.3015 | 黄区 |  | 052784356789
2543 | 经济开发区 | 南蔡乡 | 洋河镇果园村李宅组 | 开发区供电所 | 10kV南发935线 | 果元李宅变 | 交流10kV | 1390300017568 | 192.6 | 黄区 |  | 052784356789
2544 | 宿城区 | 陈集镇 | 陈集居委会马元组 | 屠园供电所 | 10kV陈洋964线 | PMS_马元南变 | 交流10kV | 1390300017017 | 133.8 | 黄区 |  | 052784356789
2545 | 洋河新区 | 洋河镇 | 果元村 | 洋河供电所 | 10kV北涧Ⅰ9Y3线 | PMS_果元陆沟公变 | 交流10kV | 1390300017021 | 226.16 | 黄区 |  | 052784356789
2546 | 宿豫区 | 来龙镇 | 来龙社区 | 来龙供电所 | 10kV路临115线 | PMS_龙西南台 | 交流10kV | 1390300017064 | 41.36 | 黄区 |  | 052784356789
2547 | 洋河新区 | 郑楼镇 | 郑楼居委会 | 仓集供电所 | 10kV郑临175线 | PMS_付咀6#变 | 交流10kV | 1390300018490 | 105.28 | 黄区 |  | 052784356789
2548 | 经济开发区 | 南蔡乡 | 洋河镇兴跃村魏庄组 | 开发区供电所 | 10kV南发935线 | 兴跃村北变 | 交流10kV | 1390300016556 | 151.84 | 黄区 |  | 052784356789
2549 | 宿豫区 | 来龙镇 | 保安社区 | 来龙供电所 | 10kV关安923线 | PMS_保安西街南台 | 交流10kV | 1390300017713 | 299.44 | 黄区 |  | 052784356789
2550 | 湖滨新区 | 皂河镇 | 金庄村 | 皂河供电所 | 10kV皂甸137线 | PMS_金庄北台变 | 交流10kV | 1390300017065 | 130.92 | 黄区 |  | 052784356789
2551 | 宿豫区 | 仰化镇 | 新桥村 | 大兴供电所 | 10kV仰工I#951线 | 新桥十组变 | 交流10kV | 1390300017103 | 273.04 | 黄区 |  | 052784356789
2552 | 宿城区 | 大兴镇 | 大兴居委会 | 大兴供电所 | 10kV大兴127线 | 市场单相公变 | 交流10kV | 1390300017105 | 286.28 | 黄区 |  | 052784356789
2553 | 宿豫区 | 大兴镇 | 倪奇村 | 大兴供电所 | 10kV启锋2#924线 | PMS_倪奇七组变 | 交流10kV | 1390100985072 | 131.86 | 黄区 |  | 052784356789
2554 | 洋河新区 | 郑楼镇 | 邱庄村委会 | 仓集供电所 | 10kV郑街1#176线 | PMS_郑楼13#变 | 交流10kV | 1390300017243 | 135.84 | 黄区 |  | 052784356789
2555 | 洋河新区 | 郑楼镇 | 郑楼居委会 | 仓集供电所 | 10kV郑街1#176线 | PMS_郑南6#变 | 交流10kV | 1390300017244 | 102.16 | 黄区 |  | 052784356789
2556 | 洋河新区 | 洋河镇 | 闸口村 | 洋河供电所 | 10kV新酒2#925线 | PMS_闸口东吴2#变 | 交流10kV | 1390300017247 | 83.08 | 黄区 |  | 052784356789
2557 | 洋河新区 | 洋河镇 | 闸口村 | 洋河供电所 | 10kV新苑934线 | 闸口东吴3#变 | 交流10kV | 1390300017249 | 315.2 | 黄区 |  | 052784356789
2558 | 洋河新区 | 洋河镇 | 闸口村 | 洋河供电所 | 10kV新苑934线 | PMS_闸口徐何2#变 | 交流10kV | 1390300017250 | 140.76 | 黄区 |  | 052784356789
2559 | 洋河新区 | 洋河镇 | 闸口村 | 洋河供电所 | 10kV新苑934线 | PMS_闸口徐何3#变 | 交流10kV | 1390300017251 | 278.44 | 黄区 |  | 052784356789
2560 | 宿豫区 | 陆集街道 | 陆集社区 | 卓圩供电所 | 10kV陆新164线 | PMS_义和九组2#变 | 交流10kV | 1390300018506 | 106.46 | 黄区 |  | 052784356789
2561 | 宿城区 | 耿车镇 | 大同村 | 耿车供电所 | 10kV隆耿2#173线 | 大同小区1# | 交流10kV | 1390300016482 | 0 | 红区 | 馈线受限 | 052784356789
2562 | 宿豫区 | 大兴镇 | 大兴社区 | 大兴供电所 | 10kV排涝128线 | PMS_街道11＃变 | 交流10kV | 1390100985071 | 297.76 | 黄区 |  | 052784356789
2563 | 宿城区 | 屠园镇 | 盛河村一组 | 屠园供电所 | 10kV古陈1#932线 | 盛河村 | 交流10kV | 1390300016502 | 132.8 | 黄区 |  | 052784356789
2564 | 宿城区 | 耿车镇 | 张油坊村 | 蔡集供电所 | 10kV同邳2#974线 | PMS_蔡集张庄二组 | 交流10kV | 1390300017660 | 288.24 | 黄区 |  | 052784356789
2565 | 宿城区 | 龙河镇 | 塘圩村委会 | 龙河供电所 | 10kV埠罗Ⅱ922线 | 塘圩一组 | 交流10kV | 1390300017667 | 123.16 | 黄区 |  | 052784356789
2566 | 宿城区 | 龙河镇 | 长庄 | 龙河供电所 | 10kV龙工1#181线 | 长庄村部西变 | 交流10kV | 1390300017670 | 125.54 | 黄区 |  | 052784356789
2567 | 宿城区 | 龙河镇 | 戚圩 | 龙河供电所 | 10kV街道Ⅱ#142线 | 戚圩李宅变 | 交流10kV | 1390300017665 | 168.4 | 黄区 |  | 052784356789
2568 | 宿城区 | 龙河镇 | 龙集 | 龙河供电所 | 10kV街道Ⅱ#142线 | 龙集徐圩配变 | 交流10kV | 1390300017666 | 82.76 | 黄区 |  | 052784356789
2569 | 洋河新区 | 洋河镇 | 红庙村 | 洋河供电所 | 10kV新洋2#921线 | 红庙官庄2#变 | 交流10kV | 1390300017254 | 60.92 | 黄区 |  | 052784356789
2570 | 宿豫区 | 来龙镇 | 韩集村 | 来龙供电所 | 10kV关安923线 | PMS_韩集南圩 | 交流10kV | 1390300017379 | 112.6 | 黄区 |  | 052784356789
2571 | 宿豫区 | 来龙镇 | 保安社区 | 来龙供电所 | 10kV来安177线 | PMS_永胜小区 | 交流10kV | 1390300017380 | 299.32 | 黄区 |  | 052784356789
2572 | 宿豫区 | 来龙镇 | 保安社区 | 来龙供电所 | 10kV来安177线 | PMS_永胜五组 | 交流10kV | 1390300017381 | 102.06 | 黄区 |  | 052784356789
2573 | 宿豫区 | 来龙镇 | 韩集村 | 来龙供电所 | 10kV关安923线 | 凤凰北台 | 交流10kV | 1390300017382 | 190.96 | 黄区 |  | 052784356789
2574 | 宿城区 | 龙河镇 | 双蔡 | 龙河供电所 | 10kV工业园Ⅲ#155线 | PMS_双蔡村路东变 | 交流10kV | 3090100999348 | 97.04 | 黄区 |  | 052784356789
2575 | 宿城区 | 龙河镇 | 双蔡 | 龙河供电所 | 10kV工业园Ⅲ#155线 | 双蔡村新街北变 | 交流10kV | 3090100999349 | 255.72 | 黄区 |  | 052784356789
2576 | 宿城区 | 龙河镇 | 朱大兴 | 龙河供电所 | 10kV街道Ⅲ151线 | 朱大兴新生变 | 交流10kV | 3090101000193 | 262.12 | 黄区 |  | 052784356789
2577 | 宿城区 | 龙河镇 | 夹河 | 龙河供电所 | 10kV街道Ⅲ151线 | PMS_夹河村部变 | 交流10kV | 3090100999382 | 23.8 | 黄区 |  | 052784356789
2578 | 宿城区 | 王官集镇 | 苗圩村 | 蔡集供电所 | 10kV王邳2#162线 | PMS_苗圩八组变 | 交流10kV | 1390300017429 | 116.24 | 黄区 |  | 052784356789
2579 | 宿城区 | 丁嘴镇 | 丁嘴居委会 | 大兴供电所 | 10kV穿明929线 | PMS_街道加油站变 | 交流10kV | 3090102718924 | 315.68 | 黄区 |  | 052784356789
2580 | 宿城区 | 洋北镇 | 槐树街道 | 洋北供电所 | 10kV北船Ⅱ9B2线 | PMS_槐树街西变2#变 | 交流10kV | 3090102820389 | 296.08 | 黄区 |  | 052784356789
2581 | 宿城区 | 埠子镇 | 大西村 | 埠子供电所 | 10kV埠龙I#913线 | 金山家园2# | 交流10kV | 3090103012020 | 147 | 黄区 |  | 052784356789
2582 | 宿豫区 | 来龙镇 | 保安社区 | 来龙供电所 | 10kV来安177线 | 永胜村部3#变 | 交流10kV | 3212230405228165 | 209 | 黄区 |  | 052784356789
2583 | 宿城区 | 耿车镇 | 耿车村 | 耿车供电所 | 10kV三建165线 | 新街南台3#变 | 交流10kV | 3211220405003988 | 494.109 | 黄区 |  | 052784356789
2584 | 宿城区 | 支口街道 | 耿车村 | 耿车供电所 | 10kV同安1#945线 | PMS_上坝六组东台 | 交流10kV | 3090102505040 | 7.46 | 黄区 |  | 052784356789
2585 | 宿城区 | 龙河镇 | 秦祠 | 龙河供电所 | 10kV南新I932线 | PMS_秦祠杨宅变 | 交流10kV | 3090102505051 | 45.12 | 黄区 |  | 052784356789
2586 | 宿城区 | 龙河镇 | 长庄 | 龙河供电所 | 10kV龙工2#191线 | 长庄关路 | 交流10kV | 1390300014873 | 189.24 | 黄区 |  | 052784356789
2587 | 宿城区 | 龙河镇 | 塘圩 | 龙河供电所 | 10kV埠罗Ⅱ922线 | PMS_胜利高宅 | 交流10kV | 1390300018301 | 274.92 | 黄区 |  | 052784356789
2588 | 宿城区 | 埠子镇 | 破圩村 | 埠子供电所 | 10kV埠苗914线 | 破圩高宅 | 交流10kV | 1390300013658 | 0 | 红区 | 配变受限 | 052784356789
2589 | 宿城区 | 陈集镇 | 陈集居委会四组 | 屠园供电所 | 10kV陈洋964线 | 南苑名城1#变 | 交流10kV | 3201231805003084 | 291.08 | 黄区 |  | 052784356789
2590 | 宿城区 | 龙河镇 | 祠堂村委会 | 龙河供电所 | 10kV埠龙I#913线 | PMS_祠堂大陈 | 交流10kV | 1390300013746 | 85.34 | 黄区 |  | 052784356789
2591 | 宿城区 | 埠子镇 | 新发村 | 埠子供电所 | 10kV工业园176线 | 新发后李 | 交流10kV | 1390300014032 | 151.32 | 黄区 |  | 052784356789
2592 | 宿城区 | 埠子镇 | 陈集村 | 埠子供电所 | 10kV古庄177线 | PMS_陈集村部 | 交流10kV | 3090101809534 | 134.16 | 黄区 |  | 052784356789
2593 | 宿城区 | 埠子镇 | 古庄村 | 埠子供电所 | 10kV古庄177线 | 古庄李圩变 | 交流10kV | 1390300014139 | 127.44 | 黄区 |  | 052784356789
2594 | 宿城区 | 埠子镇 | 古庄村 | 埠子供电所 | 10kV古庄177线 | 古庄关西变 | 交流10kV | 1390300014137 | 63.8 | 黄区 |  | 052784356789
2595 | 宿城区 | 埠子镇 | 古庄村 | 埠子供电所 | 10kV古庄177线 | 古庄陈庄变 | 交流10kV | 1390300014135 | 60.28 | 黄区 |  | 052784356789
2596 | 宿城区 | 埠子镇 | 苗圃村 | 埠子供电所 | 10kV古庄177线 | PMS_苗圃王庄 | 交流10kV | 3090101809537 | 17.58 | 黄区 |  | 052784356789
2597 | 宿城区 | 埠子镇 | 街南村 | 埠子供电所 | 10kV埠街175线 | PMS_农科村部1#变 | 交流10kV | 3090102820375 | 116.2 | 黄区 |  | 052784356789
2598 | 宿豫区 | 豫新街道 | 陆河社区 | 宿豫供电服务中心 | 10kV曹港2#162线 | PMS_陆河五组 | 交流10kV | 1390300016680 | 231.96 | 黄区 |  | 052784356789
2599 | 宿城区 | 埠子镇 | 杨元村 | 埠子供电所 | 10kV埠龙I#913线 | 杨元陆圩2#变 | 交流10kV | 3221042805024127 | 155.96 | 黄区 |  | 052784356789
2600 | 洋河新区 | 洋河镇 | 桥北村 | 洋河供电所 | 10kV北涧Ⅱ9B3线 | 桥北陈庄 | 交流10kV | 3221061605026008 | 0 | 红区 | 馈线受限 | 052784356789
2601 | 湖滨新区 | 皂河镇 | 新农居委会 | 皂河供电所 | 10kV皂甸137线 | PMS_新农西台变 | 交流10kV | 1390300015958 | 169 | 黄区 |  | 052784356789
2602 | 宿豫区 | 大兴镇 | 启宇村 | 大兴供电所 | 10kV启锋1#914线 | GR50启宇南变 | 交流10kV | 1390300015995 | 104.4 | 黄区 |  | 052784356789
2603 | 宿豫区 | 大兴镇 | 启宇村 | 大兴供电所 | 10kV启锋1#914线 | PMS_启宇西变 | 交流10kV | 1390300015997 | 116.88 | 黄区 |  | 052784356789
2604 | 湖滨新区 | 皂河镇 | 新农居委会 | 皂河供电所 | 10kV皂街2#138线 | 赵埝一组 | 交流10kV | 1390300015999 | 70.5915 | 黄区 |  | 052784356789
2605 | 湖滨新区 | 皂河镇 | 王圩村委会 | 皂河供电所 | 10kV皂街1#130线 | 上埝村部变 | 交流10kV | 1390300016002 | 57.08 | 黄区 |  | 052784356789
2606 | 宿豫区 | 来龙镇 | 胜利社区 | 来龙供电所 | 10kV来园172线 | 王庄西侍变 | 交流10kV | 1390300016012 | 65.8 | 黄区 |  | 052784356789
2607 | 湖滨新区 | 皂河镇 | 王圩村委会 | 皂河供电所 | 10kV皂街2#138线 | PMS_gr50袁场1组变 | 交流10kV | 1390300016035 | 71.86 | 黄区 |  | 052784356789
2608 | 湖滨新区 | 皂河镇 | 王圩村委会 | 皂河供电所 | 10kV皂街2#138线 | PMS_小袁场变 | 交流10kV | 1390300016036 | 0 | 红区 | 配变受限 | 052784356789
2609 | 宿豫区 | 来龙镇 | 来龙社区 | 来龙供电所 | 10kV来园172线 | 黄庄中台 | 交流10kV | 1390300016038 | 76.04 | 黄区 |  | 052784356789
2610 | 宿豫区 | 来龙镇 | 来龙社区 | 来龙供电所 | 10kV来园172线 | 邱庄西台变 | 交流10kV | 1390300016042 | 98.08 | 黄区 |  | 052784356789
2611 | 湖滨新区 | 皂河镇 | 王圩村委会 | 皂河供电所 | 10kV皂街2#138线 | PMS_gr80袁场3.4.5组变 | 交流10kV | 1390300016044 | 0 | 红区 | 配变受限 | 052784356789
2612 | 湖滨新区 | 皂河镇 | 耿车居委会 | 皂河供电所 | 10kV皂袁133线 | 孙柳东台变 | 交流10kV | 1390300016046 | 0 | 红区 | 配变受限 | 052784356789
2613 | 宿城区 | 中扬镇 | 范集居委会 | 中扬供电所 | 10kV惠民1#131线 | PMS_范集范庄8# | 交流10kV | 1390300016664 | 81.88 | 黄区 |  | 052784356789
2614 | 湖滨新区 | 湖滨新区 | 克先 | 晓店供电所 | 10kV北前161线 | PMS_克先良种场场部变 | 交流10kV | 1390300016795 | 75.68 | 黄区 |  | 052784356789
2615 | 湖滨新区 | 井头乡 | 九里 | 晓店供电所 | 10kV曹塘1#173线 | 九里街道南变 | 交流10kV | 1390300016796 | 73.84 | 黄区 |  | 052784356789
2616 | 湖滨新区 | 湖滨新区 | 峰山 | 晓店供电所 | 10kV叶铜1#962线 | PMS_峰山六组变 | 交流10kV | 1390300016801 | 0 | 红区 | 配变受限 | 052784356789
2617 | 湖滨新区 | 湖滨新区 | 晓店 | 晓店供电所 | 10kV叶铜1#962线 | 青墩八组变 | 交流10kV | 1390300016802 | 127.84 | 黄区 |  | 052784356789
2618 | 湖滨新区 | 井头街道 | 马窑 | 宿豫供电服务中心 | 10kV井苏125线 | 马窑赵庄组变 | 交流10kV | 1390300015745 | 20 | 黄区 |  | 052784356789
2619 | 宿城区 | 陈集镇 | 草桥村一组 | 屠园供电所 | 10kV陈头II973线 | PMS_曹桥西 | 交流10kV | 1390300016411 | 138.5 | 黄区 |  | 052784356789
2620 | 湖滨新区 | 井头乡 | 马窑 | 宿迁供电公司市区（农电） | 10kV井苏125线 | 宋庄五组变 | 交流10kV | 1390300015749 | 49.84 | 黄区 |  | 052784356789
2621 | 宿豫区 | 大兴镇 | 高圩村 | 大兴供电所 | 10kV丁长129线 | PMS_高圩七组变 | 交流10kV | 1390300015792 | 272.6 | 黄区 |  | 052784356789
2622 | 宿城区 | 陈集镇 | 草桥村二组 | 屠园供电所 | 10kV陈头II973线 | PMS_曹桥南 | 交流10kV | 1390300016413 | 0 | 红区 | 配变受限 | 052784356789
2623 | 宿城区 | 陈集镇 | 陈中村五组 | 屠园供电所 | 10kV陈头II973线 | 陈中街道1#变 | 交流10kV | 1390300016442 | 46.6 | 黄区 |  | 052784356789
2624 | 宿城区 | 陈集镇 | 陈中村五组 | 屠园供电所 | 10kV陈头II973线 | 陈中街道东变 | 交流10kV | 1390300016443 | 50.72 | 黄区 |  | 052784356789
2625 | 宿城区 | 陈集镇 | 陈中村沟东组 | 屠园供电所 | 10kV陈头II973线 | 陈中沟东 | 交流10kV | 1390300016444 | 0 | 红区 | 配变受限 | 052784356789
2626 | 湖滨新区 | 井头乡 | 许庄 | 晓店供电所 | 10kV北光131线 | PMS_许庄村三分厂变 | 交流10kV | 1390300015822 | 4.08 | 黄区 |  | 052784356789
2627 | 湖滨新区 | 井头乡 | 许庄 | 晓店供电所 | 10kV北光131线 | PMS_许庄村北湖变 | 交流10kV | 1390300015823 | 0 | 红区 | 配变受限 | 052784356789
2628 | 宿豫区 | 大兴镇 | 高圩村 | 大兴供电所 | 10kV纲要122线 | 高圩一组变 | 交流10kV | 1390300015858 | 127.48 | 黄区 |  | 052784356789
2629 | 宿豫区 | 来龙镇 | 白鹿湖村 | 来龙供电所 | 10kV来园172线 | PMS_高圩村部 | 交流10kV | 1390300015726 | 43.25 | 黄区 |  | 052784356789
2630 | 宿城区 | 龙河镇 | 挑沟 | 龙河供电所 | 10kV街道Ⅱ#142线 | PMS_挑沟北变 | 交流10kV | 1390300016786 | 65 | 黄区 |  | 052784356789
2631 | 宿豫区 | 关庙镇 | 水汉村 | 新庄供电所 | 10kV关街2#921线 | PMS_水汉西变 | 交流10kV | 1390300016792 | 135.04 | 黄区 |  | 052784356789
2632 | 宿豫区 | 仰化镇 | 保祥村 | 大兴供电所 | 10kV仰工I#951线 | 保祥一组变 | 交流10kV | 1390300016273 | 219.24 | 黄区 |  | 052784356789
2633 | 宿豫区 | 仰化镇 | 保祥村 | 大兴供电所 | 10kV仰工I#951线 | PMS_保祥八组变 | 交流10kV | 1390300016275 | 218.84 | 黄区 |  | 052784356789
2634 | 宿豫区 | 仰化镇 | 保祥村 | 大兴供电所 | 10kV仰工I#951线 | PMS_保祥十组变 | 交流10kV | 1390300016276 | 144.06 | 黄区 |  | 052784356789
2635 | 宿豫区 | 来龙镇 | 白鹿湖村 | 来龙供电所 | 10kV来园172线 | PMS_陵园西台 | 交流10kV | 1390300015733 | 54.73 | 黄区 |  | 052784356789
2636 | 湖滨新区 | 皂河镇 | 耿车居委会 | 皂河供电所 | 10kV皂袁133线 | 孙柳西台变 | 交流10kV | 1390300015735 | 95.16 | 黄区 |  | 052784356789
2637 | 湖滨新区 | 皂河镇 | 要武村 | 皂河供电所 | 10kV皂袁133线 | PMS_要武南台变 | 交流10kV | 1390300015737 | 262.68 | 黄区 |  | 052784356789
2638 | 湖滨新区 | 皂河镇 | 闫南村 | 皂河供电所 | 10kV皂闫139线 | PMS_闫南一组变 | 交流10kV | 1390300015774 | 40.02 | 黄区 |  | 052784356789
2639 | 湖滨新区 | 皂河镇 | 闫南村 | 皂河供电所 | 10kV皂袁133线 | 闫南六组变200kVA | 交流10kV | 1390300015775 | 107.24 | 黄区 |  | 052784356789
2640 | 湖滨新区 | 皂河镇 | 闫南村 | 皂河供电所 | 10kV皂闫139线 | PMS_gr50闫南四组变 | 交流10kV | 1390300015776 | 108.752 | 黄区 |  | 052784356789
2641 | 湖滨新区 | 皂河镇 | 闫南村 | 皂河供电所 | 10kV皂闫139线 | PMS_闫南五组变 | 交流10kV | 1390300015778 | 92.6 | 黄区 |  | 052784356789
2642 | 湖滨新区 | 皂河镇 | 闫集村 | 皂河供电所 | 10kV皂闫139线 | PMS_闫集九组变 | 交流10kV | 1390300015780 | 194.28 | 黄区 |  | 052784356789
2643 | 湖滨新区 | 皂河镇 | 闫集村 | 皂河供电所 | 10kV皂闫139线 | PMS_闫集七组变 | 交流10kV | 1390300015782 | 99.68 | 黄区 |  | 052784356789
2644 | 宿豫区 | 顺河街道 | 顺新河社区 | 卓圩供电所 | 10kV春顺962线 | PMS_椿树北台 | 交流10kV | 1390300015806 | 306.68 | 黄区 |  | 052784356789
2645 | 宿豫区 | 仰化镇 | 孟湾村 | 大兴供电所 | 10kV仰嘴991线 | 孟湾村变 | 交流10kV | 1390300015799 | 119.96 | 黄区 |  | 052784356789
2646 | 宿豫区 | 仰化镇 | 孟湾村 | 大兴供电所 | 10kV仰嘴991线 | 孟湾一组变 | 交流10kV | 1390300015801 | 23.48 | 黄区 |  | 052784356789
2647 | 宿豫区 | 仰化镇 | 建新村 | 大兴供电所 | 10kV仰园Ⅱ962线 | 建新七组 | 交流10kV | 1390300015802 | 142.4 | 黄区 |  | 052784356789
2648 | 宿豫区 | 仰化镇 | 建新村 | 大兴供电所 | 10kV仰园Ⅱ962线 | 建新村变 | 交流10kV | 1390300015803 | 69.66 | 黄区 |  | 052784356789
2649 | 宿豫区 | 顺河街道 | 顺新河社区 | 卓圩供电所 | 10kV春顺962线 | PMS_gr100椿树一、二组 | 交流10kV | 1390300015888 | 145.72 | 黄区 |  | 052784356789
2650 | 宿豫区 | 来龙镇 | 来龙社区 | 来龙供电所 | 10kV来陵169线 | PMS_北街西台 | 交流10kV | 1390300015896 | 285.36 | 黄区 |  | 052784356789
2651 | 宿豫区 | 顺河街道 | 梨园湾社区 | 卓圩供电所 | 10kV曹港2#162线 | PMS_梨园五组配变 | 交流10kV | 3090102436725 | 142.24 | 黄区 |  | 052784356789
2652 | 宿豫区 | 顺河街道 | 梨园湾社区 | 卓圩供电所 | 10kV曹张2#141线 | 张圩西套 | 交流10kV | 1390300015943 | 148.12 | 黄区 |  | 052784356789
2653 | 宿豫区 | 仰化镇 | 孟湾村 | 大兴供电所 | 10kV仰嘴991线 | PMS_孟湾六组 | 交流10kV | 1390300015832 | 42.24 | 黄区 |  | 052784356789
2654 | 湖滨新区 | 湖滨新区 | 晓店 | 晓店供电所 | 10kV叶青1#961线 | 青墩一组变 | 交流10kV | 1390300015949 | 270.32 | 黄区 |  | 052784356789
2655 | 宿豫区 | 来龙镇 | 来龙社区 | 来龙供电所 | 10kV来庙1#168线 | PMS_中街东台 | 交流10kV | 1390300015980 | 305.76 | 黄区 |  | 052784356789
2656 | 宿豫区 | 来龙镇 | 来龙社区 | 来龙供电所 | 10kV来陵169线 | PMS_来龙小区西台 | 交流10kV | 1390300015981 | 126.12 | 黄区 |  | 052784356789
2657 | 宿豫区 | 来龙镇 | 胜利社区 | 来龙供电所 | 10kV来街179线 | PMS_太平村部 | 交流10kV | 1390300015984 | 124.56 | 黄区 |  | 052784356789
2658 | 宿豫区 | 来龙镇 | 胜利社区 | 来龙供电所 | 10kV来街179线 | 太平东台 | 交流10kV | 1390300015986 | 0 | 红区 | 配变受限 | 052784356789
2659 | 宿豫区 | 来龙镇 | 胜利社区 | 来龙供电所 | 10kV来街179线 | PMS_王庄沟东 | 交流10kV | 1390300015987 | 108.256 | 黄区 |  | 052784356789
2660 | 宿豫区 | 来龙镇 | 胜利社区 | 来龙供电所 | 10kV来街179线 | 王庄曹东 | 交流10kV | 1390300015989 | 59 | 黄区 |  | 052784356789
2661 | 湖滨新区 | 皂河镇 | 刘庄村 | 皂河供电所 | 10kV皂街1#130线 | PMS_刘庄6组变 | 交流10kV | 1390300015879 | 94.54 | 黄区 |  | 052784356789
2662 | 宿豫区 | 丁嘴镇 | 莫庄村 | 大兴供电所 | 10kV穿明929线 | PMS_莫庄村北变 | 交流10kV | 1390300015880 | 127.98 | 黄区 |  | 052784356789
2663 | 湖滨新区 | 皂河镇 | 刘庄村 | 皂河供电所 | 10kV皂街1#130线 | PMS_刘庄5组变 | 交流10kV | 1390300015881 | 134.04 | 黄区 |  | 052784356789
2664 | 宿豫区 | 来龙镇 | 胜利社区 | 来龙供电所 | 10kV来街179线 | 王庄郝庄 | 交流10kV | 1390300015990 | 62.04 | 黄区 |  | 052784356789
2665 | 宿豫区 | 大兴镇 | 竹城村 | 大兴供电所 | 10kV启锋1#914线 | PMS_竹城六组变 | 交流10kV | 1390300016028 | 80.24 | 黄区 |  | 052784356789
2666 | 宿豫区 | 大兴镇 | 竹城村 | 大兴供电所 | 10kV启锋1#914线 | PMS_竹城八组变 | 交流10kV | 1390300016029 | 263.68 | 黄区 |  | 052784356789
2667 | 湖滨新区 | 皂河镇 | 要武村 | 皂河供电所 | 10kV皂袁133线 | PMS_要武北台变 | 交流10kV | 1390300016030 | 23.44 | 黄区 |  | 052784356789
2668 | 宿城区 | 耿车镇 | 耿车村 | 耿车供电所 | 10kV三建165线 | 新胜街北台 | 交流10kV | 1390300016049 | 298.6 | 黄区 |  | 052784356789
2669 | 宿豫区 | 丁嘴镇 | 德高村 | 大兴供电所 | 10kV穿胡939线 | PMS_德高北变 | 交流10kV | 1390300016058 | 141.36 | 黄区 |  | 052784356789
2670 | 宿豫区 | 丁嘴镇 | 德高村 | 大兴供电所 | 10kV穿胡939线 | PMS_gr50德高南变 | 交流10kV | 1390300016060 | 86.08 | 黄区 |  | 052784356789
2671 | 宿豫区 | 丁嘴镇 | 德高村 | 大兴供电所 | 10kV穿胡939线 | PMS_德高东变 | 交流10kV | 1390300016061 | 120.94 | 黄区 |  | 052784356789
2672 | 宿城区 | 耿车镇 | 大同村 | 耿车供电所 | 10kV隆耿1#153线 | 大同六组 | 交流10kV | 1390300016062 | 175.6 | 黄区 |  | 052784356789
2673 | 湖滨新区 | 皂河镇 | 刘庄村 | 皂河供电所 | 10kV皂街1#130线 | 刘庄3.8组变 | 交流10kV | 1390300015882 | 0 | 红区 | 配变受限 | 052784356789
2674 | 湖滨新区 | 皂河镇 | 刘庄村 | 皂河供电所 | 10kV皂街1#130线 | 刘庄1.7组变 | 交流10kV | 1390300015883 | 136.16 | 黄区 |  | 052784356789
2675 | 湖滨新区 | 皂河镇 | 新农居委会 | 皂河供电所 | 10kV皂闫139线 | 小朱庄变 | 交流10kV | 1390300015884 | 132.78 | 黄区 |  | 052784356789
2676 | 湖滨新区 | 皂河镇 | 新农居委会 | 皂河供电所 | 10kV皂甸137线 | 织布厂变 | 交流10kV | 1390300015913 | 194.72 | 黄区 |  | 052784356789
2677 | 湖滨新区 | 皂河镇 | 新农居委会 | 皂河供电所 | 10kV皂街1#130线 | PMS_小康街变 | 交流10kV | 1390300015914 | 3.16 | 黄区 |  | 052784356789
2678 | 湖滨新区 | 皂河镇 | 王圩村委会 | 皂河供电所 | 10kV皂街2#138线 | PMS_gr50上埝小李庄变 | 交流10kV | 1390300015917 | 213.4 | 黄区 |  | 052784356789
2679 | 宿城区 | 王官集镇 | 程庄村 | 蔡集供电所 | 10kV王海117线 | gr100程庄村部变 | 交流10kV | 1390300015919 | 13.64 | 黄区 |  | 052784356789
2680 | 湖滨新区 | 皂河镇 | 新农居委会 | 皂河供电所 | 10kV皂甸137线 | PMS_新农东台变 | 交流10kV | 1390300015922 | 83.412 | 黄区 |  | 052784356789
2681 | 湖滨新区 | 皂河镇 | 新农居委会 | 皂河供电所 | 10kV皂甸137线 | PMS_新农2.3组变 | 交流10kV | 1390300015926 | 41.24 | 黄区 |  | 052784356789
2682 | 湖滨新区 | 皂河镇 | 新农居委会 | 皂河供电所 | 10kV皂甸137线 | PMS_新农科南台 | 交流10kV | 1390300015956 | 157.6575 | 黄区 |  | 052784356789
2683 | 宿豫区 | 大兴镇 | 先进村 | 大兴供电所 | 10kV纲要122线 | 先进五组变 | 交流10kV | 1390300016089 | 301.96 | 黄区 |  | 052784356789
2684 | 宿豫区 | 大兴镇 | 先进村 | 大兴供电所 | 10kV纲要122线 | PMS_先进四组变 | 交流10kV | 1390300016090 | 138 | 黄区 |  | 052784356789
2685 | 宿豫区 | 大兴镇 | 先进村 | 大兴供电所 | 10kV丁长129线 | 先进二组变 | 交流10kV | 1390300016091 | 156.88 | 黄区 |  | 052784356789
2686 | 宿豫区 | 大兴镇 | 新化村 | 大兴供电所 | 10kV丁长129线 | 新化一组变 | 交流10kV | 1390300016092 | 0.48 | 黄区 |  | 052784356789
2687 | 宿豫区 | 大兴镇 | 新化村 | 大兴供电所 | 10kV丁长129线 | PMS_新化四组变 | 交流10kV | 1390300016121 | 66.56 | 黄区 |  | 052784356789
2688 | 宿城区 | 耿车镇 | 新刘村 | 耿车供电所 | 10kV三九176线 | 新刘街道南台 | 交流10kV | 3205230905013161 | 243.08 | 黄区 |  | 052784356789
2689 | 宿城区 | 龙河镇 | 罗圩社区 | 龙河供电所 | 10kV南新II942线 | 加油站东变 | 交流10kV | 3201240305191100 | 266.32 | 黄区 |  | 052784356789
2690 | 宿城区 | 龙河镇 | 龙集 | 龙河供电所 | 10kV街道Ⅲ151线 | 龙集前元3号变 | 交流10kV | 3221061505001183 | 144.84 | 黄区 |  | 052784356789
2691 | 湖滨新区 | 湖滨新区 | 周庄 | 晓店供电所 | 10kV叶青1#961线 | 周庄李庄南台 | 交流10kV | 3090102557856 | 119.76 | 黄区 |  | 052784356789
2692 | 宿城区 | 蔡集镇 | 杨集村 | 蔡集供电所 | 10kV同蔡2#971线 | 杨集渠东3#变 | 交流10kV | 07222105060762 | 270.16 | 黄区 |  | 052784356789
2693 | 宿豫区 | 来龙镇 | 胜利社区 | 来龙供电所 | 10kV来庙Ⅱ#178线 | 葛庄北台3#变 | 交流10kV | 3212230405208487 | 247.92 | 黄区 |  | 052784356789
2694 | 宿城区 | 埠子镇 | 大西村 | 埠子供电所 | 10kV埠龙I#913线 | 大西东圩2#变 | 交流10kV | 3211240405178859 | 121.44 | 黄区 |  | 052784356789
2695 | 宿豫区 | 来龙镇 | 胜利社区 | 来龙供电所 | 10kV来庙Ⅱ#178线 | 来龙葛庄北台2#变 | 交流10kV | 3201231005259243 | 25.7 | 黄区 |  | 052784356789
2696 | 经济开发区 | 南蔡乡 | 洋河镇果园村白桥组 | 开发区供电所 | 10kV南发935线 | 白桥堤下3#变 | 交流10kV | 3204252905243991 | 94.6 | 黄区 |  | 052784356789
2697 | 洋河新区 | 仓集镇 | 冯桥村 | 洋河供电所 | 10kV汇洋915线 | PMS_冯桥七组公变 | 交流10kV | 1390300018252 | 139.76 | 黄区 |  | 052784356789
2698 | 宿豫区 | 丁嘴镇 | 丁嘴社区 | 大兴供电所 | 10kV穿明929线 | PMS_丁嘴陈庄3#变 | 交流10kV | 3090102721956 | 238.32 | 黄区 |  | 052784356789
2699 | 宿豫区 | 仰化镇 | 卜圩村 | 大兴供电所 | 10kV仰园Ⅱ962线 | PMS_卜圩五组2#变 | 交流10kV | 3090103044720 | 240.4 | 黄区 |  | 052784356789
2700 | 洋河新区 | 郑楼镇 | 郑楼居委会 | 仓集供电所 | 10kV郑付174线 | 泗浦10#变 | 交流10kV | 3211252605058081 | 177.44 | 黄区 |  | 052784356789
2701 | 洋河新区 | 洋河镇 | 赵圩村 | 洋河供电所 | 10kV北涧Ⅱ9B3线 | 赵圩吴庄2#变 | 交流10kV | 3221120805000547 | 0 | 红区 | 馈线受限 | 052784356789
2702 | 宿城区 | 埠子镇 | 破圩村 | 埠子供电所 | 10kV埠苗914线 | 破圩圩东3#变 | 交流10kV | 3090102611643 | 149.3415 | 黄区 |  | 052784356789
2703 | 宿城区 | 中扬镇 | 中扬居委会 | 中扬供电所 | 10kV惠润1#133线 | PMS_润扬美苑9#箱变 | 交流10kV | 3090102315868 | 246.33 | 黄区 |  | 052784356789
2704 | 宿城区 | 中扬镇 | 中扬居委会 | 中扬供电所 | 10kV惠润1#133线 | PMS_润扬美苑11#箱变 | 交流10kV | 3090102315865 | 228.5 | 黄区 |  | 052784356789
2705 | 宿豫区 | 丁嘴镇 | 丁嘴社区 | 大兴供电所 | 10kV丁嘴126线 | PMS_街道中变 | 交流10kV | 1390300013641 | 263.36 | 黄区 |  | 052784356789
2706 | 宿豫区 | 关庙镇 | 水汉幸福家园 | 新庄供电所 | 10kV关街2#921线 | PMS_水汉幸福家园1# | 交流10kV | 3090102611678 | 135.68 | 黄区 |  | 052784356789
2707 | 宿城区 | 龙河镇 | 陆庄 | 龙河供电所 | 10kV埠罗Ⅱ922线 | 陆庄三组 | 交流10kV | 3090102395885 | 0 | 红区 | 配变受限 | 052784356789
2708 | 宿豫区 | 大兴镇 | 大兴社区 | 大兴供电所 | 10kV大兴127线 | PMS_小菜场变 | 交流10kV | 3090103026269 | 249.96 | 黄区 |  | 052784356789
2709 | 洋河新区 | 洋河镇 | 卓码村 | 洋河供电所 | 10kV北涧Ⅱ9B3线 | 佘圩白圩2#变 | 交流10kV | 3090103027616 | 0 | 红区 | 馈线受限 | 052784356789
2710 | 宿城区 | 中扬镇 | 中扬居委会 | 中扬供电所 | 10kV惠润1#133线 | 中扬政府变 | 交流10kV | 3221032205003791 | 228.6 | 黄区 |  | 052784356789
2711 | 宿城区 | 陈集镇 | 仓王村司刘组 | 屠园供电所 | 10kV陈中2#972线 | 仓王河西北 | 交流10kV | 3090103021282 | 159.92 | 黄区 |  | 052784356789
2712 | 宿豫区 | 仰化镇 | 建新村 | 大兴供电所 | 10kV仰园Ⅱ962线 | 建新一组北变 | 交流10kV | 3210242105001045 | 132.72 | 黄区 |  | 052784356789
2713 | 宿城区 | 中扬镇 | 饭棚村 | 中扬供电所 | 10kV惠付1#132线 | 饭棚村委会变 | 交流10kV | 3090102557678 | 60.14 | 黄区 |  | 052784356789
2714 | 洋河新区 | 仓集镇 | 张码村居委会 | 仓集供电所 | 10kV六仓1#112线 | 张码村2#变 | 交流10kV | 3212230405206887 | 289.12 | 黄区 |  | 052784356789
2715 | 湖滨新区 | 皂河镇 | 谢庄村 | 皂河供电所 | 10kV皂街2#138线 | PMS_谢庄一组2#变 | 交流10kV | 3090102760052 | 253.16 | 黄区 |  | 052784356789
2716 | 宿城区 | 埠子镇 | 大西村 | 埠子供电所 | 10kV埠龙I#913线 | PMS_大西胡庄 | 交流10kV | 1390300015273 | 288.84 | 黄区 |  | 052784356789
2717 | 湖滨新区 | 皂河镇 | 漏河村 | 蔡集供电所 | 10kV同龙1#942线 | PMS_蔡集漏河北台3#变 | 交流10kV | 3090102512026 | 184 | 黄区 |  | 052784356789
2718 | 宿城区 | 陈集镇 | 陈中村三组 | 屠园供电所 | 10kV陈头II973线 | 陈中三组变 | 交流10kV | 3090103003732 | 0 | 红区 | 配变受限 | 052784356789
2719 | 宿城区 | 龙河镇 | 平楼村委会 | 龙河供电所 | 10kV南新II942线 | 罗圩供电所1#变 | 交流10kV | 3221110405002606 | 285.24 | 黄区 |  | 052784356789
2720 | 宿城区 | 龙河镇 | 秦祠 | 龙河供电所 | 10kV南新I932线 | 秦祠组 | 交流10kV | 3204251805084011 | 0 | 红区 | 配变受限 | 052784356789
2721 | 宿豫区 | 来龙镇 | 路墩村 | 来龙供电所 | 10kV来庙Ⅱ#178线 | PMS_匡庄张庄3#变 | 交流10kV | 3090102491257 | 30.88 | 黄区 |  | 052784356789
2722 | 湖滨新区 | 皂河镇 | 新农居委会 | 皂河供电所 | 10kV皂街1#130线 | 新农南台3#变 | 交流10kV | 08221305000398 | 166.68 | 黄区 |  | 052784356789
2723 | 洋河新区 | 郑楼镇 | 大沟村委会 | 仓集供电所 | 10kV郑街2#177线 | 大沟1#变 | 交流10kV | 3205251905061084 | 0 | 红区 | 配变受限 | 052784356789
2724 | 宿豫区 | 来龙镇 | 胜利社区 | 来龙供电所 | 10kV来街179线 | PMS_王庄沟西2#变 | 交流10kV | 3090102494933 | 91.58 | 黄区 |  | 052784356789
2725 | 宿豫区 | 关庙镇 | 卓庄卓庄组 | 新庄供电所 | 10kV关街2#921线 | PMS_卓庄卓庄变 | 交流10kV | 3090102538438 | 0 | 红区 | 配变受限 | 052784356789
2726 | 宿豫区 | 关庙镇 | 农科鲍南 | 新庄供电所 | 10kV关崇2#952线 | 农科鲍南变 | 交流10kV | 3208230405106033 | 25.46 | 黄区 |  | 052784356789
2727 | 宿城区 | 陈集镇 | 陆圩村一组 | 屠园供电所 | 10kV陈中1#962线 | 陆圩街北变 | 交流10kV | 3221111505014137 | 92.44 | 黄区 |  | 052784356789
2728 | 宿城区 | 陈集镇 | 五堡村高庄组 | 屠园供电所 | 10kV新洋2#921线 | 五堡高庄变 | 交流10kV | 3211240505826401 | 88.52 | 黄区 |  | 052784356789
2729 | 经济开发区 | 南蔡乡 | 长庄村六组 | 开发区供电所 | 10kV南埠934线 | 长庄六组3#变 | 交流10kV | 3221110405002617 | 253.76 | 黄区 |  | 052784356789
2730 | 湖滨新区 | 皂河镇 | 龙岗村 | 皂河供电所 | 10kV皂堡141线 | PMS_龙岗二组变 | 交流10kV | 1390300016430 | 131.96 | 黄区 |  | 052784356789
2731 | 宿豫区 | 陆集街道 | 利民居委会 | 卓圩供电所 | 10kV启翔1#915线 | PMS_荣闸一组2#变 | 交流10kV | 3090102512661 | 104.88 | 黄区 |  | 052784356789
2732 | 宿豫区 | 关庙镇 | 卓庄贺庄 | 新庄供电所 | 10kV关街2#921线 | PMS_卓庄贺庄2#变 | 交流10kV | 3090102538370 | 94.78 | 黄区 |  | 052784356789
2733 | 宿城区 | 支口街道 | 董坝村 | 耿车供电所 | 10kV同安2#976线 | 彩虹农场变 | 交流10kV | 08222205001741 | 218.84 | 黄区 |  | 052784356789
2734 | 宿城区 | 王官集镇 | 李祠村 | 蔡集供电所 | 10kV王蔡2#163线 | 李祠一组2#变 | 交流10kV | 3221032505027100 | 70.46 | 黄区 |  | 052784356789
2735 | 宿城区 | 埠子镇 | 古庄村 | 埠子供电所 | 10kV古庄177线 | 古庄李圩2#变 | 交流10kV | 3221042805022802 | 97.06 | 黄区 |  | 052784356789
2736 | 经济开发区 | 南蔡乡 | 洋河镇兴跃村魏庄组 | 开发区供电所 | 10kV南发935线 | 兴跃村部3#变 | 交流10kV | 3090103021646 | 135.84 | 黄区 |  | 052784356789
2737 | 宿城区 | 屠园镇 | 农林村三组 | 屠园供电所 | 10kV古街2#936线 | 农林三组新变 | 交流10kV | 3211222105001640 | 12.34 | 黄区 |  | 052784356789
2738 | 宿城区 | 埠子镇 | 街西村 | 埠子供电所 | 10kV靳桥174线 | PMS_街西村部 | 交流10kV | 1390300015241 | 271.04 | 黄区 |  | 052784356789
2739 | 经济开发区 | 南蔡乡 | 陈圩村王庄组 | 开发区供电所 | 10kV南埠934线 | PMS_陈圩王庄2#变 | 交流10kV | 3090102472557 | 175.9905 | 黄区 |  | 052784356789
2740 | 洋河新区 | 郑楼镇 | 郑楼居委会 | 仓集供电所 | 10kV郑街1#176线 | PMS_豫园小区1# 变 | 交流10kV | 3090102995539 | 295.48 | 黄区 |  | 052784356789
2741 | 宿城区 | 中扬镇 | 中扬居委会 | 中扬供电所 | 10kV惠润1#133线 | PMS_润扬美苑23#变压器 | 交流10kV | 3090102809808 | 224.154 | 黄区 |  | 052784356789
2742 | 宿城区 | 中扬镇 | 中扬居委会 | 中扬供电所 | 10kV惠润1#133线 | PMS_润扬美苑29#变压器 | 交流10kV | 3090102809809 | 212.058 | 黄区 |  | 052784356789
2743 | 宿城区 | 中扬镇 | 中扬居委会 | 中扬供电所 | 10kV惠润1#133线 | PMS_润扬美苑28#变压器 | 交流10kV | 3090102809804 | 293.58 | 黄区 |  | 052784356789
2744 | 宿城区 | 中扬镇 | 中扬居委会 | 中扬供电所 | 10kV惠润1#133线 | PMS_润扬美苑24#变压器 | 交流10kV | 3090102809803 | 170.7 | 黄区 |  | 052784356789
2745 | 经济开发区 | 南蔡乡 | 长庄村二组 | 开发区供电所 | 10kV南埠934线 | 长庄二组2#变 | 交流10kV | 3090102472655 | 80.23 | 黄区 |  | 052784356789
2746 | 宿城区 | 中扬镇 | 中扬居委会 | 中扬供电所 | 10kV惠润1#133线 | PMS_润扬美苑27#变压器 | 交流10kV | 3090102809805 | 364.581 | 黄区 |  | 052784356789
2747 | 宿城区 | 中扬镇 | 中扬居委会 | 中扬供电所 | 10kV惠润1#133线 | PMS_润扬美苑25#变压器 | 交流10kV | 3090102809807 | 324.15 | 黄区 |  | 052784356789
2748 | 宿城区 | 中扬镇 | 中扬居委会 | 中扬供电所 | 10kV惠润1#133线 | PMS_润扬美苑26#箱变压器 | 交流10kV | 3090102809806 | 440.496 | 黄区 |  | 052784356789
2749 | 经济开发区 | 南蔡乡 | 长庄村新区组 | 开发区供电所 | 10kV南道946线 | PMS_农科新区2#变 | 交流10kV | 3090102472671 | 46.58 | 黄区 |  | 052784356789
2750 | 宿城区 | 龙河镇 | 古西村委会 | 龙河供电所 | 10kV埠罗Ⅱ922线 | 古西村部3#变 | 交流10kV | 3205251905057594 | 38.68 | 黄区 |  | 052784356789
2751 | 经济开发区 | 南蔡乡 | 长庄村六组 | 开发区供电所 | 10kV南埠934线 | 长庄六组2#变 | 交流10kV | 3090102472713 | 5.92 | 黄区 |  | 052784356789
2752 | 宿豫区 | 来龙镇 | 尖墩湖村 | 来龙供电所 | 10kV来庙Ⅱ#178线 | PMS_大庄东台3#变 | 交流10kV | 3090102472779 | 147.66 | 黄区 |  | 052784356789
2753 | 宿豫区 | 来龙镇 | 尖墩湖村 | 来龙供电所 | 10kV来庙Ⅱ#178线 | 大庄西台2#变 | 交流10kV | 3090102472847 | 83.3 | 黄区 |  | 052784356789
2754 | 经济开发区 | 南蔡乡 | 洋河镇兴跃村魏庄组 | 开发区供电所 | 10kV南发935线 | PMS_兴跃卫庄2#变 | 交流10kV | 3090102472873 | 0 | 红区 | 配变受限 | 052784356789
2755 | 宿豫区 | 关庙镇 | 红旗社区 | 新庄供电所 | 10kV关旗963线 | 街道粮管所变 | 交流10kV | 3206240305001271 | 313.08 | 黄区 |  | 052784356789
2756 | 湖滨新区 | 井头乡 | 马窑 | 晓店供电所 | 10kV曹塘1#173线 | 宋庄五组5#变 | 交流10kV | 3209240505103959 | 20.76 | 黄区 |  | 052784356789
2757 | 湖滨新区 | 埠子镇 | 街南居委会 | 埠子供电所 | 10kV埠街175线 | 街南2#变 | 交流10kV | 3221042605023284 | 261.515 | 黄区 |  | 052784356789
2758 | 宿城区 | 王官集镇 | 仝李村 | 蔡集供电所 | 10kV王蔡2#163线 | 仝李二组2#变 | 交流10kV | 3090102400274 | 291.48 | 黄区 |  | 052784356789
2759 | 宿城区 | 龙河镇 | 古西村委会 | 龙河供电所 | 10kV埠罗Ⅱ922线 | 古西村部2#变 | 交流10kV | 3211220405010112 | 218.4 | 黄区 |  | 052784356789
2760 | 湖滨新区 | 湖滨新区 | 祥和社区 | 晓店供电所 | 10kV北光131线 | 克先小区11#变 | 交流10kV | 3209252205051858 | 314.16 | 黄区 |  | 052784356789
2761 | 经济开发区 | 南蔡乡 | 陈圩村徐庙组 | 开发区供电所 | 10kV南埠934线 | 陈圩北台2#变 | 交流10kV | 3221051405013033 | 32.74 | 黄区 |  | 052784356789
2762 | 湖滨新区 | 皂河镇 | 王营村 | 皂河供电所 | 10kV皂街2#138线 | 王营七组2#变 | 交流10kV | 3221061505000203 | 39.64 | 黄区 |  | 052784356789
2763 | 经济开发区 | 南蔡乡 | 南蔡乡街道 | 开发区供电所 | 10kV南道946线 | PMS_街东公变1 | 交流10kV | 3090102706776 | 282.12 | 黄区 |  | 052784356789
2764 | 宿城区 | 埠子镇 | 街西村 | 埠子供电所 | 10kV靳桥174线 | PMS_街北青年路 | 交流10kV | 3090101809512 | 310.44 | 黄区 |  | 052784356789
2765 | 宿城区 | 陈集镇 | 龙潭村 | 屠园供电所 | 10kV新洋2#921线 | 龙潭产业园5#变 | 交流10kV | 3090103003879 | 285.08 | 黄区 |  | 052784356789
2766 | 宿城区 | 陈集镇 | 闸塘村 | 屠园供电所 | 10kV陈青974线 | PMS_闸塘赵庄 | 交流10kV | 3090102163536 | 130.74 | 黄区 |  | 052784356789
2767 | 宿城区 | 陈集镇 | 曹桥村 | 屠园供电所 | 10kV陈中2#972线 | 仓王12组南变 | 交流10kV | 3211251405191476 | 114.4 | 黄区 |  | 052784356789
2768 | 经济开发区 | 南蔡乡 | 洋河镇兴跃村秦庄组 | 开发区供电所 | 10kV南发935线 | 兴跃秦庄1#变 | 交流10kV | 3211240505894232 | 178.24 | 黄区 |  | 052784356789
2769 | 宿豫区 | 来龙镇 | 侍岭社区 | 来龙供电所 | 10kV苗庄135线 | PMS_黄庄2#变 | 交流10kV | 3090102380241 | 65.74 | 黄区 |  | 052784356789
2770 | 宿城区 | 王官集镇 | 九城村 | 蔡集供电所 | 10kV王渠153线 | PMS_九城五组2#变 | 交流10kV | 3090102571699 | 0 | 红区 | 配变受限 | 052784356789
2771 | 宿城区 | 耿车镇 | 新刘村 | 耿车供电所 | 10kV三九176线 | 叶常三四组 | 交流10kV | 1390300015553 | 225.12 | 黄区 |  | 052784356789
2772 | 洋河新区 | 洋河镇 | 冯桥村 | 洋河供电所 | 10kV汇洋915线 | 冯桥五组变 | 交流10kV | 1390300018246 | 138.36 | 黄区 |  | 052784356789
2773 | 洋河新区 | 洋河镇 | 红庙村 | 洋河供电所 | 10kV新洋2#921线 | PMS_红庙河西公变 | 交流10kV | 1390300018260 | 127.06 | 黄区 |  | 052784356789
2774 | 湖滨新区 | 皂河镇 | 金庄村 | 皂河供电所 | 10kV皂街2#138线 | 八井三组2#变 | 交流10kV | 3208231605045257 | 0 | 红区 | 配变受限 | 052784356789
2775 | 经济开发区 | 南蔡乡 | 苏圩村泗阳组 | 开发区供电所 | 10kV南圩2#923线 | PMS_杨庄村部变 | 交流10kV | 1390300015336 | 134.84 | 黄区 |  | 052784356789
2776 | 湖滨新区 | 湖滨新区 | 晓店 | 晓店供电所 | 10kV三墩115线 | 新街中台3#变 | 交流10kV | 3202251405099563 | 286.56 | 黄区 |  | 052784356789
2777 | 宿城区 | 陈集镇 | 闸塘村关前组 | 屠园供电所 | 10kV陈青974线 | 闸塘关前变 | 交流10kV | 3090102819757 | 270.8 | 黄区 |  | 052784356789
2778 | 宿城区 | 中扬镇 | 中扬居委会 | 中扬供电所 | 10kV惠付2#152线 | PMS_中扬街北17# | 交流10kV | 1390300016800 | 174.6 | 黄区 |  | 052784356789
2779 | 宿城区 | 龙河镇 | 朱大兴 | 龙河供电所 | 10kV街道Ⅳ152线 | 朱大兴村李王2#变 | 交流10kV | 3211232006488336 | 301.48 | 黄区 |  | 052784356789
2780 | 宿豫区 | 来龙镇 | 侍岭社区 | 来龙供电所 | 10kV街道137线 | 圩东五组2#变 | 交流10kV | 3221101205000379 | 295.16 | 黄区 |  | 052784356789
2781 | 洋河新区 | 洋河镇 | 三葛村 | 洋河供电所 | 10kV洋大1#918线 | PMS_三葛村前2#箱变 | 交流10kV | 3090102851288 | 207.15 | 黄区 |  | 052784356789
2782 | 宿城区 | 陈集镇 | 河东村赵陈组 | 屠园供电所 | 10kV陈青974线 | PMS_河东村部 | 交流10kV | 1390300015358 | 235.04 | 黄区 |  | 052784356789
2783 | 宿城区 | 中扬镇 | 南张圩居委会 | 中扬供电所 | 10kV惠民2#151线 | 张圩李南7# | 交流10kV | 1390300014859 | 232.8 | 黄区 |  | 052784356789
2784 | 经济开发区 | 古楚街道 | 徐圩村徐杨六组 | 开发区供电所 | 10kV叶泰931线 | PMS_徐杨新区3# | 交流10kV | 1390100975587 | 286.6 | 黄区 |  | 052784356789
2785 | 宿豫区 | 曹集乡 | 路北范庄 | 新庄供电所 | 10kV路岭121（临时）线 | PMS_路北范庄 | 交流10kV | 1390300017992 | 116 | 黄区 |  | 052784356789
2786 | 宿城区 | 王官集镇 | 唐圩村 | 蔡集供电所 | 10kV王蔡2#163线 | 唐圩北台2#变 | 交流10kV | 3090102380366 | 236.68 | 黄区 |  | 052784356789
2787 | 宿城区 | 王官集镇 | 程庄村 | 蔡集供电所 | 10kV王海117线 | PMS_程庄五组2#变 | 交流10kV | 3090102547838 | 36.12 | 黄区 |  | 052784356789
2788 | 宿城区 | 王官集镇 | 欧庙村 | 蔡集供电所 | 10kV王海117线 | PMS_欧庙六组2#变 | 交流10kV | 3090102547840 | 13.88 | 黄区 |  | 052784356789
2789 | 宿城区 | 支口街道 | 上坝 | 耿车供电所 | 10kV同安1#945线 | PMS_上坝三组（老） | 交流10kV | 1390300015611 | 254.32 | 黄区 |  | 052784356789
2790 | 宿城区 | 屠园镇 | 古山河居委会沃庄组 | 屠园供电所 | 10kV古街1#933线 | PMS_沃庄变 | 交流10kV | 1390300016479 | 250.56 | 黄区 |  | 052784356789
2791 | 洋河新区 | 郑楼镇 | 大沟村委会 | 仓集供电所 | 10kV郑街1#176线 | PMS_豫园小区3# 变 | 交流10kV | 3090102995535 | 252.76 | 黄区 |  | 052784356789
2792 | 宿豫区 | 关庙镇 | 关庙村街道 | 新庄供电所 | 10kV关旗963线 | PMS_街道府前变 | 交流10kV | 1390300016615 | 240.4 | 黄区 |  | 052784356789
2793 | 宿城区 | 埠子镇 | 陈集村 | 埠子供电所 | 10kV埠苗914线 | PMS_陈集同茂变 | 交流10kV | 3090102353199 | 169.88 | 黄区 |  | 052784356789
2794 | 洋河新区 | 洋河镇 | 桥北村 | 洋河供电所 | 10kV北涧Ⅱ9B3线 | 桥北唐庄 | 交流10kV | 3221061605024260 | 0 | 红区 | 馈线受限 | 052784356789
2795 | 湖滨新区 | 皂河镇 | 七堡村委会 | 皂河供电所 | 10kV皂堡141线 | 七堡八组西台变 | 交流10kV | 3211240405004308 | 33.24 | 黄区 |  | 052784356789
2796 | 经济开发区 | 三棵树街道 | 前周村前周组 | 开发区供电所 | 10kV叶广2#943线 | 前周组 | 交流10kV | 3205241005084792 | 85.56 | 黄区 |  | 052784356789
2797 | 湖滨新区 | 湖滨新区 | 克先 | 晓店供电所 | 10kV北光131线 | 克先付湖村变2#变 | 交流10kV | 3212222605004217 | 242.44 | 黄区 |  | 052784356789
2798 | 宿城区 | 陈集镇 | 陈集居委会街北组 | 屠园供电所 | 10kV陈尧971线 | PMS_陈集街北 | 交流10kV | 1390300015660 | 338.53 | 黄区 |  | 052784356789
2799 | 宿城区 | 龙河镇 | 朱大兴 | 龙河供电所 | 10kV街道Ⅲ151线 | PMS_朱大兴三新 | 交流10kV | 1390300015537 | 150.16 | 黄区 |  | 052784356789
2800 | 经济开发区 | 南蔡乡 | 陈圩村西马组 | 开发区供电所 | 10kV南埠934线 | PMS_陈圩西马2#变 | 交流10kV | 3090102380172 | 125.74 | 黄区 |  | 052784356789
2801 | 宿豫区 | 来龙镇 | 保安社区 | 来龙供电所 | 10kV来安177线 | PMS_永胜5-7组2#变 | 交流10kV | 3090102352938 | 0 | 红区 | 配变受限 | 052784356789
2802 | 宿城区 | 陈集镇 | 陈集居委会 | 屠园供电所 | 10kV陈洋964线 | 工业园4#变 | 交流10kV | 3221122305043927 | 190.92 | 黄区 |  | 052784356789
2803 | 宿豫区 | 关庙镇 | 董圩村 | 新庄供电所 | 10kV关崇2#952线 | PMS_董圩西3#变 | 交流10kV | 3090102352996 | 95.94 | 黄区 |  | 052784356789
2804 | 经济开发区 | 南蔡乡 | 苏黄村圩东组 | 开发区供电所 | 10kV南大936线 | PMS_苏黄村部2#变 | 交流10kV | 3090102380136 | 119.66 | 黄区 |  | 052784356789
2805 | 湖滨新区 | 皂河镇 | 刘庄村 | 皂河供电所 | 10kV皂闫139线 | PMS_刘庄六组北台 | 交流10kV | 3090102526040 | 138.08 | 黄区 |  | 052784356789
2806 | 宿城区 | 洋河镇 | 三葛村 | 洋河供电所 | 10kV洋大1#918线 | PMS_三葛村前箱变 | 交流10kV | 3090102851287 | 311.57 | 黄区 |  | 052784356789
2807 | 宿城区 | 龙河镇 | 姚庄 | 龙河供电所 | 10kV工业园Ⅰ#145线 | 姚庄村部3#变 | 交流10kV | 08222505003109 | 262.08 | 黄区 |  | 052784356789
2808 | 宿豫区 | 来龙镇 | 土楼社区 | 来龙供电所 | 10kV关保913线 | 保安烟店新变 | 交流10kV | 3210222405003669 | 125.2 | 黄区 |  | 052784356789
2809 | 湖滨新区 | 皂河镇 | 王营村 | 皂河供电所 | 10kV皂街2#138线 | PMS_王营八组 | 交流10kV | 3090102526041 | 0 | 红区 | 配变受限 | 052784356789
2810 | 湖滨新区 | 皂河镇 | 新农居委会 | 皂河供电所 | 10kV皂街2#138线 | PMS_赵埝2.3组东台 | 交流10kV | 3090102526042 | 120.8 | 黄区 |  | 052784356789
2811 | 洋河新区 | 洋河镇 | 红庙村 | 洋河供电所 | 10kV新洋2#921线 | PMS_拦马邢沈 | 交流10kV | 3090102601073 | 138.4 | 黄区 |  | 052784356789
2812 | 宿城区 | 蔡集镇 | 集南 | 蔡集供电所 | 10kV同蔡1#941线 | 蔡集集南瓦坊2#变 | 交流10kV | 3090103012452 | 215.2 | 黄区 |  | 052784356789
2813 | 宿城区 | 王官集镇 | 唐圩村 | 蔡集供电所 | 10kV王蔡2#163线 | PMS_唐圩村部2#变 | 交流10kV | 3090102548102 | 121.58 | 黄区 |  | 052784356789
2814 | 宿豫区 | 来龙镇 | 来龙社区 | 来龙供电所 | 10kV来陵169线 | PMS_来龙中街西台 | 交流10kV | 1390300016790 | 249.84 | 黄区 |  | 052784356789
2815 | 宿城区 | 耿车镇 | 大众村 | 耿车供电所 | 10kV三徐164线 | PMS_大众史庄 | 交流10kV | 1390300013931 | 262.56 | 黄区 |  | 052784356789
2816 | 宿豫区 | 来龙镇 | 保安社区 | 来龙供电所 | 10kV来保167线 | PMS_保安五奎高庄1#变 | 交流10kV | 3090101077579 | 148.66 | 黄区 |  | 052784356789
2817 | 宿城区 | 耿车镇 | 湖稍村 | 耿车供电所 | 10kV三纬166线 | 湖稍七组 | 交流10kV | 3090102371161 | 83.12 | 黄区 |  | 052784356789
2818 | 湖滨新区 | 皂河镇 | 龙岗村 | 皂河供电所 | 10kV皂堡141线 | 龙岗七组 | 交流10kV | 1390300016451 | 0 | 红区 | 配变受限 | 052784356789
2819 | 宿城区 | 陈集镇 | 河东村张木组 | 屠园供电所 | 10kV陈青974线 | PMS_河东张木 | 交流10kV | 1390300019606 | 0 | 红区 | 配变受限 | 052784356789
2820 | 洋河新区 | 洋河镇 | 鲍刘村居委会 | 仓集供电所 | 10kV洋南912线 | PMS_鲍刘村三组公变 | 交流10kV | 1390300016570 | 0 | 红区 | 配变受限 | 052784356789
2821 | 宿城区 | 王官集镇 | 李祠村 | 蔡集供电所 | 10kV王蔡2#163线 | PMS_李祠村部2#变 | 交流10kV | 3090102547834 | 110.8 | 黄区 |  | 052784356789
2822 | 经济开发区 | 三棵树街道 | 佟圩村吴庄组 | 开发区供电所 | 10kV叶广2#943线 | 佟圩吴庄东变 | 交流10kV | 1390300018598 | 0 | 红区 | 配变受限 | 052784356789
2823 | 宿城区 | 耿车镇 | 大同村 | 耿车供电所 | 10kV三淮174线 | 大同二组 | 交流10kV | 1390300013935 | 266 | 黄区 |  | 052784356789
2824 | 宿豫区 | 来龙镇 | 双和岭村 | 来龙供电所 | 10kV侍茶138线 | PMS_盛湖东2# | 交流10kV | 1390100981992 | 59.92 | 黄区 |  | 052784356789
2825 | 宿城区 | 王官集镇 | 王集街 | 蔡集供电所 | 10kV王瑞165线 | 王集四组 | 交流10kV | 1390300016149 | 283 | 黄区 |  | 052784356789
2826 | 宿豫区 | 丁嘴镇 | 六里井村 | 大兴供电所 | 10kV穿明929线 | 六里井村2变 | 交流10kV | 3090102500662 | 273.16 | 黄区 |  | 052784356789
2827 | 洋河新区 | 洋河镇 | 桥北村 | 洋河供电所 | 10kV北涧Ⅱ9B3线 | PMS_卓码村郑码2#变 | 交流10kV | 3090102819631 | 0 | 红区 | 馈线受限 | 052784356789
2828 | 湖滨新区 | 皂河镇 | 新农居委会 | 皂河供电所 | 10kV皂街1#130线 | PMS_新农南台2#变 | 交流10kV | 3090102525952 | 265.64 | 黄区 |  | 052784356789
2829 | 湖滨新区 | 皂河镇 | 袁宅村 | 皂河供电所 | 10kV皂闫139线 | PMS_袁宅西台2#变 | 交流10kV | 3090102525990 | 289.68 | 黄区 |  | 052784356789
2830 | 宿豫区 | 来龙镇 | 人和圩村 | 来龙供电所 | 10kV侍茶138线 | PMS_信昌六组2#变 | 交流10kV | 3090102379628 | 84.42 | 黄区 |  | 052784356789
2831 | 宿城区 | 陈集镇 | 陆圩村 | 屠园供电所 | 10kV陈中1#962线 | 陆圩小学变 | 交流10kV | 3207251705095195 | 142.64 | 黄区 |  | 052784356789
2832 | 宿城区 | 埠子镇 | 关庄村 | 埠子供电所 | 10kV埠苗914线 | 关庄太平2#变 | 交流10kV | 3205253005596563 | 138.84 | 黄区 |  | 052784356789
2833 | 宿豫区 | 来龙镇 | 保安社区 | 来龙供电所 | 10kV来安177线 | PMS_gr保安街道南台 | 交流10kV | 1390300015132 | 317.8 | 黄区 |  | 052784356789
2834 | 宿城区 | 龙河镇 | 秦祠 | 龙河供电所 | 10kV南新I932线 | PMS_秦祠杨宅 | 交流10kV | 1390300016435 | 127.84 | 黄区 |  | 052784356789
2835 | 宿城区 | 陈集镇 | 闸塘村毛堆组 | 屠园供电所 | 10kV陈青974线 | 闸塘毛堆 | 交流10kV | 1390300018591 | 169.48 | 黄区 |  | 052784356789
2836 | 经济开发区 | 南蔡乡 | 南蔡居黄道组 | 开发区供电所 | 10kV南大936线 | PMS_苏庄东台2#变 | 交流10kV | 3090102453485 | 0 | 红区 | 配变受限 | 052784356789
2837 | 宿豫区 | 丁嘴镇 | 六里井村 | 大兴供电所 | 10kV丁嘴126线 | 六里井西变 | 交流10kV | 1390300013727 | 83.94 | 黄区 |  | 052784356789
2838 | 宿城区 | 埠子镇 | 夏庄村 | 埠子供电所 | 10kV埠苗914线 | 夏庄小组3#变 | 交流10kV | 3206232605083907 | 149.16 | 黄区 |  | 052784356789
2839 | 宿豫区 | 来龙镇 | 侍岭社区 | 来龙供电所 | 10kV朱岭139线 | PMS_大墩东台2#变 | 交流10kV | 3090102820200 | 119.04 | 黄区 |  | 052784356789
2840 | 洋河新区 | 仓集镇 | 王元村居委会 | 仓集供电所 | 10kV闸圩192线 | 王元三车间4#变 | 交流10kV | 3090102571942 | 280.6 | 黄区 |  | 052784356789
2841 | 宿豫区 | 来龙镇 | 尖墩湖村 | 来龙供电所 | 10kV来庙1#168线 | PMS_水庄叶庄3 | 交流10kV | 3090102353156 | 304.16 | 黄区 |  | 052784356789
2842 | 宿城区 | 陈集镇 | 陈集村一组 | 宿迁供电公司市区（农电） | 10kV陈洋964线 | PMS_陈集加油站南变 | 交流10kV | 3090102578586 | 0 | 红区 | 配变受限 | 052784356789
2843 | 宿城区 | 陈集镇 | 陈集居委会一组 | 屠园供电所 | 10kV陈尧971线 | PMS_老计生办变 | 交流10kV | 3090102578589 | 238.6 | 黄区 |  | 052784356789
2844 | 宿豫区 | 关庙镇 | 关庙村街道 | 新庄供电所 | 10kV关崇2#952线 | PMS_新河丁庄变 | 交流10kV | 3090102323293 | 126.6 | 黄区 |  | 052784356789
2845 | 宿城区 | 蔡集镇 | 牛角村 | 蔡集供电所 | 10kV同龙1#942线 | 蔡集牛角3组 | 交流10kV | 3090102184880 | 285.76 | 黄区 |  | 052784356789
2846 | 宿城区 | 王官集镇 | 朱海村 | 蔡集供电所 | 10kV王海117线 | 朱海五组2#变 | 交流10kV | 3208241505201526 | 289.32 | 黄区 |  | 052784356789
2847 | 宿城区 | 王官集镇 | 九城村 | 蔡集供电所 | 10kV王渠153线 | 九城四组1#变 | 交流10kV | 3201231105447059 | 169.68 | 黄区 |  | 052784356789
2848 | 宿城区 | 龙河镇 | 郭庙 | 龙河供电所 | 10kV埠罗Ⅱ922线 | 郭庙组 | 交流10kV | 3090102163722 | 84.335 | 黄区 |  | 052784356789
2849 | 洋河新区 | 洋河镇 | 中兴村 | 洋河供电所 | 10kV洋工924线 | PMS_新化村四组公变 | 交流10kV | 1390300018448 | 19.54 | 黄区 |  | 052784356789
2850 | 宿城区 | 龙河镇 | 平楼 | 龙河供电所 | 10kV南新I932线 | 平楼六组 | 交流10kV | 1390300016465 | 293.32 | 黄区 |  | 052784356789
2851 | 洋河新区 | 洋河镇 | 红庙村 | 洋河供电所 | 10kV新洋2#921线 | 红庙双东西公变 | 交流10kV | 1390300018261 | 267.44 | 黄区 |  | 052784356789
2852 | 洋河新区 | 洋河镇 | 冯桥村 | 洋河供电所 | 10kV洋工924线 | PMS_冯桥二组公变 | 交流10kV | 1390300018436 | 0 | 红区 | 配变受限 | 052784356789
2853 | 宿城区 | 龙河镇 | 秦祠 | 龙河供电所 | 10kV南新I932线 | 秦祠刘庄 | 交流10kV | 1390300016434 | 255.08 | 黄区 |  | 052784356789
2854 | 洋河新区 | 洋河镇 | 新南园居委会 | 洋河供电所 | 10kV洋河196线 | PMS_庄西七组变 | 交流10kV | 1390300015169 | 152.56 | 黄区 |  | 052784356789
2855 | 宿城区 | 项里街道 | 双河村龙门组 | 开发区供电所 | 10kV运街113线 | PMS_刘桥龙门2#变 | 交流10kV | 3090102989563 | 275 | 黄区 |  | 052784356789
2856 | 宿豫区 | 来龙镇 | 来龙社区 | 来龙供电所 | 10kV来园172线 | 黄庄中台2#变 | 交流10kV | 3205253005212042 | 35.38 | 黄区 |  | 052784356789
2857 | 宿城区 | 龙河镇 | 罗圩社区 | 龙河供电所 | 10kV埠罗I912线 | 罗圩新街2#变 | 交流10kV | 3205233005016075 | 61.16 | 黄区 |  | 052784356789
2858 | 宿城区 | 龙河镇 | 武圩 | 龙河供电所 | 10kV埠罗Ⅱ922线 | 陆庄小学新增变 | 交流10kV | 3221011905001334 | 168.6 | 黄区 |  | 052784356789
2859 | 宿城区 | 中扬镇 | 唐莫村 | 中扬供电所 | 10kV惠保155线 | 保庄圩15#变 | 交流10kV | 3211240405169258 | 135.64 | 黄区 |  | 052784356789
2860 | 宿城区 | 陈集镇 | 龙潭村赵庄 | 屠园供电所 | 10kV新洋2#921线 | 龙潭赵庄变 | 交流10kV | 3205231505023235 | 195.92 | 黄区 |  | 052784356789
2861 | 洋河新区 | 洋河镇 | 三葛村 | 洋河供电所 | 10kV洋大1#918线 | 三葛五组变 | 交流10kV | 09221905005172 | 303.48 | 黄区 |  | 052784356789
2862 | 宿豫区 | 来龙镇 | 土楼社区 | 来龙供电所 | 10kV关保913线 | 土楼新变 | 交流10kV | 3204241605103034 | 297.32 | 黄区 |  | 052784356789
2863 | 宿城区 | 龙河镇 | 靳桥 | 龙河供电所 | 10kV工业园Ⅲ#155线 | 大庄后陈2#变 | 交流10kV | 3090102988171 | 304.68 | 黄区 |  | 052784356789
2864 | 洋河新区 | 洋河镇 | 东圩村 | 洋河供电所 | 10kV洋圩914线 | PMS_东圩三组变 | 交流10kV | 1390300015226 | 245.24 | 黄区 |  | 052784356789
2865 | 洋河新区 | 郑楼镇 | 郑楼居委会 | 仓集供电所 | 10kV郑新172线 | PMS_太平3#变 | 交流10kV | 1390300015651 | 0 | 红区 | 配变受限 | 052784356789
2866 | 洋河新区 | 洋河镇 | 新南园居委会 | 洋河供电所 | 10kV洋河196线 | PMS_庄西村北变 | 交流10kV | 1390300016742 | 140.34 | 黄区 |  | 052784356789
2867 | 湖滨新区 | 皂河镇 | 南街居委会 | 洋河供电所 | 10kV洋工924线 | PMS_西俞俞庄2#变 | 交流10kV | 1390300019503 | 219.44 | 黄区 |  | 052784356789
2868 | 宿豫区 | 丁嘴镇 | 登山村 | 大兴供电所 | 10kV仰嘴991线 | PMS_登山五组北变 | 交流10kV | 3090102737062 | 298.88 | 黄区 |  | 052784356789
2869 | 宿城区 | 屠园镇 | 张稿村李圩组 | 屠园供电所 | 10kV古街2#936线 | PMS_李圩变 | 交流10kV | 1390100975225 | 283.8 | 黄区 |  | 052784356789
2870 | 洋河新区 | 洋河镇 | 卓码村 | 洋河供电所 | 10kV北涧Ⅱ9B3线 | 佘圩村白圩变 | 交流10kV | 1390300013896 | 0 | 红区 | 配变/馈线 | 052784356789
2871 | 宿城区 | 陈集镇 | 夏圩村花园组 | 屠园供电所 | 10kV陈中1#962线 | 夏圩花园(D) | 交流10kV | 3090102605745 | 61.88 | 黄区 |  | 052784356789
2872 | 宿豫区 | 丁嘴镇 | 六里井村 | 大兴供电所 | 10kV丁嘴126线 | 六里井村变 | 交流10kV | 1390300013724 | 122 | 黄区 |  | 052784356789
2873 | 宿城区 | 耿车镇 | 新华村 | 耿车供电所 | 10kV三纬166线 | PMS_新华一组 | 交流10kV | 1390300013839 | 162.6 | 黄区 |  | 052784356789
2874 | 宿城区 | 支口街道 | 董坝村 | 耿车供电所 | 10kV闻通2#991线 | 董坝三组变 | 交流10kV | 1390300014257 | 103.76 | 黄区 |  | 052784356789
2875 | 宿城区 | 王官集镇 | 王集街 | 蔡集供电所 | 10kV王街116线 | PMS_王集二组2#变 | 交流10kV | 3090102701925 | 320 | 黄区 |  | 052784356789
2876 | 宿豫区 | 丁嘴镇 | 登山村 | 大兴供电所 | 10kV丁嘴126线 | PMS_登山四组变新 | 交流10kV | 3090102721215 | 196.68 | 黄区 |  | 052784356789
2877 | 宿豫区 | 来龙镇 | 土楼社区 | 来龙供电所 | 10kV关保913线 | 保安烟店2#变 | 交流10kV | 3221120605008826 | 203.48 | 黄区 |  | 052784356789
2878 | 宿豫区 | 丁嘴镇 | 苗冲村 | 大兴供电所 | 10kV仰丁981线 | PMS_苗冲东变新 | 交流10kV | 1390100898099 | 306.48 | 黄区 |  | 052784356789
2879 | 宿城区 | 陈集镇 | 龙潭村沙东组 | 屠园供电所 | 10kV陈头II973线 | 龙潭沙东 | 交流10kV | 1390300016412 | 78.4 | 黄区 |  | 052784356789
2880 | 宿城区 | 陈集镇 | 龙潭村蔡庄组 | 屠园供电所 | 10kV新洋2#921线 | PMS_龙潭工业1＃ | 交流10kV | 1390300014947 | 174.88 | 黄区 |  | 052784356789
2881 | 洋河新区 | 洋河镇 | 桥北村 | 洋河供电所 | 10kV北涧Ⅱ9B3线 | PMS_桥北村部变 | 交流10kV | 1390300014277 | 0 | 红区 | 馈线受限 | 052784356789
2882 | 宿城区 | 大兴镇 | 吉庆社区居委会 | 大兴供电所 | 10kV纲要122线 | 集东三组变 | 交流10kV | 3221061505000251 | 303.4 | 黄区 |  | 052784356789
2883 | 宿城区 | 龙河镇 | 沈桥 | 龙河供电所 | 10kV中兴I143线 | PMS_gr50沈桥苏圩 | 交流10kV | 1390300016807 | 33.08 | 黄区 |  | 052784356789
2884 | 经济开发区 | 南蔡乡 | 陈圩村刘庄组 | 开发区供电所 | 10kV南埠934线 | PMS_陈圩刘庄变 | 交流10kV | 1390300017488 | 104.66 | 黄区 |  | 052784356789
2885 | 宿城区 | 王官集镇 | 九城村 | 蔡集供电所 | 10kV王渠153线 | 九城3组2#变 | 交流10kV | 3090102383447 | 0 | 红区 | 配变受限 | 052784356789
2886 | 宿城区 | 支口街道 | 上坝 | 耿车供电所 | 10kV同安1#945线 | 上坝四组东 | 交流10kV | 1390300015644 | 279.32 | 黄区 |  | 052784356789
2887 | 宿豫区 | 来龙镇 | 侍岭社区 | 来龙供电所 | 10kV街道137线 | PMS_圩东五组 | 交流10kV | 1390300014531 | 27.62 | 黄区 |  | 052784356789
2888 | 经济开发区 | 南蔡乡 | 洋河镇果园村白桥组 | 开发区供电所 | 10kV南发935线 | 果元白桥2# | 交流10kV | 3090102474638 | 159.115 | 黄区 |  | 052784356789
2889 | 宿城区 | 王官集镇 | 李祠村 | 蔡集供电所 | 10kV王蔡2#163线 | 李祠五组2#变 | 交流10kV | 3090102383450 | 54.4 | 黄区 |  | 052784356789
2890 | 宿城区 | 王官集镇 | 牛刘圩村 | 蔡集供电所 | 10kV王海117线 | PMS_刘圩村部1#变 | 交流10kV | 3090102383535 | 247.56 | 黄区 |  | 052784356789
2891 | 宿城区 | 耿车镇 | 新华村 | 耿车供电所 | 10kV三叶162线 | 新华八组东台 | 交流10kV | 1390300016636 | 284.16 | 黄区 |  | 052784356789
2892 | 宿城区 | 龙河镇 | 靳桥 | 龙河供电所 | 10kV街道I#141线 | 大庄老庄变 | 交流10kV | 1390300019210 | 302.48 | 黄区 |  | 052784356789
2893 | 宿城区 | 屠园镇 | 古山河居委会汪北组 | 屠园供电所 | 10kV古街1#933线 | 汪北2#变 | 交流10kV | 3222030405028376 | 289.6 | 黄区 |  | 052784356789
2894 | 宿城区 | 王官集镇 | 仝李村 | 蔡集供电所 | 10kV王蔡2#163线 | 仝李十组2#变 | 交流10kV | 3222052605004077 | 100.54 | 黄区 |  | 052784356789
2895 | 宿城区 | 龙河镇 | 大罗 | 龙河供电所 | 10kV工业园Ⅰ#145线 | 大罗村部2#变 | 交流10kV | 3221111805002553 | 309.4 | 黄区 |  | 052784356789
2896 | 宿豫区 | 来龙镇 | 韩集村 | 来龙供电所 | 10kV关安923线 | PMS_韩集西台 | 交流10kV | 1390300017377 | 103.44 | 黄区 |  | 052784356789
2897 | 洋河新区 | 洋河镇 | 东关村 | 洋河供电所 | 10kV洋河196线 | 徐淮路7#变 | 交流10kV | 3221041505000147 | 196 | 黄区 |  | 052784356789
2898 | 宿城区 | 蔡集镇 | 漏河村 | 蔡集供电所 | 10kV同龙1#942线 | 蔡集漏河五组 | 交流10kV | 1390300014663 | 277.24 | 黄区 |  | 052784356789
2899 | 洋河新区 | 郑楼镇 | 古城居委会 | 仓集供电所 | 10kV郑街2#177线 | 郑楼14#变 | 交流10kV | 3207242605068344 | 132.08 | 黄区 |  | 052784356789
2900 | 宿城区 | 埠子镇 | 破圩村 | 埠子供电所 | 10kV埠苗914线 | 破圩蔡庄2# | 交流10kV | 3210241705056620 | 0 | 红区 | 配变受限 | 052784356789
2901 | 湖滨新区 | 皂河镇 | 新农居委会 | 皂河供电所 | 10kV皂甸137线 | PMS_新农北台变 | 交流10kV | 1390300015961 | 280.56 | 黄区 |  | 052784356789
2902 | 湖滨新区 | 湖滨新区 | 周庄 | 晓店供电所 | 10kV叶青1#961线 | 周庄村部2#变 | 交流10kV | 3090102989385 | 168.32 | 黄区 |  | 052784356789
2903 | 湖滨新区 | 皂河镇 | 耿车居委会 | 皂河供电所 | 10kV皂袁133线 | 孙柳6组变 | 交流10kV | 1390300015772 | 71.6 | 黄区 |  | 052784356789
2904 | 宿城区 | 中扬镇 | 唐莫村 | 中扬供电所 | 10kV惠保155线 | 保庄圩18#变 | 交流10kV | 3202252405033300 | 0 | 红区 | 配变受限 | 052784356789
2905 | 洋河新区 | 仓集镇 | 仓集村居委会 | 仓集供电所 | 10kV六码1#113线 | 仓集仓小2#变 | 交流10kV | 3090102571922 | 303.96 | 黄区 |  | 052784356789
2906 | 宿豫区 | 关庙镇 | 陆相林河 | 新庄供电所 | 10kV关街1#911线 | 陆相林庄2#变 | 交流10kV | 3090102578582 | 17.24 | 黄区 |  | 052784356789
2907 | 宿豫区 | 关庙镇 | 泰山村 | 新庄供电所 | 10kV关永2#962线 | PMS_泰山村2#变 | 交流10kV | 3090102578583 | 296.12 | 黄区 |  | 052784356789
2908 | 宿城区 | 陈集镇 | 陈集居委会一组 | 屠园供电所 | 10kV陈洋964线 | PMS_马元二组变 | 交流10kV | 3090102578585 | 295.24 | 黄区 |  | 052784356789
2909 | 宿城区 | 埠子镇 | 苗圃村 | 埠子供电所 | 10kV古庄177线 | 苗圃路沟3#变 | 交流10kV | 3211240605005029 | 12.32 | 黄区 |  | 052784356789
2910 | 宿城区 | 埠子镇 | 新发村 | 埠子供电所 | 10kV工业园176线 | 新发高东3#变 | 交流10kV | 3221042805025552 | 249.92 | 黄区 |  | 052784356789
2911 | 沭阳县 | 庙头 | 庙头村 | 潼阳供电所 | 10kV庙北113线 | PMS_沭阳县庙头南庄变 | 交流10kV | 1390300003265 | 309.88 | 黄区 |  | 052780838888
2912 | 沭阳县 | 贤官 | 大房村 | 贤官供电所 | 10kV龙庙161线 | PMS_沭阳县大房北变 | 交流10kV | 1390300003298 | 186.4 | 黄区 |  | 052780838888
2913 | 沭阳县 | 万匹 | 万匹村 | 贤官供电所 | 10kV大房1C7线 | 沭阳县万匹街中变 | 交流10kV | 1390300003204 | 286.48 | 黄区 |  | 052780838888
2914 | 沭阳县 | 悦来 | 叶新庄村 | 悦来供电所 | 10kV悦东113线 | PMS_沭阳县悦来镇新庄刘庄 | 交流10kV | 1390300003206 | 115.08 | 黄区 |  | 052780838888
2915 | 沭阳县 | 韩山 | 尚庄村 | 韩山供电所 | 10kV韩顺143线 | PMS_沭阳县尚庄李圩变 | 交流10kV | 1390300003252 | 38.76 | 黄区 |  | 052780838888
2916 | 沭阳县 | 韩山 | 尚庄村 | 韩山供电所 | 10kV韩顺143线 | PMS_沭阳县尚庄村变 | 交流10kV | 1390300003253 | 311.4 | 黄区 |  | 052780838888
2917 | 沭阳县 | 韩山 | 尚庄村 | 韩山供电所 | 10kV韩顺143线 | PMS_沭阳县尚庄四姓庄变 | 交流10kV | 1390300003254 | 138.8 | 黄区 |  | 052780838888
2918 | 沭阳县 | 万匹 | 马庄村 | 贤官供电所 | 10kV大房1C7线 | PMS_沭阳县农科西变 | 交流10kV | 1390300003256 | 140.08 | 黄区 |  | 052780838888
2919 | 沭阳县 | 悦来 | 薛方村 | 悦来供电所 | 10kV悦东113线 | PMS_沭阳县悦来镇新庄方圩 | 交流10kV | 1390300003257 | 107.16 | 黄区 |  | 052780838888
2920 | 沭阳县 | 悦来 | 枣林村 | 悦来供电所 | 10kV悦东113线 | PMS_沭阳县悦来镇红伟二组 | 交流10kV | 1390300003258 | 144.16 | 黄区 |  | 052780838888
2921 | 沭阳县 | 悦来 | 枣林村 | 悦来供电所 | 10kV悦东113线 | 沭阳县红伟1-3组 | 交流10kV | 1390300003260 | 62.68 | 黄区 |  | 052780838888
2922 | 沭阳县 | 万匹 | 大房村 | 贤官供电所 | 10kV大房1C7线 | 沭阳县农科东变 | 交流10kV | 1390300003261 | 248.72 | 黄区 |  | 052780838888
2923 | 沭阳县 | 庙头 | 庙头村 | 潼阳供电所 | 10kV庙北113线 | PMS_沭阳县六公司 | 交流10kV | 1390300003262 | 132.06 | 黄区 |  | 052780838888
2924 | 沭阳县 | 悦来 | 枣林村 | 悦来供电所 | 10kV悦东113线 | PMS_沭阳县悦来镇红伟6-7组 | 交流10kV | 1390300003259 | 107 | 黄区 |  | 052780838888
2925 | 沭阳县 | 悦来 | 枣林村 | 悦来供电所 | 10kV悦东113线 | 沭阳县悦来镇红伟4-5组 | 交流10kV | 1390300003263 | 0 | 红区 | 配变受限 | 052780838888
2926 | 沭阳县 | 悦来 | 枣林村 | 悦来供电所 | 10kV悦东113线 | PMS_沭阳县悦来镇枣林鸭嘴 | 交流10kV | 1390300003200 | 124.5 | 黄区 |  | 052780838888
2927 | 沭阳县 | 悦来 | 枣林村 | 悦来供电所 | 10kV悦东113线 | PMS_沭阳县悦来镇枣林沟涯庄 | 交流10kV | 1390300003201 | 89.42 | 黄区 |  | 052780838888
2928 | 沭阳县 | 悦来 | 枣林村 | 悦来供电所 | 10kV悦东113线 | PMS_沭阳县悦来镇枣林胡庄 | 交流10kV | 1390300003202 | 60.22 | 黄区 |  | 052780838888
2929 | 沭阳县 | 万匹 | 万匹村 | 贤官供电所 | 10kV大房1C7线 | 沭阳县万匹街西变 | 交流10kV | 1390300003198 | 260.44 | 黄区 |  | 052780838888
2930 | 沭阳县 | 万匹 | 官宜村 | 贤官供电所 | 10kV大房1C7线 | PMS_沭阳县万匹街南 | 交流10kV | 1390300003199 | 119.08 | 黄区 |  | 052780838888
2931 | 沭阳县 | 悦来 | 上庄村 | 悦来供电所 | 10kV悦东113线 | PMS_沭阳县悦来镇上庄7-8组 | 交流10kV | 1390300002615 | 123.66 | 黄区 |  | 052780838888
2932 | 沭阳县 | 悦来 | 上庄村 | 悦来供电所 | 10kV悦东113线 | PMS_沭阳县上庄5-6组 | 交流10kV | 1390300002616 | 89.38 | 黄区 |  | 052780838888
2933 | 沭阳县 | 章集街道 | 长兴村 | 章集供电所 | 10kV章八921线 | 沭阳县长兴村陈桥 | 交流10kV | 1390300002617 | 0 | 红区 | 配变受限 | 052780838888
2934 | 沭阳县 | 贤官 | 杨庄村 | 贤官供电所 | 10kV龙庙161线 | PMS_沭阳县杨庄南西变 | 交流10kV | 1390300002618 | 118.8 | 黄区 |  | 052780838888
2935 | 沭阳县 | 贤官 | 贤官村 | 贤官供电所 | 10kV龙庙161线 | PMS_沭阳县大房中变 | 交流10kV | 1390300003301 | 137.54 | 黄区 |  | 052780838888
2936 | 沭阳县 | 十字 | 代圩居委会 | 十字供电所 | 10kV育红1F9线 | PMS_沭阳县代圩潘庄 | 交流10kV | 1390300003308 | 109.115 | 黄区 |  | 052780838888
2937 | 沭阳县 | 庙头 | 庙头村 | 潼阳供电所 | 10kV庙北113线 | 沭阳县庙头粟园 | 交流10kV | 1390300003309 | 152.84 | 黄区 |  | 052780838888
2938 | 沭阳县 | 十字 | 代圩居委会 | 十字供电所 | 10kV育红1F9线 | PMS_沭阳县代圩村部 | 交流10kV | 1390300003347 | 49.88 | 黄区 |  | 052780838888
2939 | 沭阳县 | 桑墟 | 桑墟居委会 | 桑墟供电所 | 10kV桑工944线 | 沭阳县桑墟新村变 | 交流10kV | 1390300003350 | 311.08 | 黄区 |  | 052780838888
2940 | 沭阳县 | 韩山 | 范圩村 | 韩山供电所 | 10kV韩朱133线 | PMS_沭阳县朱沈三组变 | 交流10kV | 1390300003352 | 135.38 | 黄区 |  | 052780838888
2941 | 沭阳县 | 悦来 | 叶新庄村 | 悦来供电所 | 10kV悦东113线 | PMS_沭阳县悦来镇新庄村部 | 交流10kV | 1390300003353 | 119.04 | 黄区 |  | 052780838888
2942 | 沭阳县 | 韩山 | 范圩村 | 韩山供电所 | 10kV韩朱133线 | 沭阳县朱沈桥头变 | 交流10kV | 1390300003354 | 75.04 | 黄区 |  | 052780838888
2943 | 沭阳县 | 悦来镇 | 叶新庄村委会 | 悦来供电所 | 10kV悦东113线 | PMS_沭阳县新庄蒋庄 | 交流10kV | 1390300003360 | 153.16 | 黄区 |  | 052780838888
2944 | 沭阳县 | 韩山 | 范圩村 | 韩山供电所 | 10kV韩朱133线 | PMS_沭阳县范圩六组变 | 交流10kV | 1390300003363 | 148.24 | 黄区 |  | 052780838888
2945 | 沭阳县 | 庙头 | 大柳村 | 潼阳供电所 | 10kV庙北113线 | PMS_沭阳县东墩刘庄 | 交流10kV | 1390300003364 | 126.24 | 黄区 |  | 052780838888
2946 | 沭阳县 | 庙头 | 大柳村 | 潼阳供电所 | 10kV庙西118线 | PMS_沭阳县东墩村部 | 交流10kV | 1390300003366 | 256.16 | 黄区 |  | 052780838888
2947 | 沭阳县 | 韩山 | 范圩村 | 韩山供电所 | 10kV韩朱133线 | PMS_沭阳县范圩七组变 | 交流10kV | 1390300003367 | 39.54 | 黄区 |  | 052780838888
2948 | 沭阳县 | 贤官 | 蔡庄村 | 贤官供电所 | 10kV龙庙161线 | 沭阳县蔡庄街东变 | 交流10kV | 1390300002598 | 305.84 | 黄区 |  | 052780838888
2949 | 沭阳县 | 悦来 | 叶新庄村 | 悦来供电所 | 10kV悦东113线 | PMS_沭阳县悦来镇新庄秦庄 | 交流10kV | 1390300002599 | 84.72 | 黄区 |  | 052780838888
2950 | 沭阳县 | 韩山 | 范圩村 | 韩山供电所 | 10kV韩朱133线 | PMS_沭阳县范圩一二组北变 | 交流10kV | 1390300002601 | 109.04 | 黄区 |  | 052780838888
2951 | 沭阳县 | 悦来 | 叶新庄村 | 悦来供电所 | 10kV悦东113线 | 沭阳县悦来镇新庄包庄 | 交流10kV | 1390300002603 | 73.44 | 黄区 |  | 052780838888
2952 | 沭阳县 | 贤官 | 蔡庄村 | 贤官供电所 | 10kV龙庙161线 | 沭阳县蔡庄小圩2#变 | 交流10kV | 1390300002604 | 301.36 | 黄区 |  | 052780838888
2953 | 沭阳县 | 庙头 | 大柳村 | 潼阳供电所 | 10kV庙头114线 | PMS_沭阳县东墩严庄 | 交流10kV | 1390300002605 | 179.8 | 黄区 |  | 052780838888
2954 | 沭阳县 | 庙头 | 大柳村 | 潼阳供电所 | 10kV庙北113线 | PMS_沭阳县东墩黄庄东 | 交流10kV | 1390300002606 | 283.08 | 黄区 |  | 052780838888
2955 | 沭阳县 | 贤官 | 蔡庄村 | 贤官供电所 | 10kV龙庙161线 | PMS_沭阳县蔡庄花湾变 | 交流10kV | 1390300002607 | 299.88 | 黄区 |  | 052780838888
2956 | 沭阳县 | 悦来 | 叶新庄村 | 悦来供电所 | 10kV悦东113线 | PMS_沭阳县新庄路南 | 交流10kV | 1390300002608 | 81.44 | 黄区 |  | 052780838888
2957 | 沭阳县 | 贤官 | 三圩村 | 贤官供电所 | 10kV龙庙161线 | PMS_沭阳县蔡庄冯庄变 | 交流10kV | 1390300002609 | 126.32 | 黄区 |  | 052780838888
2958 | 沭阳县 | 章集街道 | 小木庄村 | 章集供电所 | 10kV章八921线 | PMS_沭阳县梨元村小元 | 交流10kV | 1390300002610 | 76.36 | 黄区 |  | 052780838888
2959 | 沭阳县 | 庙头 | 古龙村 | 潼阳供电所 | 10kV庙西118线 | PMS_沭阳县龙窝1、2组单相变 | 交流10kV | 1390300002611 | 192.32 | 黄区 |  | 052780838888
2960 | 沭阳县 | 章集街道 | 长兴村 | 章集供电所 | 10kV章八921线 | 沭阳县长兴村青年 | 交流10kV | 1390300002613 | 0 | 红区 | 配变受限 | 052780838888
2961 | 沭阳县 | 庙头 | 大柳村 | 潼阳供电所 | 10kV庙西118线 | PMS_沭阳县东墩后墩变 | 交流10kV | 1390300002614 | 228.56 | 黄区 |  | 052780838888
2962 | 沭阳县 | 章集街道 | 武河村 | 章集供电所 | 10kV章武913线 | PMS_沭阳县武河路西配变 | 交流10kV | 90100771032 | 139.34 | 黄区 |  | 052780838888
2963 | 沭阳县 | 张圩 | 张圩村 | 钱集供电所 | 10kV张街9E4线 | PMS_沭阳县东方花园北变 | 交流10kV | 90100798143 | 245.6685 | 黄区 |  | 052780838888
2964 | 沭阳县 | 汤涧 | 大李村 | 李恒供电所 | 10kV汤园912线 | PMS_沭阳县王府花苑6#变 | 交流10kV | 1390300007183 | 84.32 | 黄区 |  | 052780838888
2965 | 沭阳县 | 汤涧 | 郝圩村 | 李恒供电所 | 10kV汤范1JG线 | 沭阳县郝圩夏庄东变 | 交流10kV | 1390300007185 | 12.74 | 黄区 |  | 052780838888
2966 | 沭阳县 | 李恒 | 刘山村 | 李恒供电所 | 10kV李东915线 | 沭阳县方庄南变 | 交流10kV | 1390300007186 | 0 | 红区 | 配变受限 | 052780838888
2967 | 沭阳县 | 李恒 | 李恒居委会 | 李恒供电所 | 10kV李街911线 | 沭阳县街北2#变 | 交流10kV | 1390300007187 | 305.68 | 黄区 |  | 052780838888
2968 | 沭阳县 | 李恒 | 刘山村 | 李恒供电所 | 10kV李东915线 | 沭阳县东山南变 | 交流10kV | 1390300007188 | 29.5 | 黄区 |  | 052780838888
2969 | 沭阳县 | 李恒 | 曙红村 | 李恒供电所 | 10kV李东915线 | 沭阳县王庄街南变 | 交流10kV | 1390300007189 | 164.68 | 黄区 |  | 052780838888
2970 | 沭阳县 | 章集街道 | 老戚庄村 | 章集供电所 | 10kV章东1J6线 | PMS_沭阳县戚庄村北台片 | 交流10kV | 1390300007192 | 111.88 | 黄区 |  | 052780838888
2971 | 沭阳县 | 陇集 | 李徐村 | 陇集供电所 | 10kV陇南157线 | PMS_沭阳县徐圩村部配变 | 交流10kV | 1390300006207 | 270.48 | 黄区 |  | 052780838888
2972 | 沭阳县 | 胡集 | 胡北居委会 | 十字供电所 | 10kV电缆182线 | 沭阳县胡东丁庄 | 交流10kV | 1390300006211 | 134.16 | 黄区 |  | 052780838888
2973 | 沭阳县 | 胡集 | 刘河居委会 | 十字供电所 | 10kV小店185线 | PMS_沭阳县华集小后庄 | 交流10kV | 1390300006212 | 38.24 | 黄区 |  | 052780838888
2974 | 沭阳县 | 章集街道 | 大沈庄村 | 章集供电所 | 10kV章大9A5线 | PMS_沭阳县大沈庄路南变 | 交流10kV | 1390300007195 | 89.7 | 黄区 |  | 052780838888
2975 | 沭阳县 | 章集街道 | 武河村 | 章集供电所 | 10kV章武913线 | PMS_沭阳县武河孙马配变 | 交流10kV | 1390300007196 | 50.06 | 黄区 |  | 052780838888
2976 | 沭阳县 | 章集街道 | 店南村 | 章集供电所 | 10kV章武913线 | 沭阳县何杨马庄配变 | 交流10kV | 1390300007197 | 0 | 红区 | 配变受限 | 052780838888
2977 | 沭阳县 | 塘沟 | 周集居委会 | 塘沟供电所 | 10kV周街9D6线 | PMS_沭阳县周集幸福小区1#变 | 交流10kV | 1390300007199 | 315.76 | 黄区 |  | 052780838888
2978 | 沭阳县 | 章集街道 | 章集村 | 章集供电所 | 10kV章东1J6线 | PMS_沭阳县章集毛庄配变 | 交流10kV | 1390300007201 | 63.06 | 黄区 |  | 052780838888
2979 | 沭阳县 | 章集街道 | 葛老村 | 章集供电所 | 10kV章八921线 | 沭阳县葛老崔刘配变 | 交流10kV | 1390300007202 | 36.4 | 黄区 |  | 052780838888
2980 | 沭阳县 | 章集街道 | 高树村 | 章集供电所 | 10kV章八921线 | 沭阳县葛老北刘圩 | 交流10kV | 1390300007203 | 15.92 | 黄区 |  | 052780838888
2981 | 沭阳县 | 章集街道 | 葛老村 | 章集供电所 | 10kV章八921线 | 沭阳县葛老孙湾变 | 交流10kV | 1390300007204 | 0 | 红区 | 配变受限 | 052780838888
2982 | 沭阳县 | 章集街道 | 何杨村 | 章集供电所 | 10kV章武913线 | PMS_沭阳县何杨韩庄配变 | 交流10kV | 1390300007205 | 159.46 | 黄区 |  | 052780838888
2983 | 沭阳县 | 颜集 | 颜集镇颜集居委会 | 新河供电所 | 10kV颜工I113线 | PMS_沭阳县前圩村后圩组 | 交流10kV | 1390300007212 | 105.44 | 黄区 |  | 052780838888
2984 | 沭阳县 | 钱集 | 槽坊村 | 钱集供电所 | 10kV集钱912线 | 沭阳县钱集大姜村部 | 交流10kV | 1390300003174 | 314 | 黄区 |  | 052780838888
2985 | 沭阳县 | 钱集 | 钱集居 | 钱集供电所 | 10kV集钱912线 | 沭阳县钱集大姜倪庄 | 交流10kV | 1390300003176 | 134.66 | 黄区 |  | 052780838888
2986 | 沭阳县 | 钱集 | 钱集居 | 钱集供电所 | 10kV塘钱911线 | PMS_沭阳县钱集大姜姜东 | 交流10kV | 1390300003178 | 118.3 | 黄区 |  | 052780838888
2987 | 沭阳县 | 钱集 | 钱集居 | 钱集供电所 | 10kV集钱912线 | 沭阳县钱集钱西村部 | 交流10kV | 1390300003230 | 84.78 | 黄区 |  | 052780838888
2988 | 沭阳县 | 钱集 | 钱集居 | 钱集供电所 | 10kV集钱912线 | 沭阳县钱集钱西大圩 | 交流10kV | 1390300003238 | 66.12 | 黄区 |  | 052780838888
2989 | 沭阳县 | 钱集 | 钱集居 | 钱集供电所 | 10kV塘钱911线 | PMS_沭阳县钱西牌坊 | 交流10kV | 1390300003242 | 85.12 | 黄区 |  | 052780838888
2990 | 沭阳县 | 贤官 | 万匹村 | 贤官供电所 | 10kV桑新921线 | 沭阳县汪刘南西2#变 | 交流10kV | 1390300002686 | 110.42 | 黄区 |  | 052780838888
2991 | 沭阳县 | 万匹 | 银杏村 | 贤官供电所 | 10kV桑新921线 | 沭阳县汪刘北变 | 交流10kV | 1390300002687 | 285.84 | 黄区 |  | 052780838888
2992 | 沭阳县 | 章集街道 | 双条河村 | 章集供电所 | 10kV章东1J6线 | PMS_沭阳县张刘油坊 | 交流10kV | 1390300002689 | 206.76 | 黄区 |  | 052780838888
2993 | 沭阳县 | 万匹 | 银杏村 | 贤官供电所 | 10kV桑新921线 | PMS_沭阳县汪刘电站变 | 交流10kV | 1390300002692 | 254.48 | 黄区 |  | 052780838888
2994 | 沭阳县 | 章集街道 | 葛刘村 | 章集供电所 | 10kV章东1J6线 | PMS_沭阳县张刘村东王 | 交流10kV | 1390300002694 | 0 | 红区 | 配变受限 | 052780838888
2995 | 沭阳县 | 万匹 | 万匹村 | 贤官供电所 | 10kV大房1C7线 | PMS_沭阳县万北路东变 | 交流10kV | 1390300002761 | 31.5 | 黄区 |  | 052780838888
2996 | 沭阳县 | 万匹 | 杨庄村 | 贤官供电所 | 10kV大房1C7线 | PMS_沭阳县万北南变 | 交流10kV | 1390300002812 | 88.66 | 黄区 |  | 052780838888
2997 | 沭阳县 | 耿圩 | 郭圩村 | 耿圩供电所 | 10kV耿西174线 | PMS_沭阳县郭圩前梁变 | 交流10kV | 1390300002907 | 137.56 | 黄区 |  | 052780838888
2998 | 沭阳县 | 贤官 | 禅武村 | 贤官供电所 | 10kV庄塘1CA线 | 沭阳县禅武1、2组 | 交流10kV | 1390300002908 | 156 | 黄区 |  | 052780838888
2999 | 沭阳县 | 贤官 | 禅武村 | 贤官供电所 | 10kV庄塘1CA线 | 沭阳县禅武3、4、9组 | 交流10kV | 1390300002909 | 295.88 | 黄区 |  | 052780838888
3000 | 沭阳县 | 贤官 | 禅武村 | 贤官供电所 | 10kV庄塘1CA线 | 沭阳县禅武5、8组 | 交流10kV | 1390300002911 | 26.06 | 黄区 |  | 052780838888
3001 | 沭阳县 | 贤官 | 官宜村 | 贤官供电所 | 10kV庄塘1CA线 | 沭阳县官庄南台 | 交流10kV | 1390300003004 | 131.92 | 黄区 |  | 052780838888
3002 | 沭阳县 | 沂涛 | 二圩村 | 马厂供电所 | 10kV沂涛131线 | 六顶村小垛北变 | 交流10kV | 1390300002523 | 0 | 红区 | 馈线受限 | 052780838888
3003 | 沭阳县 | 沂涛 | 二圩村 | 马厂供电所 | 10kV沂涛131线 | PMS_六顶村吴洼西变 | 交流10kV | 1390300002524 | 0 | 红区 | 馈线受限 | 052780838888
3004 | 沭阳县 | 沂涛 | 二圩村 | 马厂供电所 | 10kV沂涛131线 | 六顶村吴洼东变 | 交流10kV | 1390300002525 | 0 | 红区 | 馈线受限 | 052780838888
3005 | 沭阳县 | 沂涛 | 沂涛村 | 马厂供电所 | 10kV沂涛131线 | 下埠村南庄变 | 交流10kV | 1390300002526 | 0 | 红区 | 馈线受限 | 052780838888
3006 | 沭阳县 | 沂涛 | 沂涛村 | 马厂供电所 | 10kV沂涛131线 | 下埠村大庄变 | 交流10kV | 1390300002527 | 0 | 红区 | 馈线受限 | 052780838888
3007 | 沭阳县 | 贤官 | 三圩村 | 贤官供电所 | 10kV贤禅1CF线 | PMS_沭阳县胡圩西变 | 交流10kV | 1390300002530 | 21.92 | 黄区 |  | 052780838888
3008 | 沭阳县 | 贤官 | 万匹村 | 贤官供电所 | 10kV贤禅1CF线 | PMS_沭阳县胡圩南变 | 交流10kV | 1390300002531 | 93.08 | 黄区 |  | 052780838888
3009 | 沭阳县 | 贤官 | 三圩村 | 贤官供电所 | 10kV贤禅1CF线 | PMS_沭阳县于圩中变 | 交流10kV | 1390300002533 | 50.38 | 黄区 |  | 052780838888
3010 | 沭阳县 | 贤官 | 蒋园村 | 贤官供电所 | 10kV贤禅1CF线 | PMS_沭阳县于圩唐圩 | 交流10kV | 1390300002534 | 142.3 | 黄区 |  | 052780838888
3011 | 沭阳县 | 贤官 | 禅武村 | 贤官供电所 | 10kV庄塘1CA线 | PMS_沭阳县禅武2组 | 交流10kV | 1390300002234 | 41.78 | 黄区 |  | 052780838888
3012 | 沭阳县 | 贤官 | 杨庄村 | 贤官供电所 | 10kV庄塘1CA线 | 沭阳县禅武3组 | 交流10kV | 1390300002235 | 297.04 | 黄区 |  | 052780838888
3013 | 沭阳县 | 贤官 | 官宜村 | 贤官供电所 | 10kV庄塘1CA线 | 沭阳县禅武5组 | 交流10kV | 1390300002236 | 113.72 | 黄区 |  | 052780838888
3014 | 沭阳县 | 沂涛 | 赵涧村 | 马厂供电所 | 10kV沂赵144线 | 赵涧村大庄变 | 交流10kV | 1390300002237 | 0 | 红区 | 馈线受限 | 052780838888
3015 | 沭阳县 | 沂涛 | 赵涧村 | 马厂供电所 | 10kV沂赵144线 | PMS_赵涧村大庄北变 | 交流10kV | 1390300002238 | 0 | 红区 | 配变/馈线 | 052780838888
3016 | 沭阳县 | 沂涛 | 赵涧村 | 马厂供电所 | 10kV沂赵144线 | 赵涧村西南变 | 交流10kV | 1390300002240 | 0 | 红区 | 配变/馈线 | 052780838888
3017 | 沭阳县 | 沂涛 | 常荡村 | 马厂供电所 | 10kV沂区141线 | 沭阳县沂涛镇常荡村兴东变 | 交流10kV | 1390300002242 | 0 | 红区 | 馈线受限 | 052780838888
3018 | 沭阳县 | 沂涛 | 太平村 | 马厂供电所 | 10kV沂沈132线 | 沭阳县沂涛镇大周庄路南变 | 交流10kV | 1390300002258 | 0 | 红区 | 配变/馈线 | 052780838888
3019 | 沭阳县 | 贤官 | 桥口村 | 贤官供电所 | 10kV贤万1C6线 | 沭阳县桥口北变 | 交流10kV | 1390300002260 | 283.16 | 黄区 |  | 052780838888
3020 | 沭阳县 | 沂涛 | 常荡村 | 马厂供电所 | 10kV沂团133线 | PMS_沭阳县沂涛镇常荡兴南变 | 交流10kV | 1390300002262 | 0 | 红区 | 馈线受限 | 052780838888
3021 | 沭阳县 | 十字 | 学宜居委会 | 十字供电所 | 10kV周圩1F3线 | PMS_沭阳县学宜潘徐 | 交流10kV | 1390300002263 | 0 | 红区 | 馈线受限 | 052780838888
3022 | 沭阳县 | 十字 | 赵解居委会 | 十字供电所 | 10kV周圩1F3线 | PMS_沭阳县赵解六组 | 交流10kV | 1390300002265 | 0 | 红区 | 馈线受限 | 052780838888
3023 | 沭阳县 | 沂涛 | 常荡村 | 马厂供电所 | 10kV沂团133线 | PMS_沭阳县沂涛镇常荡村部变 | 交流10kV | 1390300002266 | 0 | 红区 | 馈线受限 | 052780838888
3024 | 沭阳县 | 沂涛 | 常荡村 | 马厂供电所 | 10kV沂团133线 | 沭阳县沂涛镇常荡村八间房变 | 交流10kV | 1390300002269 | 0 | 红区 | 馈线受限 | 052780838888
3025 | 沭阳县 | 十字 | 前屯居委会 | 十字供电所 | 10kV汤圩1F4线 | 沭阳县前屯河西 | 交流10kV | 1390300002270 | 113.5 | 黄区 |  | 052780838888
3026 | 沭阳县 | 北丁集 | 尚庙村 | 耿圩供电所 | 10kV刘街112线 | PMS_沭阳县吕滩变 | 交流10kV | 1390300002548 | 105.78 | 黄区 |  | 052780838888
3027 | 沭阳县 | 北丁集 | 张胡圩村 | 耿圩供电所 | 10kV丁集158线 | PMS_沭阳县黄圩村部变 | 交流10kV | 1390300002165 | 127.72 | 黄区 |  | 052780838888
3028 | 沭阳县 | 贤官 | 蒋园村 | 贤官供电所 | 10kV贤元132线 | 沭阳县蒋元北台 | 交流10kV | 1390300002166 | 244.503 | 黄区 |  | 052780838888
3029 | 沭阳县 | 北丁集 | 乔王村 | 耿圩供电所 | 10kV刘街112线 | PMS_沭阳县乔集变 | 交流10kV | 1390300002170 | 0 | 红区 | 配变受限 | 052780838888
3030 | 沭阳县 | 桑墟 | 蔷薇河村 | 桑墟供电所 | 10kV农场941线 | PMS_沭阳县桑墟野场4组变 | 交流10kV | 1390300002173 | 46.08 | 黄区 |  | 052780838888
3031 | 沭阳县 | 塘沟 | 塘沟居委会 | 塘沟供电所 | 10kV塘工9D4线 | 沭阳县老乡政府南台变 | 交流10kV | 3090101043068 | 142.36 | 黄区 |  | 052780838888
3032 | 沭阳县 | 高墟 | 三荡村 | 高墟供电所 | 10kV高马136线 | PMS_沭阳县三荡村西台变 | 交流10kV | 3090101043080 | 111.28 | 黄区 |  | 052780838888
3033 | 沭阳县 | 潼阳 | 潼东村 | 潼阳供电所 | 10kV潼工145线 | PMS_沭阳县潼阳潼东新区 | 交流10kV | 3090101045632 | 299.4 | 黄区 |  | 052780838888
3034 | 沭阳县 | 章集街道 | 大沈庄村 | 章集供电所 | 10kV章大9A5线 | PMS_沭阳县大沈庄路北配变 | 交流10kV | 3090101045634 | 0 | 红区 | 配变受限 | 052780838888
3035 | 沭阳县 | 十字 | 学宜居委会 | 十字供电所 | 10kV周圩1F3线 | PMS_沭阳县学宜腰庄变 | 交流10kV | 3090101045635 | 0 | 红区 | 馈线受限 | 052780838888
3036 | 沭阳县 | 潼阳 | 潼西村 | 潼阳供电所 | 10kV潼西144线 | PMS_沭阳县岔流东北台 | 交流10kV | 3090101045638 | 0 | 红区 | 配变受限 | 052780838888
3037 | 沭阳县 | 塘沟 | 卢圩村 | 塘沟供电所 | 10kV塘雷9E3线 | PMS_沭阳县卢圩村胡庄配变 | 交流10kV | 3090101045647 | 110.96 | 黄区 |  | 052780838888
3038 | 沭阳县 | 十字 | 赵解居委会 | 十字供电所 | 10kV周圩1F3线 | PMS_沭阳县赵解十一二组2#变 | 交流10kV | 3090101045649 | 0 | 红区 | 馈线受限 | 052780838888
3039 | 沭阳县 | 庙头 | 马岭村 | 潼阳供电所 | 10kV阴平116线 | PMS_沭阳县吴马村部 | 交流10kV | 3090101045650 | 58.72 | 黄区 |  | 052780838888
3040 | 沭阳县 | 塘沟 | 雷达村 | 塘沟供电所 | 10kV塘雷9E3线 | PMS_沭阳县雷达村南庄配变 | 交流10kV | 3090101045652 | 104.66 | 黄区 |  | 052780838888
3041 | 沭阳县 | 韩山 | 韩山居委会 | 韩山供电所 | 10kV韩顺143线 | PMS_沭阳县韩山农科一组 | 交流10kV | 3090101045654 | 46 | 黄区 |  | 052780838888
3042 | 沭阳县 | 塘沟 | 胡庄村 | 塘沟供电所 | 10kV周东9D5线 | PMS_沭阳县西北庄公变 | 交流10kV | 3090101045656 | 136.62 | 黄区 |  | 052780838888
3043 | 沭阳县 | 汤涧 | 两柴村 | 李恒供电所 | 10kV汤南926线 | PMS_沭阳县严荡薛庄台片 | 交流10kV | 3090101045658 | 162.76 | 黄区 |  | 052780838888
3044 | 沭阳县 | 十字 | 赵解居委会 | 十字供电所 | 10kV周圩1F3线 | PMS_沭阳县赵解九十组新建 | 交流10kV | 3090101045664 | 0 | 红区 | 馈线受限 | 052780838888
3045 | 沭阳县 | 万匹 | 银杏村 | 贤官供电所 | 10kV大房1C7线 | PMS_沭阳县万匹西北台变 | 交流10kV | 3090101045668 | 109.74 | 黄区 |  | 052780838888
3046 | 沭阳县 | 吴集 | 范赵村 | 吴集供电所 | 10kV吴航1V4线 | PMS_沭阳县范庄村东变 | 交流10kV | 1390100878718 | 97.264 | 黄区 |  | 052780838888
3047 | 沭阳县 | 耿圩 | 汪圩村 | 耿圩供电所 | 10kV汪圩111线 | PMS_沭阳县汪圩刘庄变 | 交流10kV | 1390300002816 | 90.78 | 黄区 |  | 052780838888
3048 | 沭阳县 | 贤官 | 贤北村 | 贤官供电所 | 10kV庄塘1CA线 | PMS_沭阳县官庄西台 | 交流10kV | 1390300003005 | 113.28 | 黄区 |  | 052780838888
3049 | 沭阳县 | 沂涛 | 屋基村 | 马厂供电所 | 10kV沂兴135线 | PMS_屋基汪北变 | 交流10kV | 1390300002366 | 0 | 红区 | 馈线受限 | 052780838888
3050 | 沭阳县 | 沂涛 | 屋基村 | 马厂供电所 | 10kV沂兴135线 | PMS_屋基汪南变 | 交流10kV | 1390300002367 | 0 | 红区 | 配变/馈线 | 052780838888
3051 | 沭阳县 | 沂涛 | 屋基村 | 马厂供电所 | 10kV沂兴135线 | PMS_屋基村西屋基变 | 交流10kV | 1390300002368 | 0 | 红区 | 馈线受限 | 052780838888
3052 | 沭阳县 | 沂涛 | 屋基村 | 马厂供电所 | 10kV沂兴135线 | 屋基小丁庄变 | 交流10kV | 1390300002369 | 0 | 红区 | 配变/馈线 | 052780838888
3053 | 沭阳县 | 沂涛 | 屋基村 | 马厂供电所 | 10kV沂兴135线 | 小屋基变 | 交流10kV | 1390300002370 | 0 | 红区 | 馈线受限 | 052780838888
3054 | 沭阳县 | 沂涛 | 谢庄村 | 马厂供电所 | 10kV沂谢134线 | PMS_谢庄东元变 | 交流10kV | 1390300002371 | 0 | 红区 | 配变/馈线 | 052780838888
3055 | 沭阳县 | 沂涛镇 | 谢庄村 | 马厂供电所 | 10kV沂谢134线 | PMS_谢庄河口变 | 交流10kV | 1390300002372 | 0 | 红区 | 馈线受限 | 052780838888
3056 | 沭阳县 | 沂涛 | 谢庄村 | 马厂供电所 | 10kV沂谢134线 | PMS_谢庄洪西变 | 交流10kV | 1390300002373 | 0 | 红区 | 馈线受限 | 052780838888
3057 | 沭阳县 | 沂涛 | 谢庄村 | 马厂供电所 | 10kV沂谢134线 | PMS_谢庄西元变 | 交流10kV | 1390300002374 | 0 | 红区 | 馈线受限 | 052780838888
3058 | 沭阳县 | 沂涛 | 谢庄村 | 马厂供电所 | 10kV沂谢134线 | 谢庄小河南变 | 交流10kV | 1390300002375 | 0 | 红区 | 馈线受限 | 052780838888
3059 | 沭阳县 | 沂涛 | 谢庄村 | 马厂供电所 | 10kV沂谢134线 | PMS_谢庄谢北变 | 交流10kV | 1390300002376 | 0 | 红区 | 馈线受限 | 052780838888
3060 | 沭阳县 | 沂涛 | 谢庄村 | 马厂供电所 | 10kV沂谢134线 | 沭阳县谢庄谢南变 | 交流10kV | 1390300002377 | 0 | 红区 | 馈线受限 | 052780838888
3061 | 沭阳县 | 沂涛 | 谢庄村 | 马厂供电所 | 10kV沂谢134线 | 谢庄学校变 | 交流10kV | 1390300002378 | 0 | 红区 | 馈线受限 | 052780838888
3062 | 沭阳县 | 沂涛 | 新沟村 | 马厂供电所 | 10kV沂兴135线 | 新沟村部变 | 交流10kV | 1390300002379 | 0 | 红区 | 馈线受限 | 052780838888
3063 | 沭阳县 | 沂涛 | 新沟村 | 马厂供电所 | 10kV沂兴135线 | PMS_新沟村四新变 | 交流10kV | 1390300002380 | 0 | 红区 | 馈线受限 | 052780838888
3064 | 沭阳县 | 沂涛 | 新沟村 | 马厂供电所 | 10kV沂兴135线 | 新沟新西变 | 交流10kV | 1390300002382 | 0 | 红区 | 馈线受限 | 052780838888
3065 | 沭阳县 | 沂涛 | 新沟村 | 马厂供电所 | 10kV沂兴135线 | 新沟学校变 | 交流10kV | 1390300002383 | 0 | 红区 | 馈线受限 | 052780838888
3066 | 沭阳县 | 沂涛 | 团庄村 | 马厂供电所 | 10kV沂团133线 | PMS_沭阳县沂涛镇团庄徐西变 | 交流10kV | 1390300002384 | 0 | 红区 | 馈线受限 | 052780838888
3067 | 沭阳县 | 贤官 | 三圩村 | 贤官供电所 | 10kV贤禅1CF线 | PMS_沭阳县于圩河西中变 | 交流10kV | 1390300002535 | 150.74 | 黄区 |  | 052780838888
3068 | 沭阳县 | 胡集 | 梁井居委会 | 十字供电所 | 10kV胡集183线 | PMS_沭阳县胡集府前 | 交流10kV | 1390300002272 | 238.1715 | 黄区 |  | 052780838888
3069 | 沭阳县 | 北丁集 | 涧东村 | 耿圩供电所 | 10kV丁东131线 | PMS_沭阳县严庄变 | 交流10kV | 1390300002208 | 91.44 | 黄区 |  | 052780838888
3070 | 沭阳县 | 北丁集 | 涧东村 | 耿圩供电所 | 10kV丁东131线 | PMS_沭阳县涧东周北变 | 交流10kV | 1390300002210 | 119.72 | 黄区 |  | 052780838888
3071 | 沭阳县 | 北丁集 | 涧东村 | 耿圩供电所 | 10kV丁东131线 | PMS_沭阳县周东变1 | 交流10kV | 1390300002212 | 3.08 | 黄区 |  | 052780838888
3072 | 沭阳县 | 高墟 | 邱谷村 | 高墟供电所 | 10kV高邱9H7线 | PMS_沭阳县刘葛村赵庄台变 | 交流10kV | 3090101043156 | 139.8 | 黄区 |  | 052780838888
3073 | 沭阳县 | 梦溪街道 | 杨店社区 | 沭阳县供电公司 | 10kV徐盈942线 | PMS_华丽世家4#变 | 交流10kV | 3090101043346 | 623.2 | 黄区 |  | 052780838888
3074 | 沭阳县 | 高墟 | 龙河村 | 高墟供电所 | 10kV高荡1H3线 | PMS_沭阳县周车中2#变 | 交流10kV | 3090101043429 | 71.06 | 黄区 |  | 052780838888
3075 | 沭阳县 | 高墟 | 纲要村 | 高墟供电所 | 10kV高莲134线 | PMS_沭阳县大乔村徐庄2#变 | 交流10kV | 3090101043439 | 23.34 | 黄区 |  | 052780838888
3076 | 沭阳县 | 潼阳 | 潼南村左圩组 | 潼阳供电所 | 10kV潼南123线 | 沭阳县左圩郑寨 | 交流10kV | 3090101045669 | 0 | 红区 | 配变受限 | 052780838888
3077 | 沭阳县 | 韩山 | 范圩村 | 韩山供电所 | 10kV韩朱133线 | PMS_沭阳县韩山范圩四五组 | 交流10kV | 3090101045672 | 41.44 | 黄区 |  | 052780838888
3078 | 沭阳县 | 十字 | 周圩居委会 | 十字供电所 | 10kV周圩1F3线 | PMS_沭阳县周圩前吴北新建 | 交流10kV | 3090101045673 | 0 | 红区 | 馈线受限 | 052780838888
3079 | 沭阳县 | 塘沟 | 华帮村 | 塘沟供电所 | 10kV周东9D5线 | PMS_沭阳县谢庄新公变 | 交流10kV | 3090101045676 | 99.6 | 黄区 |  | 052780838888
3080 | 沭阳县 | 桑墟 | 大兴村 | 桑墟供电所 | 10kV桑大935线 | PMS_沭阳县大兴村南2#变 | 交流10kV | 3090101045679 | 87.88 | 黄区 |  | 052780838888
3081 | 沭阳县 | 塘沟 | 卢圩村 | 塘沟供电所 | 10kV塘雷9E3线 | 沭阳县卢圩村村部配变 | 交流10kV | 3090101045678 | 72.16 | 黄区 |  | 052780838888
3082 | 沭阳县 | 潼阳 | 窑庄村 | 潼阳供电所 | 10kV潼布146线 | 沭阳县潼阳镇窑庄西台 | 交流10kV | 3090101045682 | 269.68 | 黄区 |  | 052780838888
3083 | 沭阳县 | 刘集 | 大兴村 | 陇集供电所 | 10kV刘集134线 | PMS_沭阳县刘集镇兴东台变 | 交流10kV | 3090101045683 | 248.32 | 黄区 |  | 052780838888
3084 | 沭阳县 | 十字 | 周圩居委会 | 十字供电所 | 10kV周圩1F3线 | 沭阳县周圩街道变 | 交流10kV | 3090101045685 | 0 | 红区 | 馈线受限 | 052780838888
3085 | 沭阳县 | 韩山 | 范圩村 | 韩山供电所 | 10kV韩朱133线 | PMS_沭阳县韩山范圩2号变 | 交流10kV | 3090101045687 | 0 | 红区 | 配变受限 | 052780838888
3086 | 沭阳县 | 十字 | 周圩居委会 | 十字供电所 | 10kV周圩1F3线 | 沭阳县周圩东宅新建 | 交流10kV | 3090101045691 | 0 | 红区 | 馈线受限 | 052780838888
3087 | 沭阳县 | 贤官 | 沙河寺村 | 贤官供电所 | 10kV贤禅1CF线 | PMS_沭阳县胡圩茶庵南台变 | 交流10kV | 3090101045693 | 66.62 | 黄区 |  | 052780838888
3088 | 沭阳县 | 塘沟 | 塘东村 | 塘沟供电所 | 10kV塘东9D2线 | 沭阳县塘东村姜王配变 | 交流10kV | 3090101045694 | 143.8 | 黄区 |  | 052780838888
3089 | 沭阳县 | 十字 | 周圩居委会 | 十字供电所 | 10kV周圩1F3线 | PMS_沭阳县周圩枣园变 | 交流10kV | 3090101045699 | 0 | 红区 | 馈线受限 | 052780838888
3090 | 沭阳县 | 塘沟 | 王华村 | 塘沟供电所 | 10kV塘王9E2线 | 沭阳县王华村东司庄配变 | 交流10kV | 3090101045702 | 57.9915 | 黄区 |  | 052780838888
3091 | 沭阳县 | 颜集 | 颜集镇颜集居委会 | 新河供电所 | 10kV颜西I114线 | 沭阳县颜集镇人民政府 | 交流10kV | 1390100897559 | 256.68 | 黄区 |  | 052780838888
3092 | 沭阳县 | 贤官 | 赵集村 | 贤官供电所 | 10kV贤赵1CJ线 | 沭阳县赵集5组 | 交流10kV | 1390300002244 | 118.34 | 黄区 |  | 052780838888
3093 | 沭阳县 | 北丁集 | 涧东村 | 耿圩供电所 | 10kV丁东131线 | PMS_沭阳县丁庄变 | 交流10kV | 1390300002246 | 102.22 | 黄区 |  | 052780838888
3094 | 沭阳县 | 北丁集 | 涧东村 | 耿圩供电所 | 10kV丁东131线 | PMS_沭阳县兴河变 | 交流10kV | 1390300002247 | 90.62 | 黄区 |  | 052780838888
3095 | 沭阳县 | 高墟 | 邱谷村 | 高墟供电所 | 10kV高邱9H7线 | PMS_沭阳县邱谷村中台变 | 交流10kV | 3090101044989 | 266.24 | 黄区 |  | 052780838888
3096 | 沭阳县 | 龙庙 | 西厅村 | 龙庙供电所 | 10kV龙厅113线 | PMS_沭阳县东厅韩庄变 | 交流10kV | 3090101045703 | 147.12 | 黄区 |  | 052780838888
3097 | 沭阳县 | 桑墟 | 大河西村 | 桑墟供电所 | 10kV茆张934线 | 沭阳县桑墟小西湖变 | 交流10kV | 3211222305001711 | 74.5 | 黄区 |  | 052780838888
3098 | 沭阳县 | 汤涧 | 郝圩村 | 李恒供电所 | 10kV汤范1JG线 | PMS_沭阳县郝圩夏庄南变 | 交流10kV | 3090102478955 | 66.04 | 黄区 |  | 052780838888
3099 | 沭阳县 | 桑墟 | 新顺河村 | 桑墟供电所 | 10kV桑条912线 | 沭阳县桑墟干河村部2#变 | 交流10kV | 3090100998967 | 4 | 黄区 |  | 052780838888
3100 | 沭阳县 | 桑墟 | 新顺河村 | 桑墟供电所 | 10kV桑厅922线 | 沭阳县桑墟干河12组2#变 | 交流10kV | 3090100998973 | 167.84 | 黄区 |  | 052780838888
3101 | 沭阳县 | 桑墟 | 新顺河村 | 桑墟供电所 | 10kV桑条912线 | PMS_沭阳县桑墟三台蒋台2#变 | 交流10kV | 3090100998976 | 135.74 | 黄区 |  | 052780838888
3102 | 沭阳县 | 茆圩 | 大官庄村 | 桑墟供电所 | 10kV茆区142线 | 董宋街西变 | 交流10kV | 3090100999004 | 0 | 红区 | 馈线受限 | 052780838888
3103 | 沭阳县 | 扎下 | 冯徐村 | 龙庙供电所 | 10kV扎胡111线 | PMS_沭阳县扎下镇冯徐十一组新增台变 | 交流10kV | 3090101036969 | 114 | 黄区 |  | 052780838888
3104 | 沭阳县 | 刘集 | 吴圩村 | 陇集供电所 | 10kV九度142线 | PMS_沭阳县刘集镇吴圩圩东变 | 交流10kV | 3090101045351 | 107.5 | 黄区 |  | 052780838888
3105 | 沭阳县 | 韩山 | 尚庄村 | 韩山供电所 | 10kV韩顺143线 | PMS_沭阳县韩山贾吕北变 | 交流10kV | 3090101045707 | 0 | 红区 | 配变受限 | 052780838888
3106 | 沭阳县 | 张圩 | 张圩村 | 钱集供电所 | 10kV张街9E4线 | PMS_沭阳县张圩街东北变 | 交流10kV | 3090101045709 | 49.76 | 黄区 |  | 052780838888
3107 | 沭阳县 | 华冲 | 经堂村 | 青伊湖供电所 | 10kV华经16B线 | 沭阳县经堂村3.4组变 | 交流10kV | 3090101045713 | 310.17 | 黄区 |  | 052780838888
3108 | 沭阳县 | 刘集 | 大兴村 | 陇集供电所 | 10kV天铜125线 | 沭阳县刘集镇大兴戴庄台变 | 交流10kV | 3090101045724 | 136.7 | 黄区 |  | 052780838888
3109 | 沭阳县 | 十字 | 学宜居委会 | 十字供电所 | 10kV周圩1F3线 | PMS_沭阳县学宜小徐庄新建 | 交流10kV | 3090101045727 | 0 | 红区 | 馈线受限 | 052780838888
3110 | 沭阳县 | 龙庙 | 红河村 | 龙庙供电所 | 10kV龙赵122线 | PMS_沭阳县红河东园变 | 交流10kV | 3090101045745 | 191.28 | 黄区 |  | 052780838888
3111 | 沭阳县 | 贤官 | 马庄村 | 贤官供电所 | 10kV龙庙161线 | PMS_沭阳县蔡庄姜庄西变 | 交流10kV | 3090101045748 | 145.8 | 黄区 |  | 052780838888
3112 | 沭阳县 | 华冲 | 经堂村 | 青伊湖供电所 | 10kV华经16B线 | PMS_沭阳县经堂村北变 | 交流10kV | 3090101045749 | 115.84 | 黄区 |  | 052780838888
3113 | 沭阳县 | 韩山 | 石平村 | 韩山供电所 | 10kV韩圩116线 | 沭阳县韩山石平一组 | 交流10kV | 3090101045750 | 86.8 | 黄区 |  | 052780838888
3114 | 沭阳县 | 张圩 | 张圩村 | 钱集供电所 | 10kV张街9E4线 | PMS_沭阳县张圩街北3#变 | 交流10kV | 3090101045752 | 275.88 | 黄区 |  | 052780838888
3115 | 沭阳县 | 刘集 | 大兴村 | 陇集供电所 | 10kV天铜125线 | 沭阳县刘集镇大兴邓下台变 | 交流10kV | 3090101045756 | 18.54 | 黄区 |  | 052780838888
3116 | 沭阳县 | 颜集 | 颜集虞北村 | 新河供电所 | 10kV颜水116线 | PMS_沭阳县于北村沈圩组 | 交流10kV | 3090101045757 | 146.06 | 黄区 |  | 052780838888
3117 | 沭阳县 | 韩山 | 石平村 | 韩山供电所 | 10kV韩圩116线 | 沭阳县韩山石平三组 | 交流10kV | 3090101045761 | 104.56 | 黄区 |  | 052780838888
3118 | 沭阳县 | 龙庙 | 庄塘村 | 龙庙供电所 | 10kV龙街112线 | PMS_沭阳县庄塘六组变01# | 交流10kV | 3090101045769 | 98.88 | 黄区 |  | 052780838888
3119 | 沭阳县 | 韩山 | 韩西居委会 | 韩山供电所 | 10kV韩山132线 | 沭阳县韩山韩西孙庄 | 交流10kV | 3090101045771 | 106.4 | 黄区 |  | 052780838888
3120 | 沭阳县 | 李恒 | 李恒居委会 | 李恒供电所 | 10kV李园928线 | PMS_沭阳县河北庄2#变. | 交流10kV | 3090100999094 | 245.68 | 黄区 |  | 052780838888
3121 | 沭阳县 | 茆圩 | 桥新村 | 桑墟供电所 | 10kV茆区142线 | PMS_桥口南刘变 | 交流10kV | 3090100999129 | 0 | 红区 | 馈线受限 | 052780838888
3122 | 沭阳县 | 桑墟 | 刘寨村 | 桑墟供电所 | 10kV桑刘915线 | 沭阳县桑墟刘寨3、4组2#变 | 交流10kV | 3090100999178 | 45.24 | 黄区 |  | 052780838888
3123 | 沭阳县 | 汤涧 | 郝圩村 | 李恒供电所 | 10kV汤范1JG线 | 沭阳县郝圩宋庄台片 | 交流10kV | 3090101045491 | 90.12 | 黄区 |  | 052780838888
3124 | 沭阳县 | 张圩 | 石桥村 | 钱集供电所 | 10kV张塘9A3线 | PMS_沭阳县石桥周北变 | 交流10kV | 3090101045774 | 64 | 黄区 |  | 052780838888
3125 | 沭阳县 | 贤官 | 丁蒋村 | 贤官供电所 | 10kV贤禅1CF线 | PMS_沭阳县于圩唐圩西变 | 交流10kV | 3090101045777 | 102.5 | 黄区 |  | 052780838888
3126 | 沭阳县 | 韩山 | 韩西居委会 | 韩山供电所 | 10kV韩周131线 | PMS_沭阳县韩山韩西桥 | 交流10kV | 3090101045780 | 137.62 | 黄区 |  | 052780838888
3127 | 沭阳县 | 刘集 | 槐树村 | 陇集供电所 | 10kV刘兴132线 | 沭阳县刘集镇槐树沟南台变 | 交流10kV | 3090101045789 | 129.28 | 黄区 |  | 052780838888
3128 | 沭阳县 | 颜集 | 颜集虞溪村 | 新河供电所 | 10kV颜工II143线 | 沭阳县潘庄村村部 | 交流10kV | 3090101045790 | 69.96 | 黄区 |  | 052780838888
3129 | 沭阳县 | 张圩 | 石桥村 | 钱集供电所 | 10kV张塘9A3线 | 沭阳县石桥刘庄小区变 | 交流10kV | 3090101045794 | 0 | 红区 | 配变受限 | 052780838888
3130 | 沭阳县 | 刘集 | 槐树村 | 陇集供电所 | 10kV刘兴132线 | PMS_沭阳县刘集镇槐树圩里台变 | 交流10kV | 3090101045804 | 2.16 | 黄区 |  | 052780838888
3131 | 沭阳县 | 李恒 | 柴南村 | 李恒供电所 | 10kV李南145线 | PMS_沭阳县才南后陈西xin | 交流10kV | 3090101045813 | 0 | 红区 | 馈线受限 | 052780838888
3132 | 沭阳县 | 刘集 | 后宅村 | 陇集供电所 | 10kV九度142线 | 沭阳县刘集镇后宅前庄台变 | 交流10kV | 3090101045816 | 0 | 红区 | 配变受限 | 052780838888
3133 | 沭阳县 | 颜集 | 颜集镇颜集居委会 | 新河供电所 | 10kV颜西I114线 | PMS_沭阳县颜集村小后庄 | 交流10kV | 3090101045817 | 77.56 | 黄区 |  | 052780838888
3134 | 沭阳县 | 汤涧 | 两柴村 | 李恒供电所 | 10kV汤南926线 | PMS_沭阳县秦庄冒庄台片 | 交流10kV | 3090101045820 | 0 | 红区 | 配变受限 | 052780838888
3135 | 沭阳县 | 新河 | 沙河 | 新河供电所 | 10kV新河115线 | 沭阳县沙河陈庄台变 | 交流10kV | 3090101045828 | 274.96 | 黄区 |  | 052780838888
3136 | 沭阳县 | 龙庙 | 西厅村 | 龙庙供电所 | 10kV龙厅113线 | PMS_沭阳县东厅大庄变 | 交流10kV | 3090101000834 | 56.96 | 黄区 |  | 052780838888
3137 | 沭阳县 | 万匹 | 杨庄村 | 贤官供电所 | 10kV蔡庄1C8线 | PMS_沭阳县杨庄西变 | 交流10kV | 3090101000835 | 0 | 红区 | 配变受限 | 052780838888
3138 | 沭阳县 | 胡集 | 刘河居委会 | 十字供电所 | 10kV胡园191线 | 沭阳县刘庄小区4#台片 | 交流10kV | 3090101000871 | 77.16 | 黄区 |  | 052780838888
3139 | 沭阳县 | 胡集 | 黄庄居委会 | 十字供电所 | 10kV胡园191线 | 沭阳县刘庄小区3#台片 | 交流10kV | 3090101000875 | 0 | 红区 | 配变受限 | 052780838888
3140 | 沭阳县 | 庙头 | 冷庄村 | 潼阳供电所 | 10kV庙头114线 | PMS_沭阳县冷庄新村部综合变 | 交流10kV | 3090101000898 | 310 | 黄区 |  | 052780838888
3141 | 沭阳县 | 庙头 | 大柳村 | 潼阳供电所 | 10kV庙头114线 | PMS_沭阳县大柳村西公变 | 交流10kV | 3090101000922 | 304.08 | 黄区 |  | 052780838888
3142 | 沭阳县 | 龙庙 | 兴义村 | 龙庙供电所 | 10kV龙前123线 | PMS_沭阳县兴义南庄2#变 | 交流10kV | 3090101001727 | 136.5 | 黄区 |  | 052780838888
3143 | 沭阳县 | 吴集 | 吴集社区 | 吴集供电所 | 10kV吴工1V3线 | PMS_沭阳县嘉庭名苑西变 | 交流10kV | 3090101001728 | 187.6 | 黄区 |  | 052780838888
3144 | 沭阳县 | 李恒 | 竹湖村 | 李恒供电所 | 10kV李东915线 | 沭阳县竹元组变压器 | 交流10kV | 3090101003441 | 123.2 | 黄区 |  | 052780838888
3145 | 沭阳县 | 胡集 | 三新居委会 | 十字供电所 | 10kV胡南194线 | PMS_沭阳县德胜村部台片 | 交流10kV | 3090101003460 | 144.2 | 黄区 |  | 052780838888
3146 | 沭阳县 | 七雄街道 | 道口村 | 章集供电所 | 10kV七工1JA线 | 沭阳县道口丁鲍台片 | 交流10kV | 3090101003473 | 127.4 | 黄区 |  | 052780838888
3147 | 沭阳县 | 胡集 | 新北居委会 | 十字供电所 | 10kV胡南194线 | PMS_沭阳县德胜圩东台片 | 交流10kV | 3090101003494 | 14.5 | 黄区 |  | 052780838888
3148 | 沭阳县 | 胡集 | 华光居委会 | 十字供电所 | 10kV电缆182线 | PMS_沭阳县祁圩陈庄台片 | 交流10kV | 3090101003501 | 12.66 | 黄区 |  | 052780838888
3149 | 沭阳县 | 章集街道 | 店东村 | 章集供电所 | 10kV店仓926线 | PMS_沭阳县赵庄赵西台边 | 交流10kV | 3090101003504 | 0 | 红区 | 馈线受限 | 052780838888
3150 | 沭阳县 | 胡集 | 华光居委会 | 十字供电所 | 10kV电缆182线 | PMS_沭阳县华长唐庄台片 | 交流10kV | 3090101003544 | 43.66 | 黄区 |  | 052780838888
3151 | 沭阳县 | 胡集 | 胡北居委会 | 十字供电所 | 10kV电缆182线 | PMS_沭阳县华光赵庄台片 | 交流10kV | 3090101003564 | 113.48 | 黄区 |  | 052780838888
3152 | 沭阳县 | 北丁集 | 涧东村 | 耿圩供电所 | 10kV丁东131线 | PMS_沭阳县姜庄2#变 | 交流10kV | 3090101003575 | 216.28 | 黄区 |  | 052780838888
3153 | 沭阳县 | 贤官 | 桥口村 | 贤官供电所 | 10kV贤万1C6线 | 沭阳县桥口南2变 | 交流10kV | 3090101003576 | 282.96 | 黄区 |  | 052780838888
3154 | 沭阳县 | 胡集 | 三新居委会 | 耿圩供电所 | 10kV胡淮187线 | PMS_沭阳县吴胡北2#台片 | 交流10kV | 3090101003582 | 117.92 | 黄区 |  | 052780838888
3155 | 沭阳县 | 青伊湖 | 荣吴村 | 青伊湖供电所 | 10kV青荣126线 | PMS_沭阳县吕庄西台变 | 交流10kV | 3090101003592 | 88.36 | 黄区 |  | 052780838888
3156 | 沭阳县 | 潼阳 | 阴平居委会 | 潼阳供电所 | 10kV潼阳112线 | PMS_沭阳县苗桥北台 | 交流10kV | 3090101003597 | 71.42 | 黄区 |  | 052780838888
3157 | 沭阳县 | 颜集 | 颜集司程圩村 | 新河供电所 | 10kV颜东I115线 | PMS_沭阳县程圩司庄二台 | 交流10kV | 3090101045834 | 106.38 | 黄区 |  | 052780838888
3158 | 沭阳县 | 李恒 | 孙洪村 | 李恒供电所 | 10kV李洪922线 | PMS_沭阳县孙红邱林sin | 交流10kV | 3090101045835 | 47.4 | 黄区 |  | 052780838888
3159 | 沭阳县 | 汤涧 | 双窑村 | 李恒供电所 | 10kV汤顾925线 | 沭阳县南坂章前台片 | 交流10kV | 3090101045839 | 151.84 | 黄区 |  | 052780838888
3160 | 沭阳县 | 颜集 | 颜集司程圩村 | 新河供电所 | 10kV颜东I115线 | 沭阳县程圩村中台 | 交流10kV | 3090101045841 | 87.88 | 黄区 |  | 052780838888
3161 | 沭阳县 | 颜集 | 颜集镇沙湾村 | 新河供电所 | 10kV颜东I115线 | 沭阳县沙湾村南二台 | 交流10kV | 3090101045848 | 203.68 | 黄区 |  | 052780838888
3162 | 沭阳县 | 汤涧 | 南坂村 | 李恒供电所 | 10kV汤西927线 | 沭阳县魏庄陈东台片 | 交流10kV | 3090101045851 | 0 | 红区 | 馈线受限 | 052780838888
3163 | 沭阳县 | 颜集 | 颜集镇沙湾村 | 新河供电所 | 10kV颜东I115线 | PMS_沭阳县沙湾村北二台 | 交流10kV | 3090101045852 | 127.16 | 黄区 |  | 052780838888
3164 | 沭阳县 | 李恒 | 徐庙村 | 李恒供电所 | 10kV李徐933线 | 沭阳县徐庙路北变 | 交流10kV | 3090101045853 | 170.96 | 黄区 |  | 052780838888
3165 | 沭阳县 | 李恒 | 竹湖村 | 李恒供电所 | 10kV李东915线 | 沭阳县竹元仲庄变xin | 交流10kV | 3090101045855 | 37.96 | 黄区 |  | 052780838888
3166 | 沭阳县 | 李恒 | 高元村 | 李恒供电所 | 10kV李高924线 | PMS_沭阳县高元小汤变sin | 交流10kV | 3090101045858 | 111.46 | 黄区 |  | 052780838888
3167 | 沭阳县 | 龙庙 | 红河村 | 龙庙供电所 | 10kV龙红126线 | 沭阳县河埃2号变 | 交流10kV | 3090101045865 | 0 | 红区 | 配变受限 | 052780838888
3168 | 沭阳县 | 庙头 | 后窑村 | 潼阳供电所 | 10kV庙头114线 | PMS_沭阳县后尧尧荡公变 | 交流10kV | 3090101000936 | 246.32 | 黄区 |  | 052780838888
3169 | 沭阳县 | 颜集 | 颜集许房村 | 新河供电所 | 10kV颜西II144线 | PMS_沭阳县许口村五队 | 交流10kV | 3090101000948 | 0 | 红区 | 配变受限 | 052780838888
3170 | 沭阳县 | 颜集 | 颜集许房村 | 新河供电所 | 10kV颜西II144线 | 沭阳县许口村三队 | 交流10kV | 3090101000990 | 0 | 红区 | 配变受限 | 052780838888
3171 | 沭阳县 | 颜集 | 颜集许房村 | 新河供电所 | 10kV颜西II144线 | PMS_沭阳县许口村二队 | 交流10kV | 3090101000994 | 9.84 | 黄区 |  | 052780838888
3172 | 沭阳县 | 颜集 | 颜集许房村 | 新河供电所 | 10kV颜西II144线 | 沭阳县许口村部 | 交流10kV | 3090101000997 | 0 | 红区 | 配变受限 | 052780838888
3173 | 沭阳县 | 颜集 | 颜集许房村 | 新河供电所 | 10kV颜西II144线 | PMS_沭阳县房圩东二台 | 交流10kV | 3090101001001 | 122.72 | 黄区 |  | 052780838888
3174 | 沭阳县 | 颜集 | 颜集镇贯勤村 | 新河供电所 | 10kV颜西I114线 | PMS_沭阳县冠勤村先进 | 交流10kV | 3090101001013 | 55.22 | 黄区 |  | 052780838888
3175 | 沭阳县 | 颜集 | 颜集镇颜集居委会 | 新河供电所 | 10kV颜西I114线 | PMS_沭阳县老集村中台 | 交流10kV | 3090101001014 | 0 | 红区 | 配变受限 | 052780838888
3176 | 沭阳县 | 颜集 | 颜集虞北村 | 新河供电所 | 10kV颜利146线 | PMS_沭阳县于北村胡圩 | 交流10kV | 3090101001020 | 100.72 | 黄区 |  | 052780838888
3177 | 沭阳县 | 茆圩 | 李圩村 | 桑墟供电所 | 10kV茆区142线 | 李圩河西新变 | 交流10kV | 3090101001790 | 0 | 红区 | 馈线受限 | 052780838888
3178 | 沭阳县 | 茆圩 | 李圩村 | 桑墟供电所 | 10kV茆区142线 | PMS_沭阳县李圩小街 | 交流10kV | 3090101001791 | 0 | 红区 | 馈线受限 | 052780838888
3179 | 沭阳县 | 吴集 | 吴集社区 | 吴集供电所 | 10kV吴工1V3线 | PMS_沭阳县新悦家园东北变 | 交流10kV | 3090101001807 | 281.4 | 黄区 |  | 052780838888
3180 | 沭阳县 | 陇集 | 灯前村 | 陇集供电所 | 10kV陇花156线 | 沭阳县陇集乡政府 | 交流10kV | 3090101001813 | 286.48 | 黄区 |  | 052780838888
3181 | 沭阳县 | 茆圩 | 桥新村 | 桑墟供电所 | 10kV茆区142线 | 新庄村部新变 | 交流10kV | 3090101001852 | 0 | 红区 | 馈线受限 | 052780838888
3182 | 沭阳县 | 茆圩 | 桥新村 | 桑墟供电所 | 10kV茆区142线 | 新庄任圩北变 | 交流10kV | 3090101001853 | 0 | 红区 | 馈线受限 | 052780838888
3183 | 沭阳县 | 塘沟 | 老街村 | 塘沟供电所 | 10kV周街9D6线 | PMS_沭阳县育才小区1#台片 | 交流10kV | 3090101001858 | 276.84 | 黄区 |  | 052780838888
3184 | 沭阳县 | 塘沟 | 老街村 | 塘沟供电所 | 10kV周街9D6线 | PMS_沭阳县育才小区2#台片 | 交流10kV | 3090101001859 | 309.6 | 黄区 |  | 052780838888
3185 | 沭阳县 | 茆圩 | 青坊居委会 | 桑墟供电所 | 10kV茆街135线 | PMS_粮所变 | 交流10kV | 3090101003611 | 142.42 | 黄区 |  | 052780838888
3186 | 沭阳县 | 胡集 | 三新居委会 | 十字供电所 | 10kV胡集183线 | PMS_沭阳县胡集变电所台片 | 交流10kV | 3090101003616 | 132 | 黄区 |  | 052780838888
3187 | 沭阳县 | 龙庙 | 兴义村 | 龙庙供电所 | 10kV龙前123线 | 沭阳县兴义南园变 | 交流10kV | 3090101003628 | 85.88 | 黄区 |  | 052780838888
3188 | 沭阳县 | 章集街道 | 武河村 | 章集供电所 | 10kV章武913线 | PMS_沭阳县武河桥西配变 | 交流10kV | 3090101003636 | 146.16 | 黄区 |  | 052780838888
3189 | 沭阳县 | 七雄街道 | 道口村 | 章集供电所 | 10kV七工1JA线 | PMS_沭阳县道口屠庄台片 | 交流10kV | 3090101003663 | 108.38 | 黄区 |  | 052780838888
3190 | 沭阳县 | 胡集 | 三新居委会 | 十字供电所 | 10kV胡集183线 | PMS_沭阳县胡集街北台片 | 交流10kV | 3090101003668 | 0 | 红区 | 配变受限 | 052780838888
3191 | 沭阳县 | 七雄街道 | 葛老村 | 章集供电所 | 10kV七工1JA线 | 沭阳县葛刘村部台片 | 交流10kV | 3090101003686 | 311.6 | 黄区 |  | 052780838888
3192 | 沭阳县 | 七雄街道 | 官东村 | 章集供电所 | 10kV七高1JK线 | PMS_沭阳县陈河殷庄台变 | 交流10kV | 3090101004320 | 96.66 | 黄区 |  | 052780838888
3193 | 沭阳县 | 胡集 | 华光居委会 | 十字供电所 | 10kV电缆182线 | PMS_沭阳县胡北姜圩台片 | 交流10kV | 3090101004354 | 8.96 | 黄区 |  | 052780838888
3194 | 沭阳县 | 胡集 | 黄庄居委会 | 十字供电所 | 10kV电缆182线 | PMS_沭阳县华长朱西台片 | 交流10kV | 3090101004363 | 105.42 | 黄区 |  | 052780838888
3195 | 沭阳县 | 胡集 | 农科居委会 | 十字供电所 | 10kV小店185线 | PMS_沭阳县大徐钱庄台片 | 交流10kV | 3090101004367 | 67.7 | 黄区 |  | 052780838888
3196 | 沭阳县 | 胡集 | 刘河居委会 | 十字供电所 | 10kV胡南194线 | PMS_沭阳县胡东西梁路边台片 | 交流10kV | 3090101004370 | 139.38 | 黄区 |  | 052780838888
3197 | 沭阳县 | 胡集 | 胡北居委会 | 十字供电所 | 10kV胡淮187线 | PMS_沭阳县淮沭东陈庄台片 | 交流10kV | 3090101004373 | 48.18 | 黄区 |  | 052780838888
3198 | 沭阳县 | 胡集 | 东南居委会 | 十字供电所 | 10kV胡西181线 | 沭阳县淮沭东立新台片 | 交流10kV | 3090101004376 | 0 | 红区 | 配变/馈线 | 052780838888
3199 | 沭阳县 | 胡集 | 农科居委会 | 十字供电所 | 10kV小店185线 | PMS_沭阳县胡西前园台片 | 交流10kV | 3090101004380 | 33.44 | 黄区 |  | 052780838888
3200 | 沭阳县 | 十字 | 前屯居委会 | 十字供电所 | 10kV汤圩1F4线 | PMS_沭阳县前屯沟南1#变 | 交流10kV | 3090101007598 | 309 | 黄区 |  | 052780838888
3201 | 沭阳县 | 塘沟 | 周集居委会 | 塘沟供电所 | 10kV周街9D6线 | PMS_周集村农集区临时变 | 交流10kV | 3090102924952 | 302.32 | 黄区 |  | 052780838888
3202 | 沭阳县 | 官墩 | 南庄村 | 韩山供电所 | 10kV官工115线 | PMS_沭阳县南庄村街南变 | 交流10kV | 3090101001866 | 289.64 | 黄区 |  | 052780838888
3203 | 沭阳县 | 胡集 | 黄庄居委会 | 十字供电所 | 10kV胡南194线 | PMS_沭阳县农科后周台片 | 交流10kV | 3090101001888 | 265.84 | 黄区 |  | 052780838888
3204 | 沭阳县 | 胡集 | 三新居委会 | 十字供电所 | 10kV胡西181线 | 沭阳县胡西大华台片 | 交流10kV | 3090101001891 | 0 | 红区 | 馈线受限 | 052780838888
3205 | 沭阳县 | 茆圩 | 和睦村 | 桑墟供电所 | 10kV茆南134线 | 和睦黄宅变 | 交流10kV | 3090101001892 | 187.92 | 黄区 |  | 052780838888
3206 | 沭阳县 | 胡集 | 刘河居委会 | 十字供电所 | 10kV胡西181线 | PMS_沭阳县新北碾盘北台片 | 交流10kV | 3090101001901 | 0 | 红区 | 馈线受限 | 052780838888
3207 | 沭阳县 | 茆圩 | 平墩村 | 桑墟供电所 | 10kV茆和131线 | PMS_豆滩王庄新变 | 交流10kV | 3090101001910 | 0 | 红区 | 配变受限 | 052780838888
3208 | 沭阳县 | 茆圩 | 和睦村 | 桑墟供电所 | 10kV茆街135线 | PMS_和睦村委会 | 交流10kV | 3090101001926 | 107.74 | 黄区 |  | 052780838888
3209 | 沭阳县 | 胡集 | 刘河居委会 | 十字供电所 | 10kV胡园191线 | PMS_沭阳县刘庄康居示范村北台片 | 交流10kV | 3090101001934 | 14.992 | 黄区 |  | 052780838888
3210 | 沭阳县 | 胡集 | 新北居委会 | 十字供电所 | 10kV小店185线 | PMS_沭阳县华集花卉台片 | 交流10kV | 3090101001935 | 138.58 | 黄区 |  | 052780838888
3211 | 沭阳县 | 胡集 | 胡集居委会 | 十字供电所 | 10kV电缆182线 | PMS_沭阳县华长左湖台片 | 交流10kV | 3090101001937 | 62.54 | 黄区 |  | 052780838888
3212 | 沭阳县 | 胡集 | 三新居委会 | 十字供电所 | 10kV小店185线 | PMS_沭阳县大徐祠堂台片 | 交流10kV | 3090101001938 | 193.8825 | 黄区 |  | 052780838888
3213 | 沭阳县 | 官墩 | 花圩村 | 韩山供电所 | 10kV韩花126线 | PMS_沭阳县花圩小学变 | 交流10kV | 3090101003705 | 276.53 | 黄区 |  | 052780838888
3214 | 沭阳县 | 官墩 | 花圩村 | 韩山供电所 | 10kV韩花126线 | PMS_沭阳县花圩村街道变 | 交流10kV | 3090101003721 | 102.62 | 黄区 |  | 052780838888
3215 | 沭阳县 | 青伊湖 | 马场村 | 青伊湖供电所 | 10kV青马122线 | PMS_沭阳县马场村北台变 | 交流10kV | 3090101003767 | 276.4 | 黄区 |  | 052780838888
3216 | 沭阳县 | 青伊湖 | 王场村 | 青伊湖供电所 | 10kV青马122线 | 沭阳县王场西台变 | 交流10kV | 3090101003773 | 23.5 | 黄区 |  | 052780838888
3217 | 沭阳县 | 七雄街道 | 田桥村 | 章集供电所 | 10kV七河1JE线 | PMS_沭阳县徐圩新村部台变 | 交流10kV | 3090101003782 | 138.72 | 黄区 |  | 052780838888
3218 | 沭阳县 | 张圩 | 水庄村 | 钱集供电所 | 10kV张塘9A3线 | PMS_沭阳县石桥东北公变 | 交流10kV | 3090101008342 | 12.5 | 黄区 |  | 052780838888
3219 | 沭阳县 | 胡集 | 胡南居委会 | 十字供电所 | 10kV钱安195线 | PMS_沭阳县胡东南京台片 | 交流10kV | 3090101002991 | 114.62 | 黄区 |  | 052780838888
3220 | 沭阳县 | 胡集 | 东南居委会 | 十字供电所 | 10kV胡西181线 | PMS_沭阳县新东周吕台片 | 交流10kV | 3090101003025 | 0 | 红区 | 馈线受限 | 052780838888
3221 | 沭阳县 | 胡集 | 胡北居委会 | 十字供电所 | 10kV胡南194线 | PMS_沭阳县德胜刘邵台片 | 交流10kV | 3090101003049 | 124.88 | 黄区 |  | 052780838888
3222 | 沭阳县 | 胡集 | 大徐居委会 | 十字供电所 | 10kV胡园191线 | PMS_沭阳县丁河葛庄台片 | 交流10kV | 3090101003075 | 67.24 | 黄区 |  | 052780838888
3223 | 沭阳县 | 官墩 | 先锋村 | 韩山供电所 | 10kV官南125线 | PMS_沭阳县张楼村张楼南变 | 交流10kV | 3090101003090 | 6.5 | 黄区 |  | 052780838888
3224 | 沭阳县 | 胡集 | 华集居委会 | 十字供电所 | 10kV钱塘179线 | PMS_沭阳县梁井孟庄台片 | 交流10kV | 3090101003094 | 66.5 | 黄区 |  | 052780838888
3225 | 沭阳县 | 胡集 | 刘河居委会 | 十字供电所 | 10kV钱塘179线 | 沭阳县梁井河埃南台片 | 交流10kV | 3090101003103 | 122.2 | 黄区 |  | 052780838888
3226 | 沭阳县 | 胡集 | 梁井居委会 | 十字供电所 | 10kV胡南194线 | PMS_沭阳县德胜钱庄台片 | 交流10kV | 3090101003114 | 10.48 | 黄区 |  | 052780838888
3227 | 沭阳县 | 汤涧 | 范场村 | 李恒供电所 | 10kV汤街923线 | PMS_沭阳县范场周庄台片 | 交流10kV | 3090101003123 | 31.12 | 黄区 |  | 052780838888
3228 | 沭阳县 | 青伊湖 | 蔷薇村 | 青伊湖供电所 | 10kV青姚115线 | PMS_沭阳县老梁庄东台变 | 交流10kV | 3090101003824 | 76.88 | 黄区 |  | 052780838888
3229 | 沭阳县 | 塘沟 | 华帮村 | 塘沟供电所 | 10kV周东9D5线 | 沭阳县华帮徐庄公变 | 交流10kV | 3090101003826 | 53.4 | 黄区 |  | 052780838888
3230 | 沭阳县 | 华冲 | 大尖村 | 青伊湖供电所 | 10kV华西169线 | PMS_沭阳县朱贵新变 | 交流10kV | 3090101003827 | 145.6 | 黄区 |  | 052780838888
3231 | 沭阳县 | 韩山 | 郁圩村 | 韩山供电所 | 10kV韩花126线 | 沭阳县新郁圩周庄东变 | 交流10kV | 3090101003836 | 218 | 黄区 |  | 052780838888
3232 | 沭阳县 | 官墩 | 先锋村 | 韩山供电所 | 10kV龙镇121线 | PMS_沭阳县新酒店圩西 | 交流10kV | 3090101003839 | 134.3 | 黄区 |  | 052780838888
3233 | 沭阳县 | 官墩 | 戴山村 | 韩山供电所 | 10kV韩花126线 | PMS_沭阳县万山东北变 | 交流10kV | 3090101003841 | 132.24 | 黄区 |  | 052780838888
3234 | 沭阳县 | 官墩 | 花圩村 | 韩山供电所 | 10kV韩花126线 | PMS_沭阳县花南变 | 交流10kV | 3090101003846 | 148.66 | 黄区 |  | 052780838888
3235 | 沭阳县 | 张圩 | 陈圩村 | 钱集供电所 | 10kV钱陈111线 | PMS_沭阳县陈圩圩南公变 | 交流10kV | 3090101008362 | 44.34 | 黄区 |  | 052780838888
3236 | 沭阳县 | 刘集 | 刘集村 | 陇集供电所 | 10kV刘兴132线 | 沭阳县桥北上寺 | 交流10kV | 3090101008391 | 237.76 | 黄区 |  | 052780838888
3237 | 沭阳县 | 十字 | 周圩居委会 | 十字供电所 | 10kV汤圩1F4线 | PMS_沭阳县沟西村部 | 交流10kV | 1390300002289 | 110.66 | 黄区 |  | 052780838888
3238 | 沭阳县 | 万匹 | 禅武村 | 贤官供电所 | 10kV桑新921线 | PMS_沭阳县下湾北一组 | 交流10kV | 1390300002290 | 136.88 | 黄区 |  | 052780838888
3239 | 沭阳县 | 十字 | 周圩居委会 | 十字供电所 | 10kV汤圩1F4线 | PMS_沭阳县沟西圩西 | 交流10kV | 1390300002294 | 16.62 | 黄区 |  | 052780838888
3240 | 沭阳县 | 贤官 | 万匹村 | 贤官供电所 | 10kV贤马1C5线 | PMS_沭阳县马湖村变 | 交流10kV | 1390300002305 | 133.84 | 黄区 |  | 052780838888
3241 | 沭阳县 | 塘沟 | 谢河村 | 塘沟供电所 | 10kV周集9E1线 | PMS_沭阳县谢河村变 | 交流10kV | 3090101001353 | 6.78 | 黄区 |  | 052780838888
3242 | 沭阳县 | 章集街道 | 王圩村 | 章集供电所 | 10kV店仓926线 | 沭阳县王圩小庄 | 交流10kV | 3090101001470 | 0 | 红区 | 馈线受限 | 052780838888
3243 | 沭阳县 | 茆圩 | 张湾村 | 桑墟供电所 | 10kV茆湾133线 | PMS_张湾小街南变 | 交流10kV | 3090101001489 | 29.8 | 黄区 |  | 052780838888
3244 | 沭阳县 | 汤涧 | 郝圩村 | 李恒供电所 | 10kV汤范1JG线 | PMS_沭阳县郝圩郝东台片 | 交流10kV | 3090101003130 | 98.98 | 黄区 |  | 052780838888
3245 | 沭阳县 | 韩山 | 桔元村 | 韩山供电所 | 10kV韩圩116线 | 沭阳县周杨四五组北变 | 交流10kV | 3090101003147 | 2.12 | 黄区 |  | 052780838888
3246 | 沭阳县 | 胡集 | 三新居委会 | 十字供电所 | 10kV胡南194线 | PMS_沭阳县农科夏西台片 | 交流10kV | 3090101003177 | 1.04 | 黄区 |  | 052780838888
3247 | 沭阳县 | 汤涧 | 两柴村 | 李恒供电所 | 10kV汤南926线 | 沭阳县严荡后庄台片 | 交流10kV | 3090101003179 | 20.8 | 黄区 |  | 052780838888
3248 | 沭阳县 | 胡集 | 胡集居委会 | 十字供电所 | 10kV胡西181线 | PMS_沭阳县新集街中台片 | 交流10kV | 3090101003190 | 0 | 红区 | 馈线受限 | 052780838888
3249 | 沭阳县 | 胡集 | 梁井居委会 | 十字供电所 | 10kV胡华192线 | PMS_沭阳县华集街道台片 | 交流10kV | 3090101003203 | 211.5855 | 黄区 |  | 052780838888
3250 | 沭阳县 | 十字 | 华光居委会 | 十字供电所 | 10kV电缆182线 | 沭阳县华光唐庄台片 | 交流10kV | 3090101003240 | 28.28 | 黄区 |  | 052780838888
3251 | 沭阳县 | 韩山 | 范圩村 | 韩山供电所 | 10kV韩朱133线 | PMS_沭阳县朱沈村沈灯变 | 交流10kV | 3090101003257 | 61.92 | 黄区 |  | 052780838888
3252 | 沭阳县 | 塘沟 | 塘东村 | 塘沟供电所 | 10kV塘雷9E3线 | 沭阳县塘东村顾庄配变 | 交流10kV | 3090101003872 | 275.68 | 黄区 |  | 052780838888
3253 | 沭阳县 | 华冲 | 华冲社区 | 青伊湖供电所 | 10kV华工165线 | PMS_沭阳县华冲镇大河西变 | 交流10kV | 3090101003911 | 300.12 | 黄区 |  | 052780838888
3254 | 沭阳县 | 华冲 | 汤庄村 | 青伊湖供电所 | 10kV华经16B线 | PMS_沭阳县汤庄村北变 | 交流10kV | 3090101003932 | 102.84 | 黄区 |  | 052780838888
3255 | 沭阳县 | 胡集 | 胡北居委会 | 十字供电所 | 10kV钱塘179线 | PMS_沭阳县梁井河埃北台片 | 交流10kV | 3090101003951 | 137.96 | 黄区 |  | 052780838888
3256 | 沭阳县 | 华冲 | 华冲社区 | 青伊湖供电所 | 10kV青伊164线 | PMS_沭阳县华南工业区 | 交流10kV | 3090101003958 | 309 | 黄区 |  | 052780838888
3257 | 沭阳县 | 胡集 | 新北居委会 | 十字供电所 | 10kV胡集183线 | 沭阳县胡集姬葛台片 | 交流10kV | 3090101003959 | 224.76 | 黄区 |  | 052780838888
3258 | 沭阳县 | 塘沟 | 华帮村 | 塘沟供电所 | 10kV周东9D5线 | PMS_沭阳县华帮圩北公变 | 交流10kV | 3090101010983 | 44.12 | 黄区 |  | 052780838888
3259 | 沭阳县 | 十字 | 前屯居委会 | 十字供电所 | 10kV汤圩1F4线 | PMS_沭阳县前屯三兴 | 交流10kV | 1390300002307 | 47.06 | 黄区 |  | 052780838888
3260 | 沭阳县 | 十字 | 王涧居委会 | 十字供电所 | 10kV汤圩1F4线 | PMS_沭阳县王涧前场 | 交流10kV | 1390300002309 | 65.44 | 黄区 |  | 052780838888
3261 | 沭阳县 | 十字 | 周圩居委会 | 十字供电所 | 10kV周圩1F3线 | 沭阳县周圩老圩 | 交流10kV | 1390300002310 | 0 | 红区 | 馈线受限 | 052780838888
3262 | 沭阳县 | 十字 | 周圩居委会 | 十字供电所 | 10kV周圩1F3线 | PMS_沭阳县周圩梨园 | 交流10kV | 1390300002312 | 0 | 红区 | 馈线受限 | 052780838888
3263 | 沭阳县 | 十字 | 周圩居委会 | 十字供电所 | 10kV周圩1F3线 | PMS_沭阳县周圩沟西 | 交流10kV | 1390300002313 | 0 | 红区 | 馈线受限 | 052780838888
3264 | 沭阳县 | 贤官 | 丁蒋村 | 贤官供电所 | 10kV贤万1C6线 | PMS_沭阳县贤官北2变 | 交流10kV | 1390300002314 | 138.5 | 黄区 |  | 052780838888
3265 | 沭阳县 | 十字 | 周圩居委会 | 十字供电所 | 10kV周圩1F3线 | 沭阳县周圩前吴南 | 交流10kV | 1390300002315 | 0 | 红区 | 馈线受限 | 052780838888
3266 | 沭阳县 | 贤官 | 贤官村 | 贤官供电所 | 10kV贤万1C6线 | PMS_沭阳县贤官北台 | 交流10kV | 1390300002316 | 239.2425 | 黄区 |  | 052780838888
3267 | 沭阳县 | 十字 | 周圩居委会 | 十字供电所 | 10kV汤圩1F4线 | PMS_沭阳县周圩周楼组 | 交流10kV | 1390300002318 | 145.66 | 黄区 |  | 052780838888
3268 | 沭阳县 | 沂涛 | 秦圩村 | 马厂供电所 | 10kV沂谢134线 | PMS_秦圩村部变 | 交流10kV | 1390300002321 | 0 | 红区 | 馈线受限 | 052780838888
3269 | 沭阳县 | 沂涛 | 秦圩村 | 马厂供电所 | 10kV沂兴135线 | PMS_秦圩陈庄变 | 交流10kV | 1390300002322 | 0 | 红区 | 馈线受限 | 052780838888
3270 | 沭阳县 | 沂涛镇 | 陶庄村 | 马厂供电所 | 10kV沂兴135线 | PMS_陶庄后庄变 | 交流10kV | 1390300002385 | 0 | 红区 | 馈线受限 | 052780838888
3271 | 沭阳县 | 沂涛 | 陶庄村 | 马厂供电所 | 10kV沂兴135线 | PMS_陶庄老庄变 | 交流10kV | 1390300002386 | 0 | 红区 | 配变/馈线 | 052780838888
3272 | 沭阳县 | 沂涛 | 陶庄村 | 马厂供电所 | 10kV沂兴135线 | PMS_陶庄桥北变 | 交流10kV | 1390300002387 | 0 | 红区 | 馈线受限 | 052780838888
3273 | 沭阳县 | 沂涛 | 陶庄村 | 马厂供电所 | 10kV沂兴135线 | PMS_陶庄圩南变 | 交流10kV | 1390300002397 | 0 | 红区 | 馈线受限 | 052780838888
3274 | 沭阳县 | 沂涛 | 陶庄村 | 马厂供电所 | 10kV沂兴135线 | PMS_陶庄村中心变 | 交流10kV | 1390300002398 | 0 | 红区 | 馈线受限 | 052780838888
3275 | 沭阳县 | 沂涛 | 团庄村 | 马厂供电所 | 10kV沂团133线 | PMS_沭阳县沂涛镇团庄河西变 | 交流10kV | 1390300002399 | 0 | 红区 | 配变/馈线 | 052780838888
3276 | 沭阳县 | 沂涛 | 团庄村 | 马厂供电所 | 10kV沂团133线 | 沭阳县沂涛镇团庄变 | 交流10kV | 1390300002400 | 0 | 红区 | 馈线受限 | 052780838888
3277 | 沭阳县 | 沂涛 | 团庄村 | 马厂供电所 | 10kV沂团133线 | PMS_沭阳县沂涛镇团庄徐及变 | 交流10kV | 1390300002402 | 0 | 红区 | 馈线受限 | 052780838888
3278 | 沭阳县 | 沂涛 | 团庄村 | 马厂供电所 | 10kV沂团133线 | 沭阳县沂涛镇团庄严庄变 | 交流10kV | 1390300002403 | 0 | 红区 | 配变/馈线 | 052780838888
3279 | 沭阳县 | 沂涛 | 东王庙村 | 马厂供电所 | 10kV沂沈132线 | PMS_沭阳县沂涛镇王庙村西变 | 交流10kV | 1390300002404 | 0 | 红区 | 馈线受限 | 052780838888
3280 | 沭阳县 | 沂涛 | 东王庙村 | 马厂供电所 | 10kV沂沈132线 | 沭阳县沂涛镇王庙村东变 | 交流10kV | 1390300002406 | 0 | 红区 | 馈线受限 | 052780838888
3281 | 沭阳县 | 沂涛 | 东王庙村 | 马厂供电所 | 10kV沂沈132线 | 沭阳县沂涛镇王庙吴圩变 | 交流10kV | 1390300002407 | 0 | 红区 | 配变/馈线 | 052780838888
3282 | 沭阳县 | 沂涛 | 东王庙村 | 马厂供电所 | 10kV沂沈132线 | 沭阳县沂涛镇王庙村北变 | 交流10kV | 1390300002408 | 0 | 红区 | 馈线受限 | 052780838888
3283 | 沭阳县 | 沂涛 | 东王庙村 | 马厂供电所 | 10kV沂沈132线 | PMS_王庙朱庄变 | 交流10kV | 1390300002409 | 0 | 红区 | 馈线受限 | 052780838888
3284 | 沭阳县 | 沂涛 | 东王庙村 | 马厂供电所 | 10kV沂沈132线 | PMS_王庙丁元变 | 交流10kV | 1390300002410 | 0 | 红区 | 配变/馈线 | 052780838888
3285 | 沭阳县 | 沂涛 | 大王庄村 | 马厂供电所 | 10kV沂兴135线 | 王庄沟西变 | 交流10kV | 1390300002411 | 0 | 红区 | 馈线受限 | 052780838888
3286 | 沭阳县 | 沂涛 | 大王庄村 | 马厂供电所 | 10kV沂兴135线 | PMS_沭阳县王庄村汪东变 | 交流10kV | 1390300002414 | 0 | 红区 | 配变/馈线 | 052780838888
3287 | 沭阳县 | 韩山 | 韩山居委会 | 韩山供电所 | 10kV韩周131线 | PMS_沭阳县康城帝景东 | 交流10kV | 3090101001551 | 298.24 | 黄区 |  | 052780838888
3288 | 沭阳县 | 贤官 | 杨庄村 | 贤官供电所 | 10kV龙庙161线 | 沭阳县杨庄南变 | 交流10kV | 3090101001579 | 305.24 | 黄区 |  | 052780838888
3289 | 沭阳县 | 韩山 | 石平村 | 韩山供电所 | 10kV官西163线 | 沭阳县朱庄桥头变 | 交流10kV | 3090101003281 | 160 | 黄区 |  | 052780838888
3290 | 沭阳县 | 韩山 | 韩山居委会 | 韩山供电所 | 10kV韩山132线 | 沭阳县韩山镇政府变 | 交流10kV | 3090101003307 | 219.6 | 黄区 |  | 052780838888
3291 | 沭阳县 | 韩山 | 韩西居委会 | 韩山供电所 | 10kV韩周131线 | PMS_沭阳县韩山十一组台变 | 交流10kV | 3090101003334 | 0 | 红区 | 配变受限 | 052780838888
3292 | 沭阳县 | 韩山 | 赵口村 | 韩山供电所 | 10kV韩顺143线 | PMS_沭阳县赵口村新台区 | 交流10kV | 3090101003348 | 21.24 | 黄区 |  | 052780838888
3293 | 沭阳县 | 汤涧 | 藕池村 | 李恒供电所 | 10kV汤东914线 | 沭阳县藕池陈西台片 | 交流10kV | 3090101003350 | 77.84 | 黄区 |  | 052780838888
3294 | 沭阳县 | 七雄街道 | 七雄村 | 章集供电所 | 10kV七雄1J4线 | PMS_沭阳县七雄纪王变 | 交流10kV | 3090101003351 | 104.66 | 黄区 |  | 052780838888
3295 | 沭阳县 | 汤涧 | 双窑村 | 李恒供电所 | 10kV汤顾925线 | 沭阳县南坂南西台片 | 交流10kV | 3090101003362 | 4.64 | 黄区 |  | 052780838888
3296 | 沭阳县 | 韩山 | 尚庄村 | 韩山供电所 | 10kV韩顺143线 | PMS_沭阳县贾吕沈庄台变 | 交流10kV | 3090101003363 | 67.94 | 黄区 |  | 052780838888
3297 | 沭阳县 | 汤涧 | 汤涧居委会 | 李恒供电所 | 10kV汤中916线 | PMS_沭阳县汤涧新街道台片 | 交流10kV | 3090101003366 | 309.6 | 黄区 |  | 052780838888
3298 | 沭阳县 | 韩山 | 尚庄村 | 韩山供电所 | 10kV韩顺143线 | PMS_沭阳县贾吕南变 | 交流10kV | 3090101003369 | 128.24 | 黄区 |  | 052780838888
3299 | 沭阳县 | 韩山 | 赵口村 | 韩山供电所 | 10kV韩顺143线 | PMS_沭阳县赵口夏庄台变 | 交流10kV | 3090101003378 | 105.34 | 黄区 |  | 052780838888
3300 | 沭阳县 | 华冲 | 伍滩村 | 青伊湖供电所 | 10kV华南16E线 | PMS_沭阳县东元村北变 | 交流10kV | 3090101004035 | 142.72 | 黄区 |  | 052780838888
3301 | 沭阳县 | 华冲 | 东元村 | 青伊湖供电所 | 10kV华南16E线 | PMS_沭阳县东元村中变 | 交流10kV | 3090101004038 | 180.76 | 黄区 |  | 052780838888
3302 | 沭阳县 | 七雄街道 | 卢房村 | 章集供电所 | 10kV七西1J3线 | PMS_沭阳县李庄2#台变 | 交流10kV | 3090101004060 | 94.62 | 黄区 |  | 052780838888
3303 | 沭阳县 | 官墩 | 官墩居委会 | 韩山供电所 | 10kV官墩162线 | PMS_沭阳县台洲商城西变 | 交流10kV | 3090101004061 | 301.68 | 黄区 |  | 052780838888
3304 | 沭阳县 | 胡集 | 胡南居委会 | 十字供电所 | 10kV钱泰178线 | PMS_沭阳县黄庄黄马台片 | 交流10kV | 3090101004122 | 79.38 | 黄区 |  | 052780838888
3305 | 沭阳县 | 胡集 | 三新居委会 | 十字供电所 | 10kV胡南194线 | PMS_沭阳县德胜狄庄 | 交流10kV | 3090101004123 | 126.38 | 黄区 |  | 052780838888
3306 | 沭阳县 | 七雄街道 | 道口村 | 章集供电所 | 10kV七工1JA线 | PMS_沭阳县葛刘徐庄台片 | 交流10kV | 3090101004124 | 110.1 | 黄区 |  | 052780838888
3307 | 沭阳县 | 胡集 | 胡西居委会 | 十字供电所 | 10kV钱泰178线 | PMS_沭阳县黄庄街西台片 | 交流10kV | 3090101004126 | 30.4 | 黄区 |  | 052780838888
3308 | 沭阳县 | 官墩 | 所房村 | 韩山供电所 | 10kV官南125线 | PMS_沭阳县所房一组变 | 交流10kV | 3090101005406 | 132.22 | 黄区 |  | 052780838888
3309 | 沭阳县 | 青伊湖 | 马场村 | 青伊湖供电所 | 10kV青马122线 | PMS_沭阳县马场西台变 | 交流10kV | 3090101006990 | 175.329 | 黄区 |  | 052780838888
3310 | 沭阳县 | 李恒 | 李恒居委会 | 李恒供电所 | 10kV李高924线 | PMS_沭阳县汤红南变 | 交流10kV | 3090101008107 | 65.16 | 黄区 |  | 052780838888
3311 | 沭阳县 | 李恒 | 李恒居委会 | 李恒供电所 | 10kV李高924线 | PMS_沭阳县李庄2#变 | 交流10kV | 3090101008112 | 13.44 | 黄区 |  | 052780838888
3312 | 沭阳县 | 李恒 | 柴南村 | 李恒供电所 | 10kV李南145线 | 沭阳县鲍庄北变 | 交流10kV | 3090101008147 | 0 | 红区 | 配变/馈线 | 052780838888
3313 | 沭阳县 | 塘沟 | 周楼村 | 塘沟供电所 | 10kV周工9A1线 | PMS_沭阳县张元公变 | 交流10kV | 3090101016967 | 144.78 | 黄区 |  | 052780838888
3314 | 沭阳县 | 塘沟 | 谢河村 | 塘沟供电所 | 10kV周工9A1线 | PMS_沭阳县兴荣木业公变 | 交流10kV | 3090101016999 | 283.92 | 黄区 |  | 052780838888
3315 | 沭阳县 | 塘沟 | 周楼村 | 塘沟供电所 | 10kV周工9A1线 | PMS_沭阳县后场公变 | 交流10kV | 3090101017014 | 0 | 红区 | 配变受限 | 052780838888
3316 | 沭阳县 | 塘沟 | 周楼村 | 塘沟供电所 | 10kV周工9A1线 | PMS_沭阳县周圩北庄公变 | 交流10kV | 3090101017026 | 103.38 | 黄区 |  | 052780838888
3317 | 沭阳县 | 塘沟 | 卢圩村 | 塘沟供电所 | 10kV塘雷9E3线 | 沭阳县卢圩村前场配变 | 交流10kV | 3090101017040 | 42.56 | 黄区 |  | 052780838888
3318 | 沭阳县 | 塘沟 | 华帮村 | 塘沟供电所 | 10kV周东9D5线 | PMS_沭阳县吴前公变 | 交流10kV | 3090101017062 | 81.58 | 黄区 |  | 052780838888
3319 | 沭阳县 | 沂涛镇 | 秦圩村 | 马厂供电所 | 10kV沂谢134线 | PMS_秦圩街道变 | 交流10kV | 1390300002323 | 0 | 红区 | 馈线受限 | 052780838888
3320 | 沭阳县 | 沂涛 | 秦圩村 | 马厂供电所 | 10kV沂谢134线 | PMS_秦圩圩里变 | 交流10kV | 1390300002325 | 0 | 红区 | 馈线受限 | 052780838888
3321 | 沭阳县 | 沂涛 | 秦圩村 | 马厂供电所 | 10kV沂兴135线 | PMS_秦圩小拐北变 | 交流10kV | 1390300002326 | 0 | 红区 | 配变/馈线 | 052780838888
3322 | 沭阳县 | 沂涛 | 秦圩村 | 马厂供电所 | 10kV沂谢134线 | PMS_秦圩小拐南变 | 交流10kV | 1390300002327 | 0 | 红区 | 馈线受限 | 052780838888
3323 | 沭阳县 | 沂涛 | 秦圩村 | 马厂供电所 | 10kV沂谢134线 | 秦圩小谢庄变 | 交流10kV | 1390300002328 | 0 | 红区 | 馈线受限 | 052780838888
3324 | 沭阳县 | 沂涛镇 | 秦圩村 | 马厂供电所 | 10kV沂兴135线 | PMS_秦圩兴庄变 | 交流10kV | 1390300002329 | 0 | 红区 | 馈线受限 | 052780838888
3325 | 沭阳县 | 沂涛 | 沈及村 | 马厂供电所 | 10kV沂沈132线 | 沈集村村部变 | 交流10kV | 1390300002330 | 0 | 红区 | 馈线受限 | 052780838888
3326 | 沭阳县 | 沂涛 | 沈及村 | 马厂供电所 | 10kV沂沈132线 | 沈集村高祝变 | 交流10kV | 1390300002331 | 0 | 红区 | 馈线受限 | 052780838888
3327 | 沭阳县 | 沂涛 | 沈及村 | 马厂供电所 | 10kV沂沈132线 | 沭阳县沈集街道2#变 | 交流10kV | 1390300002332 | 0 | 红区 | 馈线受限 | 052780838888
3328 | 沭阳县 | 沂涛 | 沈及村 | 马厂供电所 | 10kV沂沈132线 | 沈集沈北变 | 交流10kV | 1390300002334 | 0 | 红区 | 馈线受限 | 052780838888
3329 | 沭阳县 | 沂涛 | 沈及村 | 马厂供电所 | 10kV沂沈132线 | 沈集桃元变 | 交流10kV | 1390300002335 | 0 | 红区 | 配变/馈线 | 052780838888
3330 | 沭阳县 | 沂涛 | 沈及村 | 马厂供电所 | 10kV沂沈132线 | PMS_沈集圩里变 | 交流10kV | 1390300002343 | 0 | 红区 | 馈线受限 | 052780838888
3331 | 沭阳县 | 沂涛 | 沈及村 | 马厂供电所 | 10kV沂沈132线 | 沭阳沂涛徐元2#变 | 交流10kV | 1390300002344 | 0 | 红区 | 馈线受限 | 052780838888
3332 | 沭阳县 | 沂涛 | 沈及村 | 马厂供电所 | 10kV沂沈132线 | 沈集祝恒山变 | 交流10kV | 1390300002345 | 0 | 红区 | 馈线受限 | 052780838888
3333 | 沭阳县 | 沂涛镇 | 太平村 | 马厂供电所 | 10kV沂平142线 | PMS_太平北街变 | 交流10kV | 1390300002346 | 0 | 红区 | 馈线受限 | 052780838888
3334 | 沭阳县 | 沂涛 | 魏湾村 | 马厂供电所 | 10kV沂沈132线 | 魏湾魏东变 | 交流10kV | 1390300002415 | 0 | 红区 | 配变/馈线 | 052780838888
3335 | 沭阳县 | 沂涛 | 魏湾村 | 马厂供电所 | 10kV沂谢134线 | PMS_魏湾野场变 | 交流10kV | 1390300002416 | 0 | 红区 | 配变/馈线 | 052780838888
3336 | 沭阳县 | 沂涛 | 魏湾村 | 马厂供电所 | 10kV沂沈132线 | PMS_魏湾魏西变 | 交流10kV | 1390300002417 | 0 | 红区 | 馈线受限 | 052780838888
3337 | 沭阳县 | 沂涛 | 魏湾村 | 马厂供电所 | 10kV沂谢134线 | 魏湾村西元变 | 交流10kV | 1390300002418 | 0 | 红区 | 馈线受限 | 052780838888
3338 | 沭阳县 | 沂涛 | 魏湾村 | 马厂供电所 | 10kV沂谢134线 | 魏湾魏庙变 | 交流10kV | 1390300002419 | 0 | 红区 | 馈线受限 | 052780838888
3339 | 沭阳县 | 沂涛 | 魏湾村 | 马厂供电所 | 10kV沂谢134线 | PMS_魏湾中楼变 | 交流10kV | 1390300002420 | 0 | 红区 | 配变/馈线 | 052780838888
3340 | 沭阳县 | 沂涛 | 常荡村 | 马厂供电所 | 10kV沂团133线 | PMS_沭阳县沂涛镇常荡常西变 | 交流10kV | 1390300002455 | 0 | 红区 | 配变/馈线 | 052780838888
3341 | 沭阳县 | 沂涛 | 常荡村 | 马厂供电所 | 10kV沂团133线 | 沭阳县沂涛镇刁庄变 | 交流10kV | 1390300002456 | 0 | 红区 | 馈线受限 | 052780838888
3342 | 沭阳县 | 沂涛 | 常荡村 | 马厂供电所 | 10kV沂沈132线 | PMS_沭阳县沂涛镇常荡石门口变 | 交流10kV | 1390300002457 | 0 | 红区 | 馈线受限 | 052780838888
3343 | 沭阳县 | 沂涛 | 崔庄村 | 马厂供电所 | 10kV沂谢134线 | 崔庄东站变 | 交流10kV | 1390300002458 | 0 | 红区 | 馈线受限 | 052780838888
3344 | 沭阳县 | 沂涛 | 崔庄村 | 马厂供电所 | 10kV沂谢134线 | 崔庄沟东变 | 交流10kV | 1390300002459 | 0 | 红区 | 馈线受限 | 052780838888
3345 | 沭阳县 | 沂涛 | 崔庄村 | 马厂供电所 | 10kV沂谢134线 | 崔庄沟西变 | 交流10kV | 1390300002460 | 0 | 红区 | 馈线受限 | 052780838888
3346 | 沭阳县 | 沂涛 | 崔庄村 | 马厂供电所 | 10kV沂谢134线 | 崔庄梁庄变 | 交流10kV | 1390300002461 | 0 | 红区 | 配变/馈线 | 052780838888
3347 | 沭阳县 | 沂涛 | 崔庄村 | 马厂供电所 | 10kV沂谢134线 | 崔前元变 | 交流10kV | 1390300002462 | 0 | 红区 | 配变/馈线 | 052780838888
3348 | 沭阳县 | 沂涛 | 崔庄村 | 马厂供电所 | 10kV沂谢134线 | 崔庄下庄变 | 交流10kV | 1390300002463 | 0 | 红区 | 馈线受限 | 052780838888
3349 | 沭阳县 | 沂涛镇 | 大周庄村 | 马厂供电所 | 10kV沂区141线 | PMS_大周庄路北变 | 交流10kV | 1390300002464 | 0 | 红区 | 馈线受限 | 052780838888
3350 | 沭阳县 | 沂涛 | 二圩村 | 马厂供电所 | 10kV沂团133线 | PMS_沭阳县沂涛镇二圩大于南变 | 交流10kV | 1390300002465 | 0 | 红区 | 馈线受限 | 052780838888
3351 | 沭阳县 | 沂涛 | 二圩村 | 马厂供电所 | 10kV沂团133线 | 沭阳县沂涛镇二圩大于庄变 | 交流10kV | 1390300002466 | 0 | 红区 | 馈线受限 | 052780838888
3352 | 沭阳县 | 汤涧 | 汤南村 | 李恒供电所 | 10kV汤涧913线 | PMS_沭阳县汤南路东台片 | 交流10kV | 3090101003381 | 182.68 | 黄区 |  | 052780838888
3353 | 沭阳县 | 汤涧 | 汤东村 | 李恒供电所 | 10kV汤涧913线 | 沭阳县汤东汪东台片 | 交流10kV | 3090101003391 | 96.44 | 黄区 |  | 052780838888
3354 | 沭阳县 | 七雄街道 | 田桥村 | 章集供电所 | 10kV七东1J5线 | PMS_沭阳县双河徐庄台片 | 交流10kV | 3090101003399 | 63.1 | 黄区 |  | 052780838888
3355 | 沭阳县 | 胡集 | 华集居委会 | 十字供电所 | 10kV电缆182线 | PMS_沭阳县华光村部台片 | 交流10kV | 3090101003402 | 113.88 | 黄区 |  | 052780838888
3356 | 沭阳县 | 韩山 | 尚庄村 | 韩山供电所 | 10kV韩顺143线 | PMS_沭阳县贾吕张洼台变 | 交流10kV | 3090101003409 | 47.54 | 黄区 |  | 052780838888
3357 | 沭阳县 | 韩山 | 尚庄村 | 韩山供电所 | 10kV韩顺143线 | 沭阳县尚庄南台变 | 交流10kV | 3090101003413 | 132.92 | 黄区 |  | 052780838888
3358 | 沭阳县 | 韩山 | 范圩村 | 韩山供电所 | 10kV韩朱133线 | 沭阳县朱沈村台变 | 交流10kV | 3090101003415 | 124 | 黄区 |  | 052780838888
3359 | 沭阳县 | 韩山 | 范圩村 | 韩山供电所 | 10kV韩朱133线 | PMS_沭阳县朱沈西台变 | 交流10kV | 3090101003416 | 75 | 黄区 |  | 052780838888
3360 | 沭阳县 | 胡集 | 胡集村 | 十字供电所 | 10kV胡西181线 | PMS_沭阳县新集街南台片 | 交流10kV | 3090101003418 | 0 | 红区 | 馈线受限 | 052780838888
3361 | 沭阳县 | 胡集 | 新集居委会 | 十字供电所 | 10kV钱泰178线 | PMS_沭阳县黄庄钱庄台片 | 交流10kV | 3090101004129 | 91.38 | 黄区 |  | 052780838888
3362 | 沭阳县 | 胡集 | 胡北居委会 | 十字供电所 | 10kV胡华192线 | PMS_沭阳县大徐花卉台片 | 交流10kV | 3090101004137 | 25.7 | 黄区 |  | 052780838888
3363 | 沭阳县 | 胡集 | 黄庄居委会 | 十字供电所 | 10kV钱塘179线 | PMS_沭阳县梁井丁东台片 | 交流10kV | 3090101004138 | 4.2 | 黄区 |  | 052780838888
3364 | 沭阳县 | 十字 | 前屯居委会 | 十字供电所 | 10kV汤圩1F4线 | PMS_沭阳县前屯丁庄新 | 交流10kV | 3090101004139 | 111.18 | 黄区 |  | 052780838888
3365 | 沭阳县 | 胡集 | 刘河居委会 | 十字供电所 | 10kV钱塘179线 | PMS_沭阳县梁井河北台片 | 交流10kV | 3090101004140 | 0 | 红区 | 配变受限 | 052780838888
3366 | 沭阳县 | 胡集 | 华集居委会 | 十字供电所 | 10kV钱塘179线 | PMS_沭阳县梁井华庄台片 | 交流10kV | 3090101004141 | 29.96 | 黄区 |  | 052780838888
3367 | 沭阳县 | 胡集 | 胡南居委会 | 十字供电所 | 10kV钱泰178线 | PMS_沭阳县黄庄孙曹台片 | 交流10kV | 3090101004142 | 91 | 黄区 |  | 052780838888
3368 | 沭阳县 | 七雄街道 | 官田村 | 章集供电所 | 10kV七溪1JL线 | PMS_沭阳县官田安全台片 | 交流10kV | 3090101004149 | 73.24 | 黄区 |  | 052780838888
3369 | 沭阳县 | 七雄街道 | 官东村 | 章集供电所 | 10kV七工1JA线 | PMS_沭阳县葛刘周庄台片 | 交流10kV | 3090101004151 | 89.7 | 黄区 |  | 052780838888
3370 | 沭阳县 | 七雄街道 | 老戚庄村 | 章集供电所 | 10kV七工1JA线 | PMS_沭阳县七雄吕庄台变 | 交流10kV | 3090101004200 | 0 | 红区 | 配变受限 | 052780838888
3371 | 沭阳县 | 胡集 | 胡集居委会 | 十字供电所 | 10kV胡西181线 | 沭阳县新东郑庄台片 | 交流10kV | 3090101004236 | 0 | 红区 | 馈线受限 | 052780838888
3372 | 沭阳县 | 胡集 | 梁井居委会 | 十字供电所 | 10kV胡西181线 | PMS_沭阳县新东南张台片 | 交流10kV | 3090101004238 | 0 | 红区 | 馈线受限 | 052780838888
3373 | 沭阳县 | 胡集 | 王涧居委会 | 十字供电所 | 10kV胡西181线 | 沭阳县胡西段庄台片 | 交流10kV | 3090101004247 | 0 | 红区 | 配变/馈线 | 052780838888
3374 | 沭阳县 | 七雄街道 | 长兴村 | 章集供电所 | 10kV七西1J3线 | PMS_沭阳县赵湾徐庄台片 | 交流10kV | 3090101004252 | 112.34 | 黄区 |  | 052780838888
3375 | 沭阳县 | 汤涧 | 藕池村 | 李恒供电所 | 10kV汤东914线 | PMS_沭阳县藕池前徐台片 | 交流10kV | 3090101007011 | 20.16 | 黄区 |  | 052780838888
3376 | 沭阳县 | 塘沟 | 周集居委会 | 塘沟供电所 | 10kV周街9D6线 | PMS_沭阳县街道5#公变 | 交流10kV | 3090101017093 | 178.04 | 黄区 |  | 052780838888
3377 | 沭阳县 | 胡集 | 华光居委会 | 十字供电所 | 10kV电缆182线 | 沭阳县祈圩后祁 | 交流10kV | 3090101017109 | 113.68 | 黄区 |  | 052780838888
3378 | 沭阳县 | 潼阳 | 冷庄村 | 潼阳供电所 | 10kV潼阳112线 | PMS_沭阳县交警二中队 | 交流10kV | 3090101017125 | 140.92 | 黄区 |  | 052780838888
3379 | 沭阳县 | 汤涧 | 顾洼村 | 李恒供电所 | 10kV汤顾925线 | 沭阳县侍洼侍西台片 | 交流10kV | 3090101018969 | 46.24 | 黄区 |  | 052780838888
3380 | 沭阳县 | 汤涧 | 汤涧居委会 | 李恒供电所 | 10kV汤园912线 | PMS_沭阳县工业西区台片 | 交流10kV | 3090101018986 | 251 | 黄区 |  | 052780838888
3381 | 沭阳县 | 沂涛 | 太平居委会 | 马厂供电所 | 10kV沂平142线 | 太平崔楼变 | 交流10kV | 1390300002347 | 0 | 红区 | 配变/馈线 | 052780838888
3382 | 沭阳县 | 沂涛 | 太平居委会 | 马厂供电所 | 10kV沂平142线 | PMS_太平村东大街变 | 交流10kV | 1390300002348 | 0 | 红区 | 馈线受限 | 052780838888
3383 | 沭阳县 | 沂涛镇 | 太平村 | 马厂供电所 | 10kV沂平142线 | PMS_太平村供电所变 | 交流10kV | 1390300002349 | 0 | 红区 | 馈线受限 | 052780838888
3384 | 沭阳县 | 沂涛镇 | 太平村 | 马厂供电所 | 10kV沂平142线 | PMS_太平街东变 | 交流10kV | 1390300002350 | 0 | 红区 | 馈线受限 | 052780838888
3385 | 沭阳县 | 沂涛镇 | 太平村 | 马厂供电所 | 10kV沂平142线 | 太平路南变 | 交流10kV | 1390300002351 | 0 | 红区 | 馈线受限 | 052780838888
3386 | 沭阳县 | 沂涛 | 太平居委会 | 马厂供电所 | 10kV沂平142线 | PMS_太平西街变 | 交流10kV | 1390300002352 | 0 | 红区 | 馈线受限 | 052780838888
3387 | 沭阳县 | 沂涛 | 太平村 | 马厂供电所 | 10kV沂区141线 | 小周庄北变 | 交流10kV | 1390300002353 | 0 | 红区 | 馈线受限 | 052780838888
3388 | 沭阳县 | 沂涛镇 | 太平村 | 马厂供电所 | 10kV沂平142线 | PMS_太平村学士路北变 | 交流10kV | 1390300002355 | 0 | 红区 | 馈线受限 | 052780838888
3389 | 沭阳县 | 沂涛 | 太平居委会 | 马厂供电所 | 10kV沂平142线 | PMS_太平村学士路南变 | 交流10kV | 1390300002356 | 0 | 红区 | 馈线受限 | 052780838888
3390 | 沭阳县 | 沂涛 | 太平居委会 | 马厂供电所 | 10kV沂平142线 | PMS_太平张庄变 | 交流10kV | 1390300002357 | 0 | 红区 | 配变/馈线 | 052780838888
3391 | 沭阳县 | 沂涛 | 太平居委会 | 马厂供电所 | 10kV沂平142线 | PMS_太平村政府路变 | 交流10kV | 1390300002358 | 0 | 红区 | 馈线受限 | 052780838888
3392 | 沭阳县 | 沂涛 | 屋基村 | 马厂供电所 | 10kV沂兴135线 | 屋基村部变 | 交流10kV | 1390300002359 | 0 | 红区 | 配变/馈线 | 052780838888
3393 | 沭阳县 | 沂涛 | 屋基村 | 马厂供电所 | 10kV沂兴135线 | 屋基村东变 | 交流10kV | 1390300002363 | 0 | 红区 | 配变/馈线 | 052780838888
3394 | 沭阳县 | 沂涛 | 屋基村 | 马厂供电所 | 10kV沂兴135线 | 屋基骆庄变 | 交流10kV | 1390300002365 | 0 | 红区 | 馈线受限 | 052780838888
3395 | 沭阳县 | 沂涛 | 二圩村 | 马厂供电所 | 10kV沂团133线 | 二圩二东变 | 交流10kV | 1390300002467 | 0 | 红区 | 配变/馈线 | 052780838888
3396 | 沭阳县 | 沂涛 | 二圩村 | 马厂供电所 | 10kV沂团133线 | PMS_沭阳县沂涛镇二圩二西变 | 交流10kV | 1390300002468 | 0 | 红区 | 馈线受限 | 052780838888
3397 | 沭阳县 | 沂涛 | 二圩村 | 马厂供电所 | 10kV沂团133线 | PMS_沭阳县沂涛镇二圩沟西变 | 交流10kV | 1390300002469 | 0 | 红区 | 配变/馈线 | 052780838888
3398 | 沭阳县 | 沂涛 | 二圩村 | 马厂供电所 | 10kV沂团133线 | PMS_沭阳县沂涛镇二圩顾东变 | 交流10kV | 1390300002470 | 0 | 红区 | 馈线受限 | 052780838888
3399 | 沭阳县 | 沂涛 | 二圩村 | 马厂供电所 | 10kV沂团133线 | 沭阳县沂涛镇二圩顾老庄变 | 交流10kV | 1390300002471 | 0 | 红区 | 馈线受限 | 052780838888
3400 | 沭阳县 | 沂涛 | 二圩村 | 马厂供电所 | 10kV沂团133线 | PMS_沭阳县沂涛镇小于庄变 | 交流10kV | 1390300002472 | 0 | 红区 | 配变/馈线 | 052780838888
3401 | 沭阳县 | 沂涛 | 二圩村 | 马厂供电所 | 10kV沂团133线 | PMS_沭阳县沂涛镇二圩街道变 | 交流10kV | 1390300002473 | 0 | 红区 | 配变/馈线 | 052780838888
3402 | 沭阳县 | 沂涛 | 古屯村 | 马厂供电所 | 10kV沂兴135线 | 东北队变 | 交流10kV | 1390300002474 | 0 | 红区 | 馈线受限 | 052780838888
3403 | 沭阳县 | 沂涛 | 古屯村 | 马厂供电所 | 10kV沂兴135线 | 古屯村西南变 | 交流10kV | 1390300002476 | 0 | 红区 | 配变/馈线 | 052780838888
3404 | 沭阳县 | 沂涛 | 大王庄村 | 马厂供电所 | 10kV沂赵144线 | 王庄刘庄变 | 交流10kV | 1390300002477 | 0 | 红区 | 配变/馈线 | 052780838888
3405 | 沭阳县 | 沂涛 | 大王庄村 | 马厂供电所 | 10kV沂赵144线 | PMS_王庄西北变 | 交流10kV | 1390300002478 | 0 | 红区 | 馈线受限 | 052780838888
3406 | 沭阳县 | 沂涛 | 屋基村 | 马厂供电所 | 10kV沂赵144线 | 屋基丁西变 | 交流10kV | 1390300002479 | 0 | 红区 | 馈线受限 | 052780838888
3407 | 沭阳县 | 沂涛 | 沂涛村 | 马厂供电所 | 10kV沂赵144线 | PMS_沭阳县后朱庄变 | 交流10kV | 1390300002493 | 0 | 红区 | 馈线受限 | 052780838888
3408 | 沭阳县 | 沂涛 | 沂涛村 | 马厂供电所 | 10kV沂沈132线 | 沭阳县沂涛镇王庙村北2变 | 交流10kV | 1390300002494 | 0 | 红区 | 馈线受限 | 052780838888
3409 | 沭阳县 | 沂涛 | 沂涛村 | 马厂供电所 | 10kV沂赵144线 | PMS_沂涛小东庄 | 交流10kV | 1390300002495 | 0 | 红区 | 配变/馈线 | 052780838888
3410 | 沭阳县 | 沂涛 | 古屯村 | 马厂供电所 | 10kV沂兴135线 | PMS_河潮变 | 交流10kV | 1390300002496 | 0 | 红区 | 馈线受限 | 052780838888
3411 | 沭阳县 | 贤官 | 贤官村 | 贤官供电所 | 10kV贤银133线 | PMS_沭阳县贤官东变 | 交流10kV | 1390300002543 | 244.062 | 黄区 |  | 052780838888
3412 | 沭阳县 | 贤官 | 贤官村 | 贤官供电所 | 10kV贤银133线 | PMS_沭阳县贤官老街变 | 交流10kV | 1390300002544 | 180.999 | 黄区 |  | 052780838888
3413 | 沭阳县 | 高墟 | 马沟村 | 高墟供电所 | 10kV高马136线 | 沭阳县马沟曹庄2#台变 | 交流10kV | 3090101042973 | 0 | 红区 | 配变受限 | 052780838888
3414 | 沭阳县 | 胡集 | 大徐居委会 | 十字供电所 | 10kV小店185线 | PMS_沭阳县大徐王庄台片 | 交流10kV | 3090101004253 | 111.46 | 黄区 |  | 052780838888
3415 | 沭阳县 | 胡集 | 胡集居委会 | 十字供电所 | 10kV胡淮187线 | 沭阳县淮沭东甄庄台片 | 交流10kV | 3090101004255 | 0 | 红区 | 配变受限 | 052780838888
3416 | 沭阳县 | 胡集 | 德胜居委会 | 十字供电所 | 10kV电缆182线 | PMS_沭阳县华光圩里台片 | 交流10kV | 3090101004257 | 22.12 | 黄区 |  | 052780838888
3417 | 沭阳县 | 七雄街道 | 官田村 | 章集供电所 | 10kV慈东936线 | PMS_沭阳县官田北马台片 | 交流10kV | 3090101004267 | 0 | 红区 | 馈线受限 | 052780838888
3418 | 沭阳县 | 七雄街道 | 官田村 | 章集供电所 | 10kV七溪1JL线 | PMS_沭阳县官田街中台片(南边) | 交流10kV | 3090101004269 | 230.328 | 黄区 |  | 052780838888
3419 | 沭阳县 | 七雄街道 | 高树村 | 章集供电所 | 10kV七高1JK线 | 沭阳县田桥金庄变台变 | 交流10kV | 3090101004270 | 54.08 | 黄区 |  | 052780838888
3420 | 沭阳县 | 七雄街道 | 官东村 | 章集供电所 | 10kV七高1JK线 | PMS_沭阳县陈河徐庄台变 | 交流10kV | 3090101004274 | 84.44 | 黄区 |  | 052780838888
3421 | 沭阳县 | 七雄街道 | 官田村 | 章集供电所 | 10kV七溪1JL线 | 沭阳县官田街中台片 | 交流10kV | 3090101004275 | 308.24 | 黄区 |  | 052780838888
3422 | 沭阳县 | 七雄街道 | 官田村 | 章集供电所 | 10kV七河1JE线 | 沭阳县官田邱庄台片 | 交流10kV | 3090101004280 | 72.78 | 黄区 |  | 052780838888
3423 | 沭阳县 | 钱集 | 西营村 | 钱集供电所 | 10kV东钱129线 | PMS_沭阳县钱集西营刘庄 | 交流10kV | 1390300002888 | 153.5 | 黄区 |  | 052780838888
3424 | 沭阳县 | 沭城街道 | 昭德社区 | 沭阳县供电公司 | 10kV花园I953线 | 昭德5#公变 | 交流10kV | 1390300002889 | 313.4 | 黄区 |  | 052780838888
3425 | 沭阳县 | 钱集 | 西营村 | 钱集供电所 | 10kV钱东9D1线 | 沭阳县钱集西营邵庄 | 交流10kV | 1390300002925 | 186 | 黄区 |  | 052780838888
3426 | 沭阳县 | 沭城街道 | 昭德社区 | 沭阳县供电公司 | 10kV花园I953线 | 昭德3#公变 | 交流10kV | 1390300002926 | 392.15 | 黄区 |  | 052780838888
3427 | 沭阳县 | 钱集 | 漆圩村 | 钱集供电所 | 10kV安钱122线 | PMS_沭阳县钱集程洼倪庄 | 交流10kV | 1390300003279 | 151.34 | 黄区 |  | 052780838888
3428 | 沭阳县 | 钱集 | 漆圩村 | 钱集供电所 | 10kV安钱122线 | PMS_沭阳县钱集程洼程庄 | 交流10kV | 1390300003281 | 93.62 | 黄区 |  | 052780838888
3429 | 沭阳县 | 章集街道 | 张刘村 | 章集供电所 | 10kV章八921线 | 沭阳县张刘村东西刘 | 交流10kV | 1390300003290 | 138.08 | 黄区 |  | 052780838888
3430 | 沭阳县 | 钱集 | 漆圩村 | 钱集供电所 | 10kV安钱122线 | PMS_沭阳县钱集漆圩村部 | 交流10kV | 1390300003293 | 108.12 | 黄区 |  | 052780838888
3431 | 沭阳县 | 万匹 | 汤圩村 | 贤官供电所 | 10kV汪刘16G线 | 沭阳县汤圩东北 | 交流10kV | 1390300003323 | 218.52 | 黄区 |  | 052780838888
3432 | 沭阳县 | 钱集 | 漆圩村 | 钱集供电所 | 10kV安钱122线 | PMS_沭阳县钱集漆圩周董庄 | 交流10kV | 1390300003324 | 90.72 | 黄区 |  | 052780838888
3433 | 沭阳县 | 万匹 | 下湾村 | 贤官供电所 | 10kV桑新921线 | PMS_沭阳县下湾北变 | 交流10kV | 1390300002698 | 281.48 | 黄区 |  | 052780838888
3434 | 沭阳县 | 章集街道 | 张刘村 | 章集供电所 | 10kV章东1J6线 | PMS_沭阳县张刘村西王 | 交流10kV | 1390300002742 | 191.44 | 黄区 |  | 052780838888
3435 | 沭阳县 | 耿圩 | 汪圩村 | 耿圩供电所 | 10kV汪圩111线 | 沭阳县汪圩方庄变 | 交流10kV | 1390300002817 | 9.2 | 黄区 |  | 052780838888
3436 | 沭阳县 | 耿圩 | 汪圩村 | 耿圩供电所 | 10kV汪圩111线 | 沭阳县汪圩周一变 | 交流10kV | 1390300002818 | 138.68 | 黄区 |  | 052780838888
3437 | 沭阳县 | 耿圩 | 汪圩村 | 耿圩供电所 | 10kV耿岗112线 | PMS_沭阳县汪圩邬荡变 | 交流10kV | 1390300002819 | 0 | 红区 | 配变受限 | 052780838888
3438 | 沭阳县 | 耿圩 | 岗庄村 | 耿圩供电所 | 10kV耿岗112线 | PMS_沭阳县岗庄马圩变 | 交流10kV | 1390300002820 | 6.24 | 黄区 |  | 052780838888
3439 | 沭阳县 | 耿圩 | 岗庄村 | 耿圩供电所 | 10kV耿岗112线 | PMS_沭阳县岗庄贾一变 | 交流10kV | 1390300002821 | 69.5 | 黄区 |  | 052780838888
3440 | 沭阳县 | 耿圩 | 岗庄村 | 耿圩供电所 | 10kV耿岗112线 | PMS_沭阳县岗庄村部变 | 交流10kV | 1390300002822 | 0 | 红区 | 配变受限 | 052780838888
3441 | 沭阳县 | 耿圩 | 岗庄村 | 耿圩供电所 | 10kV耿岗112线 | PMS_沭阳县岗庄蒋圩变 | 交流10kV | 1390300002823 | 0.88 | 黄区 |  | 052780838888
3442 | 沭阳县 | 耿圩 | 管桥村 | 耿圩供电所 | 10kV耿王115线 | 沭阳县管桥大李庄变 | 交流10kV | 1390300002824 | 40.78 | 黄区 |  | 052780838888
3443 | 沭阳县 | 耿圩 | 管桥村 | 耿圩供电所 | 10kV耿河121线 | PMS_沭阳县管桥史圩变 | 交流10kV | 1390300002825 | 40.28 | 黄区 |  | 052780838888
3444 | 沭阳县 | 耿圩 | 管桥村 | 耿圩供电所 | 10kV耿王115线 | 沭阳县管桥圩西变 | 交流10kV | 1390300002826 | 138.5 | 黄区 |  | 052780838888
3445 | 沭阳县 | 耿圩 | 管桥村 | 耿圩供电所 | 10kV耿王115线 | PMS_沭阳县管桥管中西变 | 交流10kV | 1390300002827 | 283.24 | 黄区 |  | 052780838888
3446 | 沭阳县 | 耿圩 | 管桥村 | 耿圩供电所 | 10kV耿河121线 | PMS_沭阳县管桥禹庄变 | 交流10kV | 1390300002828 | 97.24 | 黄区 |  | 052780838888
3447 | 沭阳县 | 耿圩 | 管桥村 | 耿圩供电所 | 10kV耿河121线 | PMS_沭阳县管桥管1、2变 | 交流10kV | 1390300002945 | 214.92 | 黄区 |  | 052780838888
3448 | 沭阳县 | 十字 | 学宜居委会 | 十字供电所 | 10kV周圩1F3线 | 沭阳县学宜张庄变新建 | 交流10kV | 3090101045594 | 0 | 红区 | 馈线受限 | 052780838888
3449 | 沭阳县 | 潼阳 | 扎布村 | 潼阳供电所 | 10kV潼布146线 | PMS_沭阳县潼阳镇扎布老庄北 | 交流10kV | 3090101045596 | 89.62 | 黄区 |  | 052780838888
3450 | 沭阳县 | 龙庙 | 赵庄村 | 龙庙供电所 | 10kV龙前123线 | PMS_沭阳县赵庄颜庄变 | 交流10kV | 3090101045598 | 47.48 | 黄区 |  | 052780838888
3451 | 沭阳县 | 潼阳 | 草村村 | 潼阳供电所 | 10kV潼北143线 | PMS_沭阳县潼阳镇草村9.10组 | 交流10kV | 3090101045606 | 0 | 红区 | 配变受限 | 052780838888
3452 | 沭阳县 | 李恒 | 徐庙村 | 李恒供电所 | 10kV李高924线 | PMS_沭阳县周庄周南变 | 交流10kV | 3090101045607 | 0 | 红区 | 配变受限 | 052780838888
3453 | 沭阳县 | 李恒 | 徐庙村 | 李恒供电所 | 10kV李高924线 | PMS_沭阳县周庄周东xin | 交流10kV | 3090101045612 | 129.84 | 黄区 |  | 052780838888
3454 | 沭阳县 | 庙头 | 潼西村 | 潼阳供电所 | 10kV阴平116线 | PMS_沭阳县袁滩朱庄 | 交流10kV | 3090101045613 | 87.72 | 黄区 |  | 052780838888
3455 | 沭阳县 | 潼阳 | 潼东村 | 潼阳供电所 | 10kV潼工145线 | 沭阳县尹沟6组 | 交流10kV | 3090101045617 | 150.58 | 黄区 |  | 052780838888
3456 | 沭阳县 | 张圩 | 陈圩村 | 钱集供电所 | 10kV钱陈111线 | 沭阳县陈圩孙庄变 | 交流10kV | 3090101045621 | 0 | 红区 | 配变受限 | 052780838888
3457 | 沭阳县 | 贤官 | 官宜村 | 贤官供电所 | 10kV庄塘1CA线 | 沭阳县林庄南台 | 交流10kV | 1390300003009 | 276.56 | 黄区 |  | 052780838888
3458 | 沭阳县 | 耿圩镇 | 岗庄村 | 耿圩供电所 | 10kV耿岗112线 | 沭阳县岗庄村张庄变 | 交流10kV | 1390300003012 | 119.48 | 黄区 |  | 052780838888
3459 | 沭阳县 | 沂涛镇 | 常荡村 | 马厂供电所 | 10kV沂涛131线 | 常荡村后堆东变 | 交流10kV | 1390300003015 | 0 | 红区 | 馈线受限 | 052780838888
3460 | 沭阳县 | 贤官 | 马湖村 | 贤官供电所 | 10kV贤蒋1CK线 | PMS_沭阳县任庄东台 | 交流10kV | 1390300003016 | 128.06 | 黄区 |  | 052780838888
3461 | 沭阳县 | 耿圩 | 沂南村 | 耿圩供电所 | 10kV耿沂116线 | 沭阳县沂南八九组 | 交流10kV | 1390300003017 | 158.28 | 黄区 |  | 052780838888
3462 | 沭阳县 | 贤官 | 官宜村 | 贤官供电所 | 10kV贤蒋1CK线 | 沭阳县任庄西台 | 交流10kV | 1390300003018 | 255.76 | 黄区 |  | 052780838888
3463 | 沭阳县 | 贤官 | 官宜村 | 贤官供电所 | 10kV贤蒋1CK线 | 沭阳县任庄中台 | 交流10kV | 1390300003019 | 233 | 黄区 |  | 052780838888
3464 | 沭阳县 | 贤官 | 驻丘村 | 贤官供电所 | 10kV贤蒋1CK线 | 沭阳县驻丘8-9组 | 交流10kV | 1390300002451 | 124.24 | 黄区 |  | 052780838888
3465 | 沭阳县 | 沂涛 | 沂涛村 | 马厂供电所 | 10kV沂涛131线 | 下埠村东街变 | 交流10kV | 1390300002536 | 0 | 红区 | 馈线受限 | 052780838888
3466 | 沭阳县 | 沂涛 | 沂涛村 | 马厂供电所 | 10kV沂涛131线 | 沭阳县下埠村北小庄变 | 交流10kV | 1390300002537 | 0 | 红区 | 配变/馈线 | 052780838888
3467 | 沭阳县 | 沂涛 | 沂涛村 | 马厂供电所 | 10kV沂赵144线 | 沭阳县下埠村东小庄变 | 交流10kV | 1390300002538 | 0 | 红区 | 配变/馈线 | 052780838888
3468 | 沭阳县 | 沂涛 | 兴陶村 | 马厂供电所 | 10kV沂赵144线 | 兴陶村六一八南变 | 交流10kV | 1390300002541 | 0 | 红区 | 馈线受限 | 052780838888
3469 | 沭阳县 | 沂涛 | 兴陶村 | 马厂供电所 | 10kV沂赵144线 | PMS_兴陶村六一八队 | 交流10kV | 1390300002568 | 0 | 红区 | 馈线受限 | 052780838888
3470 | 沭阳县 | 沂涛 | 兴陶村 | 马厂供电所 | 10kV沂赵144线 | 兴陶村北小庄变 | 交流10kV | 1390300002569 | 0 | 红区 | 配变/馈线 | 052780838888
3471 | 沭阳县 | 沂涛 | 兴陶村 | 马厂供电所 | 10kV沂赵144线 | PMS_兴陶村南小庄变 | 交流10kV | 1390300002570 | 0 | 红区 | 馈线受限 | 052780838888
3472 | 沭阳县 | 沂涛 | 兴陶村 | 马厂供电所 | 10kV沂赵144线 | PMS_兴陶村大庄变 | 交流10kV | 1390300002571 | 0 | 红区 | 配变/馈线 | 052780838888
3473 | 沭阳县 | 沂涛 | 兴陶村 | 马厂供电所 | 10kV沂赵144线 | PMS_兴陶村后堆变 | 交流10kV | 1390300002572 | 0 | 红区 | 馈线受限 | 052780838888
3474 | 沭阳县 | 沂涛 | 红旗村 | 马厂供电所 | 10kV沂杰143线 | 司庄村部变 | 交流10kV | 1390300002574 | 0 | 红区 | 配变/馈线 | 052780838888
3475 | 沭阳县 | 沂涛 | 红旗村 | 马厂供电所 | 10kV沂杰143线 | 沭阳县周司庄村南变 | 交流10kV | 1390300002575 | 0 | 红区 | 馈线受限 | 052780838888
3476 | 沭阳县 | 贤官 | 银杏村 | 贤官供电所 | 10kV贤禅1CF线 | PMS_沭阳县于圩唐圩东变 | 交流10kV | 1390300002576 | 107.66 | 黄区 |  | 052780838888
3477 | 沭阳县 | 沂涛 | 红旗村 | 马厂供电所 | 10kV沂杰143线 | 司庄村东变 | 交流10kV | 1390300002577 | 0 | 红区 | 馈线受限 | 052780838888
3478 | 沭阳县 | 钱集 | 西营村 | 钱集供电所 | 10kV东钱129线 | 沭阳县钱集西营后王 | 交流10kV | 1390300002969 | 0 | 红区 | 配变受限 | 052780838888
3479 | 沭阳县 | 钱集 | 西营村 | 钱集供电所 | 10kV东钱129线 | PMS_沭阳县钱集西营村南 | 交流10kV | 1390300002970 | 91.08 | 黄区 |  | 052780838888
3480 | 沭阳县 | 万匹 | 汤圩村 | 贤官供电所 | 10kV汪刘16G线 | 沭阳县汤圩中台变 | 交流10kV | 1390300003326 | 153.68 | 黄区 |  | 052780838888
3481 | 沭阳县 | 钱集 | 漆圩村 | 钱集供电所 | 10kV安钱122线 | 沭阳县钱集漆圩漆庄 | 交流10kV | 1390300003327 | 81.21 | 黄区 |  | 052780838888
3482 | 沭阳县 | 钱集 | 漆圩村 | 钱集供电所 | 10kV安钱122线 | PMS_沭阳县钱集漆圩后庄 | 交流10kV | 1390300003330 | 29.12 | 黄区 |  | 052780838888
3483 | 沭阳县 | 扎下 | 沙巷村 | 龙庙供电所 | 10kV沙巷1A2线 | 沭阳县扎下镇沙巷三组台片 | 交流10kV | 1390300003331 | 142.56 | 黄区 |  | 052780838888
3484 | 沭阳县 | 钱集 | 漆圩村 | 钱集供电所 | 10kV安钱122线 | PMS_沭阳县钱集漆圩街道 | 交流10kV | 1390300003332 | 155 | 黄区 |  | 052780838888
3485 | 沭阳县 | 万匹 | 沙河寺村 | 贤官供电所 | 10kV汪刘16G线 | 沭阳县汤圩西南 | 交流10kV | 1390300003333 | 124.52 | 黄区 |  | 052780838888
3486 | 沭阳县 | 钱集 | 效佐村 | 钱集供电所 | 10kV安钱122线 | PMS_沭阳县钱集效佐村部 | 交流10kV | 1390300003338 | 261.4 | 黄区 |  | 052780838888
3487 | 沭阳县 | 万匹 | 汤圩村 | 贤官供电所 | 10kV汪刘16G线 | 沭阳县张巷北变 | 交流10kV | 1390300003380 | 123.8 | 黄区 |  | 052780838888
3488 | 沭阳县 | 万匹 | 下湾村 | 贤官供电所 | 10kV桑新921线 | PMS_沭阳县下湾西变 | 交流10kV | 1390300002799 | 84.51 | 黄区 |  | 052780838888
3489 | 沭阳县 | 万匹 | 下湾村 | 贤官供电所 | 10kV桑新921线 | PMS_沭阳县下湾南变 | 交流10kV | 1390300002800 | 0 | 红区 | 配变受限 | 052780838888
3490 | 沭阳县 | 桑墟 | 刘厅村 | 桑墟供电所 | 10kV桑厅922线 | PMS_沭阳县合口变 | 交流10kV | 1390300002807 | 112.07 | 黄区 |  | 052780838888
3491 | 沭阳县 | 贤官 | 蔡庄村 | 贤官供电所 | 10kV龙庙161线 | 沭阳县蔡庄东门西变 | 交流10kV | 1390300002597 | 254.96 | 黄区 |  | 052780838888
3492 | 沭阳县 | 耿圩 | 周庙村 | 耿圩供电所 | 10kV耿河121线 | PMS_沭阳县周庙赵庄变 | 交流10kV | 1390300002950 | 111.78 | 黄区 |  | 052780838888
3493 | 沭阳县 | 贤官 | 驻丘村 | 贤官供电所 | 10kV贤蒋1CK线 | 沭阳县驻丘窑厂前 | 交流10kV | 1390300002453 | 272.52 | 黄区 |  | 052780838888
3494 | 沭阳县 | 贤官 | 驻丘村 | 贤官供电所 | 10kV贤蒋1CK线 | PMS_沭阳县驻丘西台 | 交流10kV | 1390300002454 | 61.5 | 黄区 |  | 052780838888
3495 | 沭阳县 | 贤官 | 驻丘村 | 贤官供电所 | 10kV贤蒋1CK线 | 沭阳县驻丘南台 | 交流10kV | 1390300002485 | 232.92 | 黄区 |  | 052780838888
3496 | 沭阳县 | 章集街道 | 店北村 | 章集供电所 | 10kV店工923线 | 沭阳县顾庄顾庄2#变 | 交流10kV | 1390300002578 | 353.58 | 黄区 |  | 052780838888
3497 | 沭阳县 | 沂涛 | 古屯村 | 马厂供电所 | 10kV沂杰143线 | 古屯村西站北变 | 交流10kV | 1390300002579 | 0 | 红区 | 馈线受限 | 052780838888
3498 | 沭阳县 | 沂涛 | 古屯村 | 马厂供电所 | 10kV沂杰143线 | PMS_古屯村河北变 | 交流10kV | 1390300002580 | 0 | 红区 | 馈线受限 | 052780838888
3499 | 沭阳县 | 沂涛 | 古屯村 | 马厂供电所 | 10kV沂杰143线 | PMS_古屯村王庙变 | 交流10kV | 1390300002581 | 0 | 红区 | 馈线受限 | 052780838888
3500 | 沭阳县 | 沂涛 | 红旗村 | 马厂供电所 | 10kV沂旗111线 | 刘场村沟东变 | 交流10kV | 1390300002582 | 235.44 | 黄区 |  | 052780838888
3501 | 沭阳县 | 沂涛 | 红旗村 | 马厂供电所 | 10kV沂旗111线 | 刘场村沟西变 | 交流10kV | 1390300002583 | 60.784 | 黄区 |  | 052780838888
3502 | 沭阳县 | 十字 | 南汤圩居委会 | 十字供电所 | 10kV汤圩1F4线 | 沭阳县汤圩杨庄 | 交流10kV | 1390300002147 | 101.08 | 黄区 |  | 052780838888
3503 | 沭阳县 | 沂涛 | 红旗村 | 马厂供电所 | 10kV沂旗111线 | PMS_刘场村沟西北变 | 交流10kV | 1390300002148 | 82.22 | 黄区 |  | 052780838888
3504 | 沭阳县 | 十字 | 南汤圩居委会 | 十字供电所 | 10kV周圩1F3线 | PMS_沭阳县汤圩卢庄 | 交流10kV | 1390300002149 | 0 | 红区 | 馈线受限 | 052780838888
3505 | 沭阳县 | 沂涛 | 红旗村 | 马厂供电所 | 10kV沂旗111线 | 刘场村北小庄变 | 交流10kV | 1390300002150 | 272.96 | 黄区 |  | 052780838888
3506 | 沭阳县 | 沂涛 | 红旗村 | 马厂供电所 | 10kV沂杰143线 | 葛老村葛老变 | 交流10kV | 1390300002151 | 0 | 红区 | 馈线受限 | 052780838888
3507 | 沭阳县 | 十字 | 南汤圩居委会 | 十字供电所 | 10kV周圩1F3线 | PMS_沭阳县汤圩姜庄 | 交流10kV | 1390300002152 | 0 | 红区 | 馈线受限 | 052780838888
3508 | 沭阳县 | 沂涛 | 红旗村 | 马厂供电所 | 10kV沂杰143线 | PMS_葛老村东堆变 | 交流10kV | 1390300002153 | 0 | 红区 | 馈线受限 | 052780838888
3509 | 沭阳县 | 贤官 | 三圩村 | 贤官供电所 | 10kV贤禅1CF线 | 沭阳县胡圩中变 | 交流10kV | 1390300002972 | 0 | 红区 | 配变受限 | 052780838888
3510 | 沭阳县 | 扎下 | 沙巷村 | 龙庙供电所 | 10kV扎分1A9线 | 沭阳县扎下镇沙巷十一组台片 | 交流10kV | 1390300003385 | 24.88 | 黄区 |  | 052780838888
3511 | 沭阳县 | 扎下 | 沙巷村 | 龙庙供电所 | 10kV扎分1A9线 | 沭阳县扎下镇沙巷一组台片 | 交流10kV | 1390300003386 | 261.92 | 黄区 |  | 052780838888
3512 | 沭阳县 | 扎下 | 卢巷村 | 龙庙供电所 | 10kV扎分1A9线 | 沭阳县扎下镇卢巷晏湾台片 | 交流10kV | 1390300003389 | 1.36 | 黄区 |  | 052780838888
3513 | 沭阳县 | 章集街道 | 长兴村 | 章集供电所 | 10kV章八921线 | 沭阳县长兴村大桥 | 交流10kV | 1390300003391 | 113.88 | 黄区 |  | 052780838888
3514 | 沭阳县 | 万匹 | 桥口村 | 贤官供电所 | 10kV汪刘16G线 | 沭阳县葛吕北变 | 交流10kV | 1390300003392 | 139.96 | 黄区 |  | 052780838888
3515 | 沭阳县 | 扎下 | 分水村 | 龙庙供电所 | 10kV扎分1A9线 | 沭阳县扎下镇分水新五组台片 | 交流10kV | 1390300003394 | 166.28 | 黄区 |  | 052780838888
3516 | 沭阳县 | 万匹 | 丁蒋村 | 贤官供电所 | 10kV汪刘16G线 | 沭阳县葛吕西变 | 交流10kV | 1390300003395 | 44.16 | 黄区 |  | 052780838888
3517 | 沭阳县 | 扎下 | 分水村 | 龙庙供电所 | 10kV扎分1A9线 | 沭阳县扎下镇分水八组台片 | 交流10kV | 1390300003396 | 299.16 | 黄区 |  | 052780838888
3518 | 沭阳县 | 章集街道 | 长兴村 | 章集供电所 | 10kV章八921线 | 沭阳县长兴村房庄 | 交流10kV | 1390300003397 | 0 | 红区 | 配变受限 | 052780838888
3519 | 沭阳县 | 扎下 | 分水村 | 龙庙供电所 | 10kV扎分1A9线 | PMS_沭阳县扎下镇分水六七组台片 | 交流10kV | 1390300003398 | 52.4 | 黄区 |  | 052780838888
3520 | 沭阳县 | 扎下 | 分水村 | 龙庙供电所 | 10kV扎水1B6线 | PMS_沭阳县扎下镇分水一组台片 | 交流10kV | 1390300002584 | 295.24 | 黄区 |  | 052780838888
3521 | 沭阳县 | 贤官 | 下湾村 | 贤官供电所 | 10kV贤淀1CG线 | 沭阳县林庄北台 | 交流10kV | 1390300002643 | 295.12 | 黄区 |  | 052780838888
3522 | 沭阳县 | 贤官 | 官宜村 | 贤官供电所 | 10kV贤淀1CG线 | 沭阳县淀湖西1#变 | 交流10kV | 1390300002644 | 88.83 | 黄区 |  | 052780838888
3523 | 沭阳县 | 贤官 | 淀湖村 | 贤官供电所 | 10kV贤淀1CG线 | 沭阳县淀湖西2#变 | 交流10kV | 1390300002701 | 150.38 | 黄区 |  | 052780838888
3524 | 沭阳县 | 贤官 | 大房村 | 贤官供电所 | 10kV庄塘1CA线 | PMS_沭阳县淀湖后场 | 交流10kV | 1390300002702 | 98.28 | 黄区 |  | 052780838888
3525 | 沭阳县 | 贤官 | 蔡庄村 | 贤官供电所 | 10kV贤蒋1CK线 | 沭阳县驻丘新南台 | 交流10kV | 1390300002486 | 273.28 | 黄区 |  | 052780838888
3526 | 沭阳县 | 耿圩 | 管桥村 | 耿圩供电所 | 10kV耿王115线 | PMS_沭阳县王庙管胡庄变 | 交流10kV | 1390300002489 | 123.28 | 黄区 |  | 052780838888
3527 | 沭阳县 | 耿圩 | 沂南村 | 耿圩供电所 | 10kV耿沂116线 | PMS_沭阳县沂南七组变 | 交流10kV | 1390300002506 | 113.16 | 黄区 |  | 052780838888
3528 | 沭阳县 | 耿圩 | 沂南村 | 耿圩供电所 | 10kV耿沂116线 | PMS_沭阳县沂南五组变 | 交流10kV | 1390300002508 | 68.94 | 黄区 |  | 052780838888
3529 | 沭阳县 | 十字 | 南汤圩居委会 | 十字供电所 | 10kV汤圩1F4线 | PMS_沭阳县汤圩圩东 | 交流10kV | 1390300002154 | 0 | 红区 | 配变受限 | 052780838888
3530 | 沭阳县 | 沂涛 | 三杰村 | 马厂供电所 | 10kV沂杰143线 | 钱圩村汤庄变 | 交流10kV | 1390300002155 | 0 | 红区 | 馈线受限 | 052780838888
3531 | 沭阳县 | 沂涛 | 三杰村 | 马厂供电所 | 10kV沂杰143线 | PMS_钱圩村古屯变 | 交流10kV | 1390300002157 | 0 | 红区 | 馈线受限 | 052780838888
3532 | 沭阳县 | 沂涛 | 三杰村 | 马厂供电所 | 10kV沂杰143线 | 钱圩村中北变 | 交流10kV | 1390300002158 | 0 | 红区 | 馈线受限 | 052780838888
3533 | 沭阳县 | 沂涛 | 三杰村 | 马厂供电所 | 10kV沂杰143线 | PMS_钱圩村租地变 | 交流10kV | 1390300002159 | 0 | 红区 | 馈线受限 | 052780838888
3534 | 沭阳县 | 沂涛 | 三杰村 | 马厂供电所 | 10kV沂杰143线 | PMS_钱圩村钱圩变 | 交流10kV | 1390300002160 | 0 | 红区 | 馈线受限 | 052780838888
3535 | 沭阳县 | 沂涛 | 三杰村 | 马厂供电所 | 10kV沂杰143线 | PMS_钱圩村湾西变 | 交流10kV | 1390300002161 | 0 | 红区 | 配变/馈线 | 052780838888
3536 | 沭阳县 | 沂涛 | 红旗村 | 马厂供电所 | 10kV沂杰143线 | 葛老村葛五变 | 交流10kV | 1390300002163 | 0 | 红区 | 馈线受限 | 052780838888
3537 | 沭阳县 | 十字 | 赵解居委会 | 十字供电所 | 10kV周圩1F3线 | PMS_沭阳县赵解卢庄 | 交流10kV | 1390300002188 | 0 | 红区 | 馈线受限 | 052780838888
3538 | 沭阳县 | 沂涛 | 三杰村 | 马厂供电所 | 10kV沂杰143线 | PMS_三杰村葛庄变 | 交流10kV | 1390300002192 | 0 | 红区 | 馈线受限 | 052780838888
3539 | 沭阳县 | 沂涛 | 三杰村 | 马厂供电所 | 10kV沂杰143线 | PMS_三杰村后元变 | 交流10kV | 1390300002193 | 0 | 红区 | 馈线受限 | 052780838888
3540 | 沭阳县 | 沂涛 | 三杰村 | 马厂供电所 | 10kV沂杰143线 | 沭阳县三杰村条堆变 | 交流10kV | 1390300002194 | 0 | 红区 | 馈线受限 | 052780838888
3541 | 沭阳县 | 沂涛 | 三杰村 | 马厂供电所 | 10kV沂杰143线 | 三杰村条西变 | 交流10kV | 1390300002196 | 0 | 红区 | 馈线受限 | 052780838888
3542 | 沭阳县 | 十字 | 学宜居委会 | 十字供电所 | 10kV周圩1F3线 | 沭阳县学宜卢庄 | 交流10kV | 1390300002197 | 0 | 红区 | 馈线受限 | 052780838888
3543 | 沭阳县 | 钱集 | 西营村 | 钱集供电所 | 10kV钱集184线 | PMS_沭阳县钱集孙冲西大圩 | 交流10kV | 1390300003036 | 109.52 | 黄区 |  | 052780838888
3544 | 沭阳县 | 钱集 | 西营村 | 钱集供电所 | 10kV钱东9D1线 | 沭阳县钱集孙冲孙冲组 | 交流10kV | 1390300003038 | 154.44 | 黄区 |  | 052780838888
3545 | 沭阳县 | 钱集 | 永兴村 | 钱集供电所 | 10kV钱集184线 | PMS_沭阳县钱集汪小园村部 | 交流10kV | 1390300003039 | 151.4 | 黄区 |  | 052780838888
3546 | 沭阳县 | 钱集 | 永兴村 | 钱集供电所 | 10kV集钱912线 | PMS_沭阳县汪小园曹庄 | 交流10kV | 1390300003041 | 137.66 | 黄区 |  | 052780838888
3547 | 沭阳县 | 扎下 | 沙巷村 | 龙庙供电所 | 10kV扎分1A9线 | 沭阳县扎下镇沙巷七组台片 | 交流10kV | 1390300003044 | 315.14 | 黄区 |  | 052780838888
3548 | 沭阳县 | 钱集 | 永兴村 | 钱集供电所 | 10kV钱集184线 | PMS_沭阳县钱集汪小园汤庄 | 交流10kV | 1390300003047 | 238.72 | 黄区 |  | 052780838888
3549 | 沭阳县 | 扎下 | 沙巷村 | 龙庙供电所 | 10kV扎水1B6线 | PMS_沭阳县扎下镇沙巷五组台片 | 交流10kV | 1390300003049 | 134.62 | 黄区 |  | 052780838888
3550 | 沭阳县 | 钱集 | 新桥村 | 钱集供电所 | 10kV集钱912线 | PMS_沭阳县新桥江庄 | 交流10kV | 1390300003100 | 129.72 | 黄区 |  | 052780838888
3551 | 沭阳县 | 扎下 | 分水村 | 龙庙供电所 | 10kV扎水1B6线 | PMS_沭阳县扎下镇分水新二组台片 | 交流10kV | 1390300002588 | 123 | 黄区 |  | 052780838888
3552 | 沭阳县 | 扎下 | 分水村 | 龙庙供电所 | 10kV扎水1B6线 | PMS_沭阳县扎下镇分水四组西台台片 | 交流10kV | 1390300002592 | 198.04 | 黄区 |  | 052780838888
3553 | 沭阳县 | 扎下 | 朱庄村 | 龙庙供电所 | 10kV扎下1B4线 | PMS_沭阳县扎下镇朱庄一组台片 | 交流10kV | 1390300002595 | 249.16 | 黄区 |  | 052780838888
3554 | 沭阳县 | 钱集 | 效佐村 | 钱集供电所 | 10kV安钱122线 | PMS_沭阳县钱集效佐韩庄 | 交流10kV | 1390300002636 | 74.3 | 黄区 |  | 052780838888
3555 | 沭阳县 | 耿圩 | 沂南村 | 耿圩供电所 | 10kV耿沂116线 | PMS_沭阳县沂南四组变 | 交流10kV | 1390300002892 | 132.94 | 黄区 |  | 052780838888
3556 | 沭阳县 | 耿圩 | 沂南村 | 耿圩供电所 | 10kV耿沂116线 | 沭阳县沂南一组变 | 交流10kV | 1390300002893 | 104.48 | 黄区 |  | 052780838888
3557 | 沭阳县 | 耿圩 | 沂南村 | 耿圩供电所 | 10kV耿沂116线 | PMS_沭阳县小宅二组变 | 交流10kV | 1390300002894 | 19.78 | 黄区 |  | 052780838888
3558 | 沭阳县 | 沂涛 | 太平村 | 马厂供电所 | 10kV沂赵144线 | PMS_太平村葛庄变 | 交流10kV | 1390300002896 | 0 | 红区 | 馈线受限 | 052780838888
3559 | 沭阳县 | 沂涛镇 | 太平村 | 马厂供电所 | 10kV沂赵144线 | 太平村南元变 | 交流10kV | 1390300002897 | 0 | 红区 | 馈线受限 | 052780838888
3560 | 沭阳县 | 沂涛 | 太平村 | 马厂供电所 | 10kV沂赵144线 | PMS_太平村东尧变 | 交流10kV | 1390300002898 | 0 | 红区 | 馈线受限 | 052780838888
3561 | 沭阳县 | 万匹 | 万匹村 | 贤官供电所 | 10kV大房1C7线 | PMS_沭阳县万北西变 | 交流10kV | 1390300002704 | 52.48 | 黄区 |  | 052780838888
3562 | 沭阳县 | 贤官 | 淀湖村 | 贤官供电所 | 10kV贤淀1CG线 | PMS_沭阳县淀湖村部 | 交流10kV | 1390300002705 | 28.88 | 黄区 |  | 052780838888
3563 | 沭阳县 | 贤官 | 淀湖村 | 贤官供电所 | 10kV庄塘1CA线 | 沭阳县淀湖新变 | 交流10kV | 1390300002760 | 263.28 | 黄区 |  | 052780838888
3564 | 沭阳县 | 耿圩 | 管桥村 | 耿圩供电所 | 10kV耿王115线 | PMS_沭阳县孙庄张圩变 | 交流10kV | 1390300002976 | 147.12 | 黄区 |  | 052780838888
3565 | 沭阳县 | 贤官 | 赵集村 | 贤官供电所 | 10kV贤赵1CJ线 | PMS_沭阳县马圩 | 交流10kV | 1390300002509 | 0 | 红区 | 配变受限 | 052780838888
3566 | 沭阳县 | 沂涛 | 太平村 | 马厂供电所 | 10kV沂赵144线 | 沭阳县大周庄村前吴洼变 | 交流10kV | 1390300002510 | 0 | 红区 | 馈线受限 | 052780838888
3567 | 沭阳县 | 耿圩 | 沂南村 | 耿圩供电所 | 10kV耿沂116线 | PMS_沭阳县小宅六组变 | 交流10kV | 1390300002511 | 106.08 | 黄区 |  | 052780838888
3568 | 沭阳县 | 贤官 | 驻丘村 | 贤官供电所 | 10kV贤元132线 | 沭阳县驻丘扬庄 | 交流10kV | 1390300002512 | 72.12 | 黄区 |  | 052780838888
3569 | 沭阳县 | 沂涛 | 常荡村 | 马厂供电所 | 10kV沂涛131线 | PMS_常荡村后堆西变 | 交流10kV | 1390300002513 | 0 | 红区 | 馈线受限 | 052780838888
3570 | 沭阳县 | 沂涛 | 二圩村 | 马厂供电所 | 10kV沂涛131线 | PMS_六顶村南庄变 | 交流10kV | 1390300002515 | 0 | 红区 | 馈线受限 | 052780838888
3571 | 沭阳县 | 沂涛 | 二圩村 | 马厂供电所 | 10kV沂涛131线 | 六顶村村部变 | 交流10kV | 1390300002518 | 0 | 红区 | 配变/馈线 | 052780838888
3572 | 沭阳县 | 耿圩 | 沂南村 | 耿圩供电所 | 10kV耿沂116线 | PMS_沭阳县沂南二组变 | 交流10kV | 1390300002519 | 29.84 | 黄区 |  | 052780838888
3573 | 沭阳县 | 沂涛 | 三杰村 | 马厂供电所 | 10kV沂杰143线 | 三杰村三北变 | 交流10kV | 1390300002198 | 0 | 红区 | 馈线受限 | 052780838888
3574 | 沭阳县 | 沂涛 | 三杰村 | 马厂供电所 | 10kV沂杰143线 | PMS_三杰村条东变 | 交流10kV | 1390300002199 | 0 | 红区 | 馈线受限 | 052780838888
3575 | 沭阳县 | 沂涛 | 王魏庄村 | 马厂供电所 | 10kV沂杰143线 | 魏庄村后元变 | 交流10kV | 1390300002201 | 0 | 红区 | 馈线受限 | 052780838888
3576 | 沭阳县 | 沂涛 | 王魏庄村 | 马厂供电所 | 10kV沂杰143线 | PMS_魏庄村前元 | 交流10kV | 1390300002203 | 0 | 红区 | 配变/馈线 | 052780838888
3577 | 沭阳县 | 十字 | 赵解居委会 | 十字供电所 | 10kV周圩1F3线 | PMS_沭阳县赵解五组 | 交流10kV | 1390300002206 | 0 | 红区 | 馈线受限 | 052780838888
3578 | 沭阳县 | 贤官 | 官宜村 | 贤官供电所 | 10kV贤蒋1CK线 | PMS_沭阳县任庄北台 | 交流10kV | 1390300002220 | 206.16 | 黄区 |  | 052780838888
3579 | 沭阳县 | 沂涛 | 王魏庄村 | 马厂供电所 | 10kV沂杰143线 | 魏庄村街道变 | 交流10kV | 1390300002223 | 0 | 红区 | 馈线受限 | 052780838888
3580 | 沭阳县 | 沂涛 | 王魏庄村 | 马厂供电所 | 10kV沂杰143线 | 魏庄村河南庄 | 交流10kV | 1390300002224 | 0 | 红区 | 馈线受限 | 052780838888
3581 | 沭阳县 | 沂涛 | 王魏庄村 | 马厂供电所 | 10kV沂杰143线 | 魏庄村柴米变 | 交流10kV | 1390300002225 | 0 | 红区 | 馈线受限 | 052780838888
3582 | 沭阳县 | 沂涛 | 王魏庄村 | 马厂供电所 | 10kV沂杰143线 | PMS_魏庄村西北堆变 | 交流10kV | 1390300002226 | 0 | 红区 | 馈线受限 | 052780838888
3583 | 沭阳县 | 沂涛 | 王魏庄村 | 马厂供电所 | 10kV沂杰143线 | PMS_魏庄村小魏庄变 | 交流10kV | 1390300002227 | 0 | 红区 | 馈线受限 | 052780838888
3584 | 沭阳县 | 沂涛 | 陶顶农场 | 马厂供电所 | 10kV沂赵144线 | PMS_陶顶农场 | 交流10kV | 1390300002228 | 0 | 红区 | 馈线受限 | 052780838888
3585 | 沭阳县 | 沂涛 | 赵涧村 | 马厂供电所 | 10kV沂赵144线 | 赵涧村新四队 | 交流10kV | 1390300002229 | 0 | 红区 | 馈线受限 | 052780838888
3586 | 沭阳县 | 沂涛 | 赵涧村 | 马厂供电所 | 10kV沂赵144线 | PMS_赵涧村陶场变 | 交流10kV | 1390300002230 | 0 | 红区 | 馈线受限 | 052780838888
3587 | 沭阳县 | 沂涛 | 赵涧村 | 马厂供电所 | 10kV沂赵144线 | 赵涧村周场变 | 交流10kV | 1390300002231 | 0 | 红区 | 馈线受限 | 052780838888
3588 | 沭阳县 | 沂涛 | 赵涧村 | 马厂供电所 | 10kV沂赵144线 | PMS_赵涧村南庄变 | 交流10kV | 1390300002232 | 0 | 红区 | 配变/馈线 | 052780838888
3589 | 沭阳县 | 钱集 | 新桥村 | 钱集供电所 | 10kV集钱912线 | PMS_沭阳县钱集新桥申庄 | 交流10kV | 1390300003103 | 104.62 | 黄区 |  | 052780838888
3590 | 沭阳县 | 钱集 | 槽坊村 | 钱集供电所 | 10kV集钱912线 | PMS_沭阳县钱集槽坊五队 | 交流10kV | 1390300003171 | 152.7 | 黄区 |  | 052780838888
3591 | 沭阳县 | 潼阳 | 阴平居委会 | 潼阳供电所 | 10kV潼西144线 | PMS_沭阳县平西叶圩南 | 交流10kV | 3090102364435 | 106.88 | 黄区 |  | 052780838888
3592 | 沭阳县 | 潼阳 | 潼西村 | 潼阳供电所 | 10kV潼西144线 | 沭阳县袁滩小区变 | 交流10kV | 3090102364437 | 253.44 | 黄区 |  | 052780838888
3593 | 沭阳县 | 庙头 | 吴滩村 | 潼阳供电所 | 10kV马岭117线 | PMS_沭阳县吴滩叶庄东变 | 交流10kV | 3090102364442 | 9.84 | 黄区 |  | 052780838888
3594 | 沭阳县 | 新河 | 新河巴房村 | 新河供电所 | 10kV颜河142线 | 沭阳县巴房沟西2#变 | 交流10kV | 3209232505021874 | 275.76 | 黄区 |  | 052780838888
3595 | 沭阳县 | 茆圩 | 青坊居委会 | 桑墟供电所 | 10kV茆区142线 | 沭阳县青坊街道3#变 | 交流10kV | 3221020505001130 | 0 | 红区 | 馈线受限 | 052780838888
3596 | 沭阳县 | 潼阳 | 草村村 | 潼阳供电所 | 10kV潼北143线 | PMS_沭阳县潼阳草村7.8组北变 | 交流10kV | 3090102400798 | 114.8 | 黄区 |  | 052780838888
3597 | 沭阳县 | 章集街道 | 店北村 | 章集供电所 | 10kV店仓926线 | 沭阳县东小店乡尤圩小区台片 | 交流10kV | 3090102736662 | 0 | 红区 | 馈线受限 | 052780838888
3598 | 沭阳县 | 马厂 | 民主村 | 马厂供电所 | 10kV马丁125线 | 沭阳县PB青春东徐（2） | 交流10kV | 1390300000049 | 213.44 | 黄区 |  | 052780838888
3599 | 沭阳县 | 马厂 | 民主村 | 马厂供电所 | 10kV沂潘116线 | PMS_沭阳县民主五组 | 交流10kV | 1390300000051 | 71.12 | 黄区 |  | 052780838888
3600 | 沭阳县 | 马厂 | 民主村 | 马厂供电所 | 10kV沂民126线 | PMS_民主村小后庄 | 交流10kV | 1390300000052 | 80.06 | 黄区 |  | 052780838888
3601 | 沭阳县 | 马厂 | 民主村 | 马厂供电所 | 10kV沂民126线 | PMS_沭阳县民主村部 | 交流10kV | 1390300000053 | 45.31 | 黄区 |  | 052780838888
3602 | 沭阳县 | 马厂 | 大口桥村 | 马厂供电所 | 10kV张湾126线 | PMS_沭阳县大口桥宋庄 | 交流10kV | 1390300000056 | 0 | 红区 | 配变受限 | 052780838888
3603 | 沭阳县 | 马厂 | 大口桥村 | 马厂供电所 | 10kV张湾126线 | 沭阳县周刘 | 交流10kV | 1390300000057 | 164.52 | 黄区 |  | 052780838888
3604 | 沭阳县 | 马厂 | 大口桥村 | 马厂供电所 | 10kV张湾126线 | PMS_沭阳县张吴 | 交流10kV | 1390300000058 | 205.366 | 黄区 |  | 052780838888
3605 | 沭阳县 | 沂涛 | 民主村 | 马厂供电所 | 10kV沂民126线 | PMS_沭阳县民主村条河元 | 交流10kV | 1390300000048 | 135.78 | 黄区 |  | 052780838888
3606 | 沭阳县 | 马厂 | 大口桥村 | 马厂供电所 | 10kV张湾126线 | 沭阳县杨北 | 交流10kV | 1390300000075 | 131.32 | 黄区 |  | 052780838888
3607 | 沭阳县 | 马厂 | 潘庄村 | 马厂供电所 | 10kV张湾126线 | PMS_沭阳县潘庄二组 | 交流10kV | 1390300000576 | 95.16 | 黄区 |  | 052780838888
3608 | 沭阳县 | 马厂 | 潘庄村 | 马厂供电所 | 10kV沂潘116线 | 潘庄村三组南 | 交流10kV | 1390300000602 | 190.72 | 黄区 |  | 052780838888
3609 | 沭阳县 | 马厂 | 潘庄村 | 马厂供电所 | 10kV张湾126线 | 沭阳县潘庄四组 | 交流10kV | 1390300000603 | 0 | 红区 | 配变受限 | 052780838888
3610 | 沭阳县 | 马厂 | 赵庄村 | 马厂供电所 | 10kV张湾126线 | 沭阳县赵北 | 交流10kV | 1390300000575 | 0 | 红区 | 配变受限 | 052780838888
3611 | 沭阳县 | 华冲 | 大尖村 | 青伊湖供电所 | 10kV华西169线 | 沭阳县大尖河口变 | 交流10kV | 1390300000090 | 258.04 | 黄区 |  | 052780838888
3612 | 沭阳县 | 马厂 | 厂北村 | 马厂供电所 | 10kV张湾126线 | PMS_沭阳县厂北路东 | 交流10kV | 1390300000091 | 97.12 | 黄区 |  | 052780838888
3613 | 沭阳县 | 马厂 | 厂北村 | 马厂供电所 | 10kV张湾126线 | 沭阳县厂北圩里 | 交流10kV | 1390300000121 | 118.44 | 黄区 |  | 052780838888
3614 | 沭阳县 | 马厂 | 赵庄村 | 马厂供电所 | 10kV张湾126线 | PMS_沭阳县夏营东 | 交流10kV | 1390300000122 | 96.44 | 黄区 |  | 052780838888
3615 | 沭阳县 | 马厂 | 大口桥村 | 马厂供电所 | 10kV张湾126线 | PMS_沭阳县杨南 | 交流10kV | 1390300000079 | 137.48 | 黄区 |  | 052780838888
3616 | 沭阳县 | 马厂 | 赵庄村 | 马厂供电所 | 10kV张湾126线 | PMS_沭阳县潘庄七组 | 交流10kV | 1390300000607 | 116.74 | 黄区 |  | 052780838888
3617 | 沭阳县 | 庙头 | 吴滩村 | 潼阳供电所 | 10kV马岭117线 | 沭阳县吴滩小吴滩 | 交流10kV | 1390300000608 | 111.88 | 黄区 |  | 052780838888
3618 | 沭阳县 | 张圩 | 水庄村 | 钱集供电所 | 10kV张街9E4线 | 沭阳县张圩街西3#变 | 交流10kV | 1390300000613 | 184.78 | 黄区 |  | 052780838888
3619 | 沭阳县 | 马厂 | 单庄村 | 马厂供电所 | 10kV沂团133线 | 沭阳县团庄严庄配变 | 交流10kV | 1390300000614 | 0 | 红区 | 馈线受限 | 052780838888
3620 | 沭阳县 | 马厂 | 单庄村 | 马厂供电所 | 10kV沂潘116线 | PMS_单庄村四六组 | 交流10kV | 1390300000615 | 84.31 | 黄区 |  | 052780838888
3621 | 沭阳县 | 马厂 | 单庄村 | 马厂供电所 | 10kV沂潘116线 | PMS_单庄村一八组 | 交流10kV | 1390300000616 | 227.92 | 黄区 |  | 052780838888
3622 | 沭阳县 | 张圩 | 水庄村 | 钱集供电所 | 10kV张工9A2线 | 沭阳县水庄前水 | 交流10kV | 1390300000617 | 0 | 红区 | 配变受限 | 052780838888
3623 | 沭阳县 | 庙头 | 吴滩村 | 潼阳供电所 | 10kV马岭117线 | 沭阳县吴滩南台 | 交流10kV | 1390300000606 | 42.64 | 黄区 |  | 052780838888
3624 | 沭阳县 | 马厂 | 司庄村 | 马厂供电所 | 10kV沂潘116线 | 沭阳县司庄张庄 | 交流10kV | 1390300000618 | 108.62 | 黄区 |  | 052780838888
3625 | 沭阳县 | 马厂 | 大口桥村 | 马厂供电所 | 10kV张湾126线 | PMS_沭阳县河东 | 交流10kV | 1390300000080 | 137.7 | 黄区 |  | 052780838888
3626 | 沭阳县 | 马厂 | 厂北村 | 马厂供电所 | 10kV张湾126线 | PMS_沭阳县厂北路西 | 交流10kV | 1390300000087 | 132.03 | 黄区 |  | 052780838888
3627 | 沭阳县 | 马厂 | 厂北村 | 马厂供电所 | 10kV张湾126线 | 沭阳县三里圩 | 交流10kV | 1390300000089 | 252 | 黄区 |  | 052780838888
3628 | 沭阳县 | 马厂 | 大口桥村 | 马厂供电所 | 10kV张湾126线 | PMS_沭阳县江庄 | 交流10kV | 1390300000059 | 47.56 | 黄区 |  | 052780838888
3629 | 沭阳县 | 华冲 | 大尖村 | 青伊湖供电所 | 10kV华西169线 | PMS_沭阳县王圩台变 | 交流10kV | 1390300000124 | 65.04 | 黄区 |  | 052780838888
3630 | 沭阳县 | 庙头 | 大宅村 | 潼阳供电所 | 10kV潼南123线 | 沭阳县大宅郑庄 | 交流10kV | 1390300000156 | 119.22 | 黄区 |  | 052780838888
3631 | 沭阳县 | 马厂 | 司庄村 | 马厂供电所 | 10kV沂潘116线 | PMS_沭阳县西北组 | 交流10kV | 1390300000620 | 107.94 | 黄区 |  | 052780838888
3632 | 沭阳县 | 张圩 | 引河村 | 钱集供电所 | 10kV张工9A2线 | 沭阳县引河田圩 | 交流10kV | 1390300000621 | 0 | 红区 | 配变受限 | 052780838888
3633 | 沭阳县 | 马厂镇 | 司庄村委会 | 马厂供电所 | 10kV沂潘116线 | PMS_沭阳县司庄五组 | 交流10kV | 1390300000622 | 252.76 | 黄区 |  | 052780838888
3634 | 沭阳县 | 马厂 | 司庄村 | 马厂供电所 | 10kV沂潘116线 | PMS_沭阳县司庄圩东 | 交流10kV | 1390300000036 | 142.88 | 黄区 |  | 052780838888
3635 | 沭阳县 | 马厂 | 司庄村 | 马厂供电所 | 10kV沂潘116线 | 沭阳县司庄圩里 | 交流10kV | 1390300000038 | 109.22 | 黄区 |  | 052780838888
3636 | 沭阳县 | 马厂 | 司庄村 | 马厂供电所 | 10kV沂潘116线 | 沭阳县司庄圩西 | 交流10kV | 1390300000040 | 249.76 | 黄区 |  | 052780838888
3637 | 沭阳县 | 张圩 | 老严荡 | 钱集供电所 | 10kV张工9A2线 | PMS_沭阳县山尖严庄 | 交流10kV | 1390300000042 | 41.12 | 黄区 |  | 052780838888
3638 | 沭阳县 | 张圩 | 引河村 | 钱集供电所 | 10kV张工9A2线 | 沭阳县张圩南工业区南台变 | 交流10kV | 1390300000619 | 169.82 | 黄区 |  | 052780838888
3639 | 沭阳县 | 章集街道 | 章集村 | 章集供电所 | 10kV店葛924线 | PMS_沭阳县沈乱周刘变 | 交流10kV | 1390300001959 | 135 | 黄区 |  | 052780838888
3640 | 沭阳县 | 章集街道 | 沈庄村 | 章集供电所 | 10kV店葛924线 | PMS_沭阳县沈乱孙登变 | 交流10kV | 1390300001960 | 142.7 | 黄区 |  | 052780838888
3641 | 沭阳县 | 新河 | 春生 | 新河供电所 | 10kV新槐111线 | 沭阳县花团组变 | 交流10kV | 1390300001961 | 173.04 | 黄区 |  | 052780838888
3642 | 沭阳县 | 章集街道 | 黄仓庄村 | 章集供电所 | 10kV店纪914线 | 沭阳县仓庄村部变 | 交流10kV | 1390300001962 | 0 | 红区 | 馈线受限 | 052780838888
3643 | 沭阳县 | 章集街道 | 黄仓庄村 | 章集供电所 | 10kV店纪914线 | 沭阳县仓庄胡庄变 | 交流10kV | 1390300001963 | 0 | 红区 | 馈线受限 | 052780838888
3644 | 沭阳县 | 章集街道 | 黄仓庄村 | 章集供电所 | 10kV店纪914线 | 沭阳县仓庄大钱变 | 交流10kV | 1390300001964 | 0 | 红区 | 馈线受限 | 052780838888
3645 | 沭阳县 | 章集街道 | 黄仓庄村 | 章集供电所 | 10kV店纪914线 | 沭阳县仓庄尚庄变 | 交流10kV | 1390300001965 | 0 | 红区 | 馈线受限 | 052780838888
3646 | 沭阳县 | 章集街道 | 黄仓庄村 | 章集供电所 | 10kV店纪914线 | 沭阳县黄庄另庄变 | 交流10kV | 1390300001966 | 0 | 红区 | 配变/馈线 | 052780838888
3647 | 沭阳县 | 新河 | 春生 | 新河供电所 | 10kV新槐111线 | 沭阳县花团施圩变 | 交流10kV | 1390300001967 | 293.32 | 黄区 |  | 052780838888
3648 | 沭阳县 | 章集街道 | 店南村 | 章集供电所 | 10kV店纪914线 | 沭阳县黄庄高庄变 | 交流10kV | 1390300002008 | 0 | 红区 | 配变/馈线 | 052780838888
3649 | 沭阳县 | 章集街道 | 黄仓庄村 | 章集供电所 | 10kV店纪914线 | 沭阳县黄庄陈庄变 | 交流10kV | 1390300002009 | 0 | 红区 | 配变/馈线 | 052780838888
3650 | 沭阳县 | 章集街道 | 张王庄村 | 章集供电所 | 10kV店纪914线 | 沭阳县周圩吴庄变 | 交流10kV | 1390300002010 | 0 | 红区 | 馈线受限 | 052780838888
3651 | 沭阳县 | 章集街道 | 张王庄村 | 章集供电所 | 10kV店纪914线 | 沭阳县周圩东王变 | 交流10kV | 1390300002011 | 0 | 红区 | 馈线受限 | 052780838888
3652 | 沭阳县 | 新河 | 新河维新村 | 新河供电所 | 10kV颜河142线 | 沭阳县维新陆庄变 | 交流10kV | 1390300002013 | 51.41 | 黄区 |  | 052780838888
3653 | 沭阳县 | 章集街道 | 张王庄村 | 章集供电所 | 10kV店纪914线 | 沭阳县周圩西王变 | 交流10kV | 1390300002014 | 0 | 红区 | 馈线受限 | 052780838888
3654 | 沭阳县 | 章集街道 | 张王庄村 | 章集供电所 | 10kV店纪914线 | 沭阳县周圩村部变 | 交流10kV | 1390300002015 | 0 | 红区 | 馈线受限 | 052780838888
3655 | 沭阳县 | 章集街道 | 张王庄村 | 章集供电所 | 10kV店纪914线 | 沭阳县周圩组变 | 交流10kV | 1390300002016 | 0 | 红区 | 馈线受限 | 052780838888
3656 | 沭阳县 | 章集街道 | 张王庄村 | 章集供电所 | 10kV店纪914线 | 沭阳县周圩新河变 | 交流10kV | 1390300002018 | 0 | 红区 | 馈线受限 | 052780838888
3657 | 沭阳县 | 新河 | 新河维新村 | 新河供电所 | 10kV颜河142线 | PMS_沭阳县维新张庄变 | 交流10kV | 1390300002019 | 115.28 | 黄区 |  | 052780838888
3658 | 沭阳县 | 章集街道 | 张王庄村 | 章集供电所 | 10kV店纪914线 | 沭阳县周圩史庄变 | 交流10kV | 1390300002020 | 0 | 红区 | 配变/馈线 | 052780838888
3659 | 沭阳县 | 章集街道 | 张王庄村 | 章集供电所 | 10kV店纪914线 | 沭阳县周圩潘徐变 | 交流10kV | 1390300002049 | 0 | 红区 | 馈线受限 | 052780838888
3660 | 沭阳县 | 新河 | 新河维新村 | 新河供电所 | 10kV颜河142线 | PMS_沭阳县维新张南变 | 交流10kV | 1390300002050 | 52.16 | 黄区 |  | 052780838888
3661 | 沭阳县 | 颜集 | 颜集镇颜集居委会 | 新河供电所 | 10kV颜西I114线 | PMS_沭阳县街南 | 交流10kV | 1390300001630 | 286.94 | 黄区 |  | 052780838888
3662 | 沭阳县 | 新河 | 大营村 | 新河供电所 | 10kV冷庄122线 | PMS_沭阳县大营张圩变 | 交流10kV | 1390300001632 | 137.96 | 黄区 |  | 052780838888
3663 | 沭阳县 | 新河 | 大营村 | 新河供电所 | 10kV新河115线 | PMS_沭阳县大营沟东变 | 交流10kV | 1390300001662 | 44.12 | 黄区 |  | 052780838888
3664 | 沭阳县 | 颜集 | 颜集镇颜集居委会 | 新河供电所 | 10kV颜西I114线 | 沭阳县农民街 | 交流10kV | 1390300001663 | 300.56 | 黄区 |  | 052780838888
3665 | 沭阳县 | 章集街道 | 沈庄村 | 章集供电所 | 10kV店街915线 | 沭阳县前街中变 | 交流10kV | 1390300001665 | 149.4 | 黄区 |  | 052780838888
3666 | 沭阳县 | 颜集 | 颜集镇颜集居委会 | 新河供电所 | 10kV颜工I113线 | PMS_沭阳县前圩村三台 | 交流10kV | 1390300001669 | 35 | 黄区 |  | 052780838888
3667 | 沭阳县 | 颜集 | 颜集镇颜集居委会 | 新河供电所 | 10kV颜工I113线 | 沭阳县前圩村二台 | 交流10kV | 1390300001670 | 0 | 红区 | 配变受限 | 052780838888
3668 | 沭阳县 | 庙头 | 长探 | 潼阳供电所 | 10kV长探122线 | PMS_沭阳县张庄河西 | 交流10kV | 1390300001768 | 54.96 | 黄区 |  | 052780838888
3669 | 沭阳县 | 庙头 | 探架村 | 潼阳供电所 | 10kV长探122线 | PMS_沭阳县探架南台 | 交流10kV | 1390300001791 | 55.24 | 黄区 |  | 052780838888
3670 | 沭阳县 | 桑墟 | 老庄村 | 桑墟供电所 | 10kV茆张934线 | PMS_沭阳县桑墟老庄葛庄变 | 交流10kV | 1390300001792 | 13.08 | 黄区 |  | 052780838888
3671 | 沭阳县 | 耿圩 | 汪圩村 | 耿圩供电所 | 10kV汪圩111线 | PMS_沭阳县汪圩唐圩变 | 交流10kV | 1390300001793 | 47.28 | 黄区 |  | 052780838888
3672 | 沭阳县 | 耿圩 | 汪圩村 | 耿圩供电所 | 10kV汪圩111线 | PMS_沭阳县汪圩组变 | 交流10kV | 1390300001819 | 140.72 | 黄区 |  | 052780838888
3673 | 沭阳县 | 新河 | 新河镇双荡村 | 新河供电所 | 10kV颜东II145线 | 沭阳县徐口西台 | 交流10kV | 1390300001984 | 121.76 | 黄区 |  | 052780838888
3674 | 沭阳县 | 新河 | 新河镇双荡村 | 新河供电所 | 10kV颜东II145线 | PMS_沭阳县徐口组1#变 | 交流10kV | 1390300001985 | 94.46 | 黄区 |  | 052780838888
3675 | 沭阳县 | 颜集 | 颜集镇颜集居委会 | 新河供电所 | 10kV颜工I113线 | PMS_沭阳县前圩村一台 | 交流10kV | 1390300001987 | 179.5 | 黄区 |  | 052780838888
3676 | 沭阳县 | 颜集 | 颜集镇颜集居委会 | 新河供电所 | 10kV颜工I113线 | PMS_沭阳县前圩村四台 | 交流10kV | 1390300002022 | 0 | 红区 | 配变受限 | 052780838888
3677 | 沭阳县 | 颜集 | 颜集镇颜集居委会 | 新河供电所 | 10kV颜工I113线 | PMS_沭阳县老集村新庄 | 交流10kV | 1390300002024 | 117.12 | 黄区 |  | 052780838888
3678 | 沭阳县 | 桑墟 | 友谊河村 | 桑墟供电所 | 10kV桑胡932线 | PMS_沭阳县桑墟胡圩后堆变 | 交流10kV | 1390300002026 | 172.48 | 黄区 |  | 052780838888
3679 | 沭阳县 | 颜集 | 颜集梁庄村 | 新河供电所 | 10kV颜工II143线 | 沭阳县梁庄村一台 | 交流10kV | 1390300002027 | 90.035 | 黄区 |  | 052780838888
3680 | 沭阳县 | 新河 | 新槐 | 新河供电所 | 10kV新河115线 | 沭阳县桐东变 | 交流10kV | 1390300002029 | 276.96 | 黄区 |  | 052780838888
3681 | 沭阳县 | 颜集 | 颜集梁庄村 | 新河供电所 | 10kV颜工II143线 | PMS_沭阳县梁庄村二台 | 交流10kV | 1390300002031 | 0 | 红区 | 配变受限 | 052780838888
3682 | 沭阳县 | 桑墟 | 老庄村 | 桑墟供电所 | 10kV茆张934线 | PMS_沭阳县桑墟老庄街道变 | 交流10kV | 1390300001820 | 191.24 | 黄区 |  | 052780838888
3683 | 沭阳县 | 耿圩 | 汪圩村 | 耿圩供电所 | 10kV汪圩111线 | PMS_沭阳县汪圩小唐变 | 交流10kV | 1390300001821 | 0 | 红区 | 配变受限 | 052780838888
3684 | 沭阳县 | 桑墟 | 老庄村 | 桑墟供电所 | 10kV茆张934线 | 沭阳县桑墟老庄葛庄工业区变 | 交流10kV | 1390300001822 | 231.04 | 黄区 |  | 052780838888
3685 | 沭阳县 | 塘沟 | 塘沟居委会 | 塘沟供电所 | 10kV塘工9D4线 | PMS_沭阳县街道九号配变 | 交流10kV | 1390300001879 | 251.08 | 黄区 |  | 052780838888
3686 | 沭阳县 | 塘沟 | 塘沟居委会 | 塘沟供电所 | 10kV塘工9D4线 | PMS_沭阳县街道十号配变 | 交流10kV | 1390300001880 | 293.76 | 黄区 |  | 052780838888
3687 | 沭阳县 | 塘沟 | 塘沟居委会 | 塘沟供电所 | 10kV塘工9D4线 | PMS_沭阳县街道十一号配变 | 交流10kV | 1390300001881 | 194.64 | 黄区 |  | 052780838888
3688 | 沭阳县 | 塘沟 | 塘沟居委会 | 塘沟供电所 | 10kV塘工9D4线 | PMS_沭阳县街道八号配变 | 交流10kV | 1390300001882 | 307.16 | 黄区 |  | 052780838888
3689 | 沭阳县 | 新河 | 沙河 | 新河供电所 | 10kV新槐111线 | PMS_沭阳县沙河村部 | 交流10kV | 1390300001883 | 0 | 红区 | 配变受限 | 052780838888
3690 | 沭阳县 | 新河 | 埝头村 | 新河供电所 | 10kV扎庙1B8线 | 沭阳县埝头袁井 | 交流10kV | 1390300001918 | 300.88 | 黄区 |  | 052780838888
3691 | 沭阳县 | 新河 | 埝头村 | 新河供电所 | 10kV扎庙1B8线 | PMS_沭阳县埝头史庙 | 交流10kV | 1390300001921 | 293.24 | 黄区 |  | 052780838888
3692 | 沭阳县 | 新河 | 埝头村 | 新河供电所 | 10kV扎庙1B8线 | 沭阳县埝头桥口 | 交流10kV | 1390300001923 | 154.16 | 黄区 |  | 052780838888
3693 | 沭阳县 | 新河 | 新河镇周圈村 | 新河供电所 | 10kV颜东II145线 | 沭阳县周圈堆东 | 交流10kV | 1390300001924 | 278.84 | 黄区 |  | 052780838888
3694 | 沭阳县 | 新河 | 新河镇周圈村 | 新河供电所 | 10kV颜东II145线 | PMS_沭阳县冯圩南 | 交流10kV | 1390300001969 | 138.34 | 黄区 |  | 052780838888
3695 | 沭阳县 | 马厂 | 老王圩村 | 马厂供电所 | 10kV马王120线 | 沭阳县解庄 | 交流10kV | 1390300001979 | 70.94 | 黄区 |  | 052780838888
3696 | 沭阳县 | 桑墟 | 友谊河村 | 桑墟供电所 | 10kV桑胡932线 | PMS_沭阳县桑墟胡圩南圩变 | 交流10kV | 1390300001983 | 240.32 | 黄区 |  | 052780838888
3697 | 沭阳县 | 颜集 | 颜集镇贯勤村 | 新河供电所 | 10kV颜西I114线 | PMS_沭阳县冠勤村先进二台 | 交流10kV | 1390300002051 | 0 | 红区 | 配变受限 | 052780838888
3698 | 沭阳县 | 章集街道 | 七雄村 | 章集供电所 | 10kV店纪914线 | 沭阳县黄庄石北变 | 交流10kV | 1390300002052 | 0 | 红区 | 配变/馈线 | 052780838888
3699 | 沭阳县 | 章集街道 | 店南村 | 章集供电所 | 10kV店纪914线 | 沭阳县黄庄石南变 | 交流10kV | 1390300002053 | 0 | 红区 | 配变/馈线 | 052780838888
3700 | 沭阳县 | 章集街道 | 双条河村 | 章集供电所 | 10kV店纪914线 | 沭阳县周圩陈格变 | 交流10kV | 1390300002054 | 0 | 红区 | 馈线受限 | 052780838888
3701 | 沭阳县 | 章集街道 | 卢房村 | 章集供电所 | 10kV店纪914线 | 沭阳县卢房村部变 | 交流10kV | 1390300002055 | 0 | 红区 | 馈线受限 | 052780838888
3702 | 沭阳县 | 颜集 | 颜集梁庄村 | 新河供电所 | 10kV颜工II143线 | PMS_沭阳县梁庄村小学 | 交流10kV | 1390300002057 | 63.34 | 黄区 |  | 052780838888
3703 | 沭阳县 | 章集街道 | 卢房村 | 章集供电所 | 10kV店纪914线 | 沭阳县卢房龚小元变 | 交流10kV | 1390300002059 | 0 | 红区 | 馈线受限 | 052780838888
3704 | 沭阳县 | 新河 | 新河解桥村 | 新河供电所 | 10kV颜新112线 | PMS_沭阳县解桥北台变 | 交流10kV | 1390300002060 | 97.24 | 黄区 |  | 052780838888
3705 | 沭阳县 | 章集街道 | 桃树园村 | 章集供电所 | 10kV店纪914线 | 沭阳县卢房姜石桥变 | 交流10kV | 1390300002061 | 0 | 红区 | 配变/馈线 | 052780838888
3706 | 沭阳县 | 颜集 | 颜集许房村 | 新河供电所 | 10kV颜西II144线 | PMS_沭阳县花埝村圩西 | 交流10kV | 1390300002062 | 76.12 | 黄区 |  | 052780838888
3707 | 沭阳县 | 新河 | 新河巴房村 | 新河供电所 | 10kV颜河142线 | PMS_沭阳县解桥南台变 | 交流10kV | 1390300002094 | 96.16 | 黄区 |  | 052780838888
3708 | 沭阳县 | 章集街道 | 桃树园村 | 章集供电所 | 10kV店纪914线 | 沭阳县卢房纪湾变 | 交流10kV | 1390300002095 | 0 | 红区 | 配变/馈线 | 052780838888
3709 | 沭阳县 | 桑墟 | 大河西村 | 桑墟供电所 | 10kV桑工944线 | 沭阳县桑墟河西村南变 | 交流10kV | 1390300002096 | 308.48 | 黄区 |  | 052780838888
3710 | 沭阳县 | 章集街道 | 七雄村 | 章集供电所 | 10kV店纪914线 | 沭阳县卢房卢西变 | 交流10kV | 1390300002097 | 0 | 红区 | 馈线受限 | 052780838888
3711 | 沭阳县 | 章集街道 | 桃树园村 | 章集供电所 | 10kV店纪914线 | 沭阳县卢房卢东变 | 交流10kV | 1390300002099 | 0 | 红区 | 配变/馈线 | 052780838888
3712 | 沭阳县 | 新河 | 新河巴房村 | 新河供电所 | 10kV颜河142线 | 沭阳县巴房庄变 | 交流10kV | 1390300002100 | 0 | 红区 | 配变受限 | 052780838888
3713 | 沭阳县 | 章集街道 | 黄仓庄村 | 章集供电所 | 10kV店纪914线 | 沭阳县仓庄小钱变 | 交流10kV | 1390300002106 | 0 | 红区 | 馈线受限 | 052780838888
3714 | 沭阳县 | 颜集 | 颜集方圩村 | 新河供电所 | 10kV颜工I113线 | 沭阳县方圩村方庄组 | 交流10kV | 1390300002107 | 214 | 黄区 |  | 052780838888
3715 | 沭阳县 | 新河 | 新槐 | 新河供电所 | 10kV新河115线 | PMS_沭阳县桐槐北台变 | 交流10kV | 1390300002108 | 122.62 | 黄区 |  | 052780838888
3716 | 沭阳县 | 庙头 | 庙头村 | 潼阳供电所 | 10kV庙西118线 | PMS_沭阳县庙头老街 | 交流10kV | 1390300001588 | 305.92 | 黄区 |  | 052780838888
3717 | 沭阳县 | 新河 | 新河解桥村 | 新河供电所 | 10kV颜河142线 | 沭阳县解桥一组变 | 交流10kV | 1390300001623 | 227.88 | 黄区 |  | 052780838888
3718 | 沭阳县 | 颜集 | 颜集镇颜集居委会 | 新河供电所 | 10kV颜西I114线 | PMS_沭阳县方圩村小圈 | 交流10kV | 1390300001625 | 285.48 | 黄区 |  | 052780838888
3719 | 沭阳县 | 颜集 | 颜集大庄村 | 新河供电所 | 10kV颜西II144线 | 沭阳县大庄村沙庄组 | 交流10kV | 1390300002066 | 144.6 | 黄区 |  | 052780838888
3720 | 沭阳县 | 颜集 | 颜集镇颜集居委会 | 新河供电所 | 10kV颜西I114线 | 沭阳县老集村北台 | 交流10kV | 1390300002070 | 52.6 | 黄区 |  | 052780838888
3721 | 沭阳县 | 颜集 | 颜集镇颜集居委会 | 新河供电所 | 10kV颜西I114线 | PMS_沭阳县老集村南台 | 交流10kV | 1390300002072 | 126.24 | 黄区 |  | 052780838888
3722 | 沭阳县 | 章集街道 | 跃进村 | 章集供电所 | 10kV店葛924线 | PMS_沭阳县尤圩西张变 | 交流10kV | 1390300001809 | 215.92 | 黄区 |  | 052780838888
3723 | 沭阳县 | 章集街道 | 店北村 | 章集供电所 | 10kV店葛924线 | 沭阳县尤圩村部变 | 交流10kV | 1390300001810 | 113.72 | 黄区 |  | 052780838888
3724 | 沭阳县 | 章集街道 | 店北村 | 章集供电所 | 10kV店葛924线 | 沭阳县尤圩东葛庄变 | 交流10kV | 1390300001811 | 179.2 | 黄区 |  | 052780838888
3725 | 沭阳县 | 章集街道 | 店北村 | 章集供电所 | 10kV店葛924线 | PMS_沭阳县尤圩河埃变 | 交流10kV | 1390300001812 | 70.54 | 黄区 |  | 052780838888
3726 | 沭阳县 | 章集街道 | 沈庄村 | 章集供电所 | 10kV店葛924线 | PMS_沭阳县沈乱金庄变 | 交流10kV | 1390300001813 | 8.96 | 黄区 |  | 052780838888
3727 | 沭阳县 | 章集街道 | 沈庄村 | 章集供电所 | 10kV店葛924线 | PMS_沭阳县沈乱苏庄变 | 交流10kV | 1390300001814 | 22.34 | 黄区 |  | 052780838888
3728 | 沭阳县 | 章集街道 | 章集村 | 章集供电所 | 10kV店葛924线 | 沭阳县沈乱苏李变 | 交流10kV | 1390300001815 | 146.24 | 黄区 |  | 052780838888
3729 | 沭阳县 | 章集街道 | 沈庄村 | 章集供电所 | 10kV店葛924线 | PMS_沭阳县沈乱宋圩变 | 交流10kV | 1390300001816 | 59.12 | 黄区 |  | 052780838888
3730 | 沭阳县 | 章集街道 | 黄仓庄村 | 章集供电所 | 10kV店葛924线 | PMS_沭阳县仓庄刘圩变 | 交流10kV | 1390300001817 | 0 | 红区 | 配变受限 | 052780838888
3731 | 沭阳县 | 章集街道 | 沈庄村 | 章集供电所 | 10kV店葛924线 | PMS_沭阳县沈乱前沈变 | 交流10kV | 1390300001818 | 96.04 | 黄区 |  | 052780838888
3732 | 沭阳县 | 章集街道 | 沈庄村 | 章集供电所 | 10kV店葛924线 | PMS_沭阳县沈乱后沈变 | 交流10kV | 1390300001838 | 106.34 | 黄区 |  | 052780838888
3733 | 沭阳县 | 塘沟 | 东渡村 | 塘沟供电所 | 10kV塘东9D2线 | PMS_沭阳县东渡村张庄南配变 | 交流10kV | 1390300001840 | 0 | 红区 | 配变受限 | 052780838888
3734 | 沭阳县 | 塘沟 | 东渡村 | 塘沟供电所 | 10kV塘东9D2线 | PMS_沭阳县东渡村周庄配变 | 交流10kV | 1390300001867 | 0 | 红区 | 配变受限 | 052780838888
3735 | 沭阳县 | 塘沟 | 塘西村 | 塘沟供电所 | 10kV塘东9D2线 | PMS_沭阳县塘西村张庄配变 | 交流10kV | 1390300001868 | 134.08 | 黄区 |  | 052780838888
3736 | 沭阳县 | 塘沟 | 塘西村 | 塘沟供电所 | 10kV塘东9D2线 | PMS_沭阳县塘西村小吴庄新配变 | 交流10kV | 1390300001870 | 130.58 | 黄区 |  | 052780838888
3737 | 沭阳县 | 塘沟 | 塘西村 | 塘沟供电所 | 10kV塘东9D2线 | PMS_沭阳县塘西村刘庄配变 | 交流10kV | 1390300001871 | 118.34 | 黄区 |  | 052780838888
3738 | 沭阳县 | 塘沟 | 东渡村 | 塘沟供电所 | 10kV塘东9D2线 | PMS_沭阳县东渡村河湾配变 | 交流10kV | 1390300001873 | 0.04 | 黄区 |  | 052780838888
3739 | 沭阳县 | 塘沟 | 东渡村 | 塘沟供电所 | 10kV塘东9D2线 | PMS_沭阳县东渡村连五村部配变 | 交流10kV | 1390300001874 | 108.42 | 黄区 |  | 052780838888
3740 | 沭阳县 | 塘沟 | 东渡村 | 塘沟供电所 | 10kV塘东9D2线 | 沭阳县东渡村郑庄配变 | 交流10kV | 1390300001877 | 136.34 | 黄区 |  | 052780838888
3741 | 沭阳县 | 塘沟 | 东渡村 | 塘沟供电所 | 10kV塘东9D2线 | PMS_沭阳县东渡村曹东配变 | 交流10kV | 1390300001878 | 0.66 | 黄区 |  | 052780838888
3742 | 沭阳县 | 高墟 | 古莲村 | 高墟供电所 | 10kV高莲134线 | 沭阳县张许村许圩变 | 交流10kV | 1390300001677 | 28.38 | 黄区 |  | 052780838888
3743 | 沭阳县 | 高墟 | 古莲村 | 高墟供电所 | 10kV高莲134线 | 沭阳县夏增村中变 | 交流10kV | 1390300001694 | 0 | 红区 | 配变受限 | 052780838888
3744 | 沭阳县 | 颜集 | 颜集镇颜集居委会 | 新河供电所 | 10kV颜西I114线 | PMS_沭阳县颜集村工业小区变 | 交流10kV | 1390300001827 | 255.04 | 黄区 |  | 052780838888
3745 | 沭阳县 | 胡集 | 大徐居委会 | 十字供电所 | 10kV胡新189线 | 沭阳县蒋魏蒋庄 | 交流10kV | 1390300001831 | 265.8 | 黄区 |  | 052780838888
3746 | 沭阳县 | 胡集 | 德胜居委会 | 十字供电所 | 10kV胡新189线 | PMS_沭阳县蒋魏河东 | 交流10kV | 1390300001844 | 68.42 | 黄区 |  | 052780838888
3747 | 沭阳县 | 悦来 | 橡佟村 | 悦来供电所 | 10kV悦新116线 | PMS_沭阳县悦来镇周圩于圩变 | 交流10kV | 1390300001849 | 91.84 | 黄区 |  | 052780838888
3748 | 沭阳县 | 胡集 | 大徐村 | 十字供电所 | 10kV胡西181线 | PMS_沭阳县大徐孙王 | 交流10kV | 1390300001401 | 0 | 红区 | 馈线受限 | 052780838888
3749 | 沭阳县 | 胡集 | 华长居委会 | 十字供电所 | 10kV电缆182线 | PMS_沭阳县刘庄缪庄台片 | 交流10kV | 1390300001151 | 128.44 | 黄区 |  | 052780838888
3750 | 沭阳县 | 胡集 | 新北居委会 | 十字供电所 | 10kV电缆182线 | PMS_沭阳县华光张徐 | 交流10kV | 1390300001369 | 72.58 | 黄区 |  | 052780838888
3751 | 沭阳县 | 青伊湖 | 滥洪社区 | 青伊湖供电所 | 10kV青街116线 | PMS_沭阳县明月花苑2期1#变 | 交流10kV | 3090102221224 | 180.95 | 黄区 |  | 052780838888
3752 | 沭阳县 | 张圩 | 徐码村 | 钱集供电所 | 10kV张街9E4线 | 张圩街西2#变 | 交流10kV | 3090102228265 | 177.62 | 黄区 |  | 052780838888
3753 | 沭阳县 | 贤官 | 官宜村 | 贤官供电所 | 10kV贤蒋1CK线 | 沭阳县任庄5组变 | 交流10kV | 3221122105102198 | 150.48 | 黄区 |  | 052780838888
3754 | 沭阳县 | 章集街道 | 卢房村 | 章集供电所 | 10kV店街915线 | 沭阳县东小店南街西2#台变 | 交流10kV | 3090102494713 | 1.58 | 黄区 |  | 052780838888
3755 | 沭阳县 | 章集街道 | 黄仓庄村 | 章集供电所 | 10kV店纪914线 | 沭阳县东小店仓庄村部2#台变 | 交流10kV | 3090102494736 | 0 | 红区 | 馈线受限 | 052780838888
3756 | 沭阳县 | 悦来 | 沟涯村 | 悦来供电所 | 10kV悦华118线 | PMS_沭阳县悦来沟涯大东台片 | 交流10kV | 3090102450986 | 141.04 | 黄区 |  | 052780838888
3757 | 沭阳县 | 悦来 | 华新村 | 悦来供电所 | 10kV悦华118线 | PMS_沭阳县悦来吴星东台片 | 交流10kV | 3090102450982 | 0 | 红区 | 配变受限 | 052780838888
3758 | 沭阳县 | 新河 | 新槐 | 新河供电所 | 10kV新河115线 | PMS_沭阳县新河佃庄变 | 交流10kV | 3090102259316 | 298.72 | 黄区 |  | 052780838888
3759 | 沭阳县 | 青伊湖 | 湖湾村 | 青伊湖供电所 | 10kV青湖912线 | 沭阳县于岭村五组北变 | 交流10kV | 3090102259537 | 95.88 | 黄区 |  | 052780838888
3760 | 沭阳县 | 官墩 | 花圩村 | 韩山供电所 | 10kV韩花126线 | PMS_沭阳县官墩花圩花庄南变 | 交流10kV | 3090102539187 | 147.34 | 黄区 |  | 052780838888
3761 | 沭阳县 | 章集街道 | 店西村 | 章集供电所 | 10kV店街915线 | 沭阳县东小店后街东2#台变 | 交流10kV | 3090102494737 | 98.16 | 黄区 |  | 052780838888
3762 | 沭阳县 | 悦来 | 橡佟村 | 悦来供电所 | 10kV悦新116线 | PMS_沭阳县悦来镇吴圩路西台片 | 交流10kV | 3090102400302 | 27.2 | 黄区 |  | 052780838888
3763 | 沭阳县 | 悦来 | 薛方村 | 悦来供电所 | 10kV悦新116线 | PMS_沭阳县悦来镇方圩薛东台片 | 交流10kV | 3090102257515 | 2.34 | 黄区 |  | 052780838888
3764 | 沭阳县 | 悦来 | 枣林村 | 悦来供电所 | 10kV悦东113线 | PMS_沭阳县悦来镇红伟七组变 | 交流10kV | 3090102257520 | 1.16 | 黄区 |  | 052780838888
3765 | 沭阳县 | 悦来 | 橡佟村 | 悦来供电所 | 10kV悦新116线 | PMS_沭阳县悦来镇周圩村部东台片 | 交流10kV | 3090102400303 | 0 | 红区 | 配变受限 | 052780838888
3766 | 沭阳县 | 悦来 | 悦来居委会 | 悦来供电所 | 10kV悦新116线 | 沭阳县悦来镇悦北木庄东台片 | 交流10kV | 3090102400304 | 0 | 红区 | 配变受限 | 052780838888
3767 | 沭阳县 | 悦来 | 大方村 | 悦来供电所 | 10kV悦方113线 | PMS_沭阳县悦来镇小方陈葛西台片 | 交流10kV | 3090102257530 | 0 | 红区 | 配变受限 | 052780838888
3768 | 沭阳县 | 悦来 | 大方村 | 悦来供电所 | 10kV悦方113线 | PMS_沭阳县悦来镇大方沟东台片 | 交流10kV | 3090102522504 | 138.34 | 黄区 |  | 052780838888
3769 | 沭阳县 | 悦来 | 上岭村 | 悦来供电所 | 10kV悦双114线 | 沭阳县悦来镇上岭朱庄西台片 | 交流10kV | 3090102257536 | 0 | 红区 | 配变受限 | 052780838888
3770 | 沭阳县 | 韩山 | 吕庄村 | 韩山供电所 | 10kV韩工144线 | PMS_沭阳县吕庄二三组北变 | 交流10kV | 3090102261099 | 83.42 | 黄区 |  | 052780838888
3771 | 沭阳县 | 韩山 | 桔元村 | 韩山供电所 | 10kV韩桔134线 | PMS_沭阳县桔元村北变 | 交流10kV | 3090102261107 | 92.54 | 黄区 |  | 052780838888
3772 | 沭阳县 | 青伊湖 | 蔷薇村 | 青伊湖供电所 | 10kV青姚115线 | PMS_沭阳县小梁东变台片 | 交流10kV | 3090102267829 | 70.22 | 黄区 |  | 052780838888
3773 | 沭阳县 | 青伊湖 | 蔷薇村 | 青伊湖供电所 | 10kV青姚115线 | PMS_沭阳县青伊湖小梁西变 | 交流10kV | 3090102267850 | 138.06 | 黄区 |  | 052780838888
3774 | 沭阳县 | 耿圩 | 闸西村 | 耿圩供电所 | 10kV耿闸123线 | PMS_沭阳县淮西美丽乡村1#变 | 交流10kV | 3090102371069 | 148.5 | 黄区 |  | 052780838888
3775 | 沭阳县 | 胡集 | 胡西居委会 | 十字供电所 | 10kV钱塘179线 | PMS_沭阳县胡集梁井梁庄2#变 | 交流10kV | 3090102539183 | 142.84 | 黄区 |  | 052780838888
3776 | 沭阳县 | 扎下 | 明庄村 | 龙庙供电所 | 10kV扎王1B9线 | PMS_沭阳县王庄四五组 | 交流10kV | 3090102539184 | 6.62 | 黄区 |  | 052780838888
3777 | 沭阳县 | 胡集 | 农科居委会 | 十字供电所 | 10kV钱塘179线 | PMS_沭阳县胡集梁井纪庄2#变 | 交流10kV | 3090102539185 | 34.5 | 黄区 |  | 052780838888
3778 | 沭阳县 | 章集街道 | 章集村 | 章集供电所 | 10kV章集1J8线 | 沭阳县章集河南3#变 | 交流10kV | 3212240205127172 | 237.24 | 黄区 |  | 052780838888
3779 | 沭阳县 | 吴集 | 兴杨村 | 吴集供电所 | 10kV吴兴1U4线 | 沭阳县吴集兴杨安置小区中变 | 交流10kV | 3090102254393 | 131.58 | 黄区 |  | 052780838888
3780 | 沭阳县 | 桑墟 | 大河西村 | 桑墟供电所 | 10kV桑工944线 | PMS_沭阳县桑墟河西敬老院 | 交流10kV | 3090102257996 | 102.58 | 黄区 |  | 052780838888
3781 | 沭阳县 | 韩山 | 桔元村 | 韩山供电所 | 10kV韩圩116线 | PMS_沭阳县周杨一三组北变 | 交流10kV | 3090102261111 | 0 | 红区 | 配变受限 | 052780838888
3782 | 沭阳县 | 韩山 | 戴山村 | 韩山供电所 | 10kV韩花126线 | PMS_沭阳县代洼中2#变 | 交流10kV | 3090102263455 | 98.48 | 黄区 |  | 052780838888
3783 | 沭阳县 | 龙庙 | 赵庄村 | 龙庙供电所 | 10kV龙赵122线 | 沭阳县赵庄砖井变 | 交流10kV | 3090102263531 | 236.48 | 黄区 |  | 052780838888
3784 | 沭阳县 | 龙庙 | 赵庄村 | 龙庙供电所 | 10kV龙赵122线 | PMS_沭阳庄杨河变 | 交流10kV | 3090102263532 | 112.88 | 黄区 |  | 052780838888
3785 | 沭阳县 | 龙庙 | 葛巷村 | 龙庙供电所 | 10kV龙赵122线 | PMS_沭阳县葛巷二组路南变 | 交流10kV | 3090102263540 | 108.84 | 黄区 |  | 052780838888
3786 | 沭阳县 | 马厂 | 厂西居委会 | 马厂供电所 | 10kV苏泰124线 | PMS_沭阳县厂西路南变 | 交流10kV | 3090102269242 | 297.24 | 黄区 |  | 052780838888
3787 | 沭阳县 | 韩山 | 丰收村 | 韩山供电所 | 10kV官西163线 | PMS_沭阳县丰收村青墩东2#变 | 交流10kV | 3090102269330 | 151 | 黄区 |  | 052780838888
3788 | 沭阳县 | 胡集 | 胡西居委会 | 十字供电所 | 10kV胡西181线 | 沭阳县孙圩严庄2#变 | 交流10kV | 3090102269352 | 0 | 红区 | 配变/馈线 | 052780838888
3789 | 沭阳县 | 十字 | 周圩居委会 | 十字供电所 | 10kV汤圩1F4线 | PMS_沭阳县沟西圩东2#变 | 交流10kV | 3090102269359 | 132.44 | 黄区 |  | 052780838888
3790 | 沭阳县 | 胡集 | 新北居委会 | 十字供电所 | 10kV钱塘179线 | PMS_沭阳县梁井华庄2#台片 | 交流10kV | 3090102269593 | 90.96 | 黄区 |  | 052780838888
3791 | 沭阳县 | 青伊湖 | 后乡村 | 青伊湖供电所 | 10kV青利121线 | 沭阳县青伊湖陈庄北变 | 交流10kV | 3090102274107 | 258.64 | 黄区 |  | 052780838888
3792 | 沭阳县 | 青伊湖 | 湖湾村 | 青伊湖供电所 | 10kV青湖912线 | PMS_沭阳县湖湾一组东变 | 交流10kV | 3090102274124 | 119.74 | 黄区 |  | 052780838888
3793 | 沭阳县 | 青伊湖 | 湖湾村 | 青伊湖供电所 | 10kV青湖912线 | PMS_沭阳县湖湾三组北变 | 交流10kV | 3090102274129 | 125.74 | 黄区 |  | 052780838888
3794 | 沭阳县 | 新河 | 沙河 | 新河供电所 | 10kV新槐111线 | PMS_沭阳县沙河新宅1#变 | 交流10kV | 3090102274287 | 50.94 | 黄区 |  | 052780838888
3795 | 沭阳县 | 新河 | 新河镇周圈村 | 新河供电所 | 10kV颜东II145线 | PMS_沭阳县龙埝冯圩西 | 交流10kV | 3090102274288 | 139 | 黄区 |  | 052780838888
3796 | 沭阳县 | 十字 | 十字居委会 | 十字供电所 | 10kV水厂1F1线 | PMS_沭阳县黄渡南堆2#变 | 交流10kV | 3090102446446 | 88.08 | 黄区 |  | 052780838888
3797 | 沭阳县 | 新河 | 春生 | 新河供电所 | 10kV新槐111线 | PMS_沭阳县花团施圩1#变 | 交流10kV | 3090102310736 | 111.08 | 黄区 |  | 052780838888
3798 | 沭阳县 | 高墟 | 三荡村 | 高墟供电所 | 10kV高马136线 | PMS_沭阳县高墟镇河南三八组变 | 交流10kV | 3090102450987 | 95.44 | 黄区 |  | 052780838888
3799 | 沭阳县 | 贤官 | 杨庄村 | 贤官供电所 | 10kV贤蒋1CK线 | PMS_沭阳县贤官驻丘4组变 | 交流10kV | 3090102255259 | 135.78 | 黄区 |  | 052780838888
3800 | 沭阳县 | 贤官 | 驻丘村 | 贤官供电所 | 10kV贤元132线 | 沭阳县贤官杨庄北变 | 交流10kV | 3090102255276 | 230.185 | 黄区 |  | 052780838888
3801 | 沭阳县 | 七雄街道 | 高树村 | 章集供电所 | 10kV七高1JK线 | 沭阳县高树章庄台片 | 交流10kV | 3090102258787 | 137.66 | 黄区 |  | 052780838888
3802 | 沭阳县 | 七雄街道 | 官田村 | 章集供电所 | 10kV慈东936线 | PMS_沭阳县官田振兴街（南首） | 交流10kV | 3090102258812 | 0 | 红区 | 馈线受限 | 052780838888
3803 | 沭阳县 | 七雄街道 | 店西村 | 章集供电所 | 10kV慈东936线 | PMS_沭阳县官田振兴街北首 | 交流10kV | 3090102259020 | 0 | 红区 | 馈线受限 | 052780838888
3804 | 沭阳县 | 龙庙 | 兴义村 | 龙庙供电所 | 10kV龙前123线 | PMS_沭阳县龙庙兴义沙滩变 | 交流10kV | 3090102263592 | 9.94 | 黄区 |  | 052780838888
3805 | 沭阳县 | 龙庙 | 前岔村 | 龙庙供电所 | 10kV龙前123线 | PMS_沭阳县前岔代庄2#变 | 交流10kV | 3090102263597 | 49.04 | 黄区 |  | 052780838888
3806 | 沭阳县 | 龙庙 | 前岔村 | 龙庙供电所 | 10kV龙前123线 | 沭阳县前岔湾河2#变 | 交流10kV | 3090102263634 | 55.24 | 黄区 |  | 052780838888
3807 | 沭阳县 | 龙庙 | 前岔村 | 龙庙供电所 | 10kV龙前123线 | PMS_沭阳县前岔北2#变 | 交流10kV | 3090102263639 | 0 | 红区 | 配变受限 | 052780838888
3808 | 沭阳县 | 贤官 | 官宜村 | 贤官供电所 | 10kV贤蒋1CK线 | PMS_沭阳县贤官镇任庄东南变 | 交流10kV | 3090102264052 | 125 | 黄区 |  | 052780838888
3809 | 沭阳县 | 贤官 | 马庄村 | 贤官供电所 | 10kV贤南1CB线 | 沭阳县贤官镇马庄5组变 | 交流10kV | 3090102264064 | 240.96 | 黄区 |  | 052780838888
3810 | 沭阳县 | 贤官 | 三圩村 | 贤官供电所 | 10kV贤南1CB线 | PMS_沭阳县贤官镇马庄2组北变 | 交流10kV | 3090102264070 | 80.66 | 黄区 |  | 052780838888
3811 | 沭阳县 | 胡集 | 德胜居委会 | 十字供电所 | 10kV胡集183线 | 沭阳县胡集老街西台片 | 交流10kV | 3090102269722 | 177.68 | 黄区 |  | 052780838888
3812 | 沭阳县 | 胡集 | 胡集居委会 | 十字供电所 | 10kV胡集183线 | 沭阳县胡集开发区南2#台片 | 交流10kV | 3090102269732 | 266.12 | 黄区 |  | 052780838888
3813 | 沭阳县 | 胡集 | 三新居委会 | 十字供电所 | 10kV胡集183线 | PMS_沭阳县胡集花园西2#台片 | 交流10kV | 3090102269761 | 291.48 | 黄区 |  | 052780838888
3814 | 沭阳县 | 胡集 | 梁井居委会 | 十字供电所 | 10kV胡集183线 | 沭阳县胡集府前东2#台片 | 交流10kV | 3090102269776 | 285.32 | 黄区 |  | 052780838888
3815 | 沭阳县 | 胡集 | 新北居委会 | 十字供电所 | 10kV钱安195线 | PMS_沭阳县胡东村部东台片 | 交流10kV | 3090102269792 | 102.88 | 黄区 |  | 052780838888
3816 | 沭阳县 | 胡集 | 黄庄居委会 | 十字供电所 | 10kV胡南194线 | PMS_沭阳县胡集街南路东台片 | 交流10kV | 3090102269812 | 110.32 | 黄区 |  | 052780838888
3817 | 沭阳县 | 塘沟 | 老街村 | 塘沟供电所 | 10kV周工9A1线 | 沭阳县周集条元村西变 | 交流10kV | 3090102269944 | 236.8485 | 黄区 |  | 052780838888
3818 | 沭阳县 | 塘沟 | 老街村 | 塘沟供电所 | 10kV周街9D6线 | PMS_沭阳县周集供电所1#变 | 交流10kV | 3090102269947 | 260.48 | 黄区 |  | 052780838888
3819 | 沭阳县 | 胡集 | 东南居委会 | 十字供电所 | 10kV胡集183线 | 沭阳县胡集街东2#台片 | 交流10kV | 3090102270049 | 282.44 | 黄区 |  | 052780838888
3820 | 沭阳县 | 新河 | 新河维新村 | 新河供电所 | 10kV颜河142线 | 沭阳县维新张北1#变 | 交流10kV | 3090102494602 | 154.08 | 黄区 |  | 052780838888
3821 | 沭阳县 | 青伊湖 | 戚庄村 | 青伊湖供电所 | 10kV青荣126线 | 沭阳县殷口中北变 | 交流10kV | 3090102274488 | 290.76 | 黄区 |  | 052780838888
3822 | 沭阳县 | 青伊湖 | 戚庄村 | 青伊湖供电所 | 10kV青荣126线 | PMS_沭阳县殷口一组变 | 交流10kV | 3090102274491 | 113.34 | 黄区 |  | 052780838888
3823 | 沭阳县 | 青伊湖 | 姚沟村 | 青伊湖供电所 | 10kV青姚115线 | PMS_沭阳县姚沟村二组变 | 交流10kV | 3090102274492 | 0 | 红区 | 配变受限 | 052780838888
3824 | 沭阳县 | 青伊湖 | 高庄村 | 青伊湖供电所 | 10kV青姚115线 | 沭阳县高庄东北变 | 交流10kV | 3090102274493 | 50.48 | 黄区 |  | 052780838888
3825 | 沭阳县 | 青伊湖 | 高庄村 | 青伊湖供电所 | 10kV青姚115线 | PMS_沭阳县高庄村南变 | 交流10kV | 3090102274494 | 42.34 | 黄区 |  | 052780838888
3826 | 沭阳县 | 龙庙 | 朱庄村 | 龙庙供电所 | 10kV龙湾116线 | PMS_沭阳县朱庄王庄2#变 | 交流10kV | 3090102274640 | 309.16 | 黄区 |  | 052780838888
3827 | 沭阳县 | 龙庙 | 仲湾村 | 龙庙供电所 | 10kV龙湾116线 | PMS_沭阳县仲湾路北2#变 | 交流10kV | 3090102274646 | 85.56 | 黄区 |  | 052780838888
3828 | 沭阳县 | 华冲 | 东元村 | 青伊湖供电所 | 10kV华南16E线 | PMS_沭阳县东元路西果园变 | 交流10kV | 3090102281064 | 73 | 黄区 |  | 052780838888
3829 | 沭阳县 | 华冲 | 站灯村 | 青伊湖供电所 | 10kV龙联16A线 | 沭阳县林浅南西变 | 交流10kV | 3090102281080 | 279.56 | 黄区 |  | 052780838888
3830 | 沭阳县 | 华冲 | 东元村 | 青伊湖供电所 | 10kV青伊164线 | PMS_沭阳县华冲镇农科中北变 | 交流10kV | 3090102281082 | 9.44 | 黄区 |  | 052780838888
3831 | 沭阳县 | 华冲 | 站灯村 | 青伊湖供电所 | 10kV龙联16A线 | PMS_沭阳县站灯林浅11组变 | 交流10kV | 3090102281084 | 140.06 | 黄区 |  | 052780838888
3832 | 沭阳县 | 华冲 | 伍滩村 | 青伊湖供电所 | 10kV华南16E线 | PMS_沭阳县伍里村南2#变 | 交流10kV | 3090102281175 | 114.28 | 黄区 |  | 052780838888
3833 | 沭阳县 | 华冲 | 伍滩村 | 青伊湖供电所 | 10kV华南16E线 | PMS_沭阳县伍里七组南变 | 交流10kV | 3090102281176 | 40.12 | 黄区 |  | 052780838888
3834 | 沭阳县 | 塘沟 | 华帮村 | 塘沟供电所 | 10kV周东9D5线 | PMS_沭阳县鲍后南变 | 交流10kV | 3090102281208 | 95.12 | 黄区 |  | 052780838888
3835 | 沭阳县 | 七雄街道 | 官东村 | 章集供电所 | 10kV七河1JE线 | 沭阳县陈河冯庄 | 交流10kV | 3090102259064 | 141.72 | 黄区 |  | 052780838888
3836 | 沭阳县 | 七雄街道 | 官田村 | 章集供电所 | 10kV七溪1JL线 | PMS_沭阳县官田邱庄南变 | 交流10kV | 3090102259184 | 138.58 | 黄区 |  | 052780838888
3837 | 沭阳县 | 新河 | 埝头村 | 新河供电所 | 10kV扎庙1B8线 | PMS_沭阳县埝头史庙1#变 | 交流10kV | 3090102259250 | 50.92 | 黄区 |  | 052780838888
3838 | 沭阳县 | 新河 | 大营村 | 新河供电所 | 10kV新河115线 | PMS_沭阳县大营姜圩变 | 交流10kV | 3090102259253 | 117.96 | 黄区 |  | 052780838888
3839 | 沭阳县 | 贤官 | 马庄村 | 贤官供电所 | 10kV贤南1CB线 | PMS_沭阳县贤官镇马庄1组南变 | 交流10kV | 3090102264071 | 0 | 红区 | 配变受限 | 052780838888
3840 | 沭阳县 | 章集街道 | 张王庄村 | 章集供电所 | 10kV店街915线 | 街道陈王2#变 | 交流10kV | 3090102270456 | 80.74 | 黄区 |  | 052780838888
3841 | 沭阳县 | 章集街道 | 谢圩村 | 章集供电所 | 10kV店工923线 | PMS_沭阳县谢圩徐庄2#变 | 交流10kV | 3090102270458 | 22.16 | 黄区 |  | 052780838888
3842 | 沭阳县 | 李恒 | 孙洪村 | 李恒供电所 | 10kV李洪922线 | 孙红桥头变 | 交流10kV | 3090102270472 | 0 | 红区 | 配变受限 | 052780838888
3843 | 沭阳县 | 龙庙 | 庄塘村 | 龙庙供电所 | 10kV龙厅113线 | PMS_沭阳县庄塘四组2#变 | 交流10kV | 3090102274916 | 128.62 | 黄区 |  | 052780838888
3844 | 沭阳县 | 高墟 | 刁夏村 | 高墟供电所 | 10kV高邱9H7线 | 夏庄村部变 | 交流10kV | 3090102275166 | 61.24 | 黄区 |  | 052780838888
3845 | 沭阳县 | 龙庙 | 西厅村 | 龙庙供电所 | 10kV龙厅113线 | 沭阳县西厅沟西2#变 | 交流10kV | 3090102275171 | 228.12 | 黄区 |  | 052780838888
3846 | 沭阳县 | 高墟 | 刁夏村 | 高墟供电所 | 10kV高邱9H7线 | PMS_沭阳县夏庄北2#变 | 交流10kV | 3090102275172 | 0 | 红区 | 配变受限 | 052780838888
3847 | 沭阳县 | 华冲 | 丁庄村 | 青伊湖供电所 | 10kV华农16F线 | PMS_沭阳县丁庄街心西变 | 交流10kV | 3090102282828 | 140.22 | 黄区 |  | 052780838888
3848 | 沭阳县 | 华冲 | 官沟村 | 青伊湖供电所 | 10kV华农16F线 | 沭阳县官西村部北变 | 交流10kV | 3090102282832 | 227.84 | 黄区 |  | 052780838888
3849 | 沭阳县 | 华冲 | 官沟村 | 青伊湖供电所 | 10kV青伊164线 | PMS_沭阳县官西村西北变 | 交流10kV | 3090102282834 | 94.34 | 黄区 |  | 052780838888
3850 | 沭阳县 | 章集街道 | 大沈庄村 | 章集供电所 | 10kV章武913线 | 沭阳县大沈庄周南配变 | 交流10kV | 3090102282844 | 130.77 | 黄区 |  | 052780838888
3851 | 沭阳县 | 华冲 | 经堂村 | 青伊湖供电所 | 10kV华经16B线 | PMS_沭阳县经堂村小学变 | 交流10kV | 3090102289851 | 78.16 | 黄区 |  | 052780838888
3852 | 沭阳县 | 桑墟 | 条河村 | 桑墟供电所 | 10kV桑台943线 | PMS_桑墟条河村部3#变 | 交流10kV | 3090102267711 | 235.48 | 黄区 |  | 052780838888
3853 | 沭阳县 | 西圩 | 西圩村 | 吴集供电所 | 10kV西街1R21线 | PMS_沭阳县将军路1号变 | 交流10kV | 3090102271296 | 70.08 | 黄区 |  | 052780838888
3854 | 沭阳县 | 钱集 | 漆圩村 | 钱集供电所 | 10kV安钱122线 | PMS_程洼村王庄变 | 交流10kV | 3090102271299 | 144.66 | 黄区 |  | 052780838888
3855 | 沭阳县 | 西圩 | 中陈村 | 吴集供电所 | 10kV西街1R21线 | PMS_沭阳县北京路3#变 | 交流10kV | 3090102271327 | 0 | 红区 | 配变受限 | 052780838888
3856 | 沭阳县 | 高墟 | 司杨村 | 高墟供电所 | 10kV湖杨1R26线 | PMS_沭阳县司庄小河南变 | 交流10kV | 3090102275215 | 141.78 | 黄区 |  | 052780838888
3857 | 沭阳县 | 高墟 | 三荡村 | 高墟供电所 | 10kV高马136线 | PMS_河南村北变 | 交流10kV | 3090102275222 | 93.3 | 黄区 |  | 052780838888
3858 | 沭阳县 | 贤官 | 贤官村 | 贤官供电所 | 10kV龙庙161线 | PMS_沭阳县大房北2#变 | 交流10kV | 3090102451494 | 99.34 | 黄区 |  | 052780838888
3859 | 沭阳县 | 陇集 | 陇东村 | 陇集供电所 | 10kV陇花156线 | 沭阳桥北胡庄南变 | 交流10kV | 3090102275231 | 294.92 | 黄区 |  | 052780838888
3860 | 沭阳县 | 龙庙 | 西厅村 | 龙庙供电所 | 10kV龙前123线 | PMS_沭阳县西厅章圩2#变 | 交流10kV | 3090102275365 | 121.44 | 黄区 |  | 052780838888
3861 | 沭阳县 | 刘集 | 老圩村 | 陇集供电所 | 10kV九度142线 | 沭阳县刘集镇老圩小区变 | 交流10kV | 3090102283065 | 143.16 | 黄区 |  | 052780838888
3862 | 沭阳县 | 刘集 | 榆树村 | 陇集供电所 | 10kV刘兴132线 | 沭阳县刘集镇榆树北吴变 | 交流10kV | 3090102283076 | 0 | 红区 | 配变受限 | 052780838888
3863 | 沭阳县 | 刘集 | 槐树村 | 陇集供电所 | 10kV刘兴132线 | 沭阳县刘集镇槐树老庄南变 | 交流10kV | 3090102283077 | 19.12 | 黄区 |  | 052780838888
3864 | 沭阳县 | 刘集 | 大兴村 | 陇集供电所 | 10kV天铜125线 | 沭阳县刘集镇大兴东凌小区变 | 交流10kV | 3090102283079 | 87.84 | 黄区 |  | 052780838888
3865 | 沭阳县 | 刘集 | 老圩村 | 陇集供电所 | 10kV九度142线 | PMS_沭阳县刘集镇老圩沃庄北变 | 交流10kV | 3090102283085 | 62.94 | 黄区 |  | 052780838888
3866 | 沭阳县 | 胡集 | 刘河居委会 | 十字供电所 | 10kV胡园191线 | 沭阳县陈陆沟南2#变 | 交流10kV | 3090102292609 | 22.12 | 黄区 |  | 052780838888
3867 | 沭阳县 | 青伊湖 | 荣吴村 | 青伊湖供电所 | 10kV青顺123线 | PMS_沭阳县青伊湖吕庄北变 | 交流10kV | 3090102292648 | 156.5 | 黄区 |  | 052780838888
3868 | 沭阳县 | 庙头 | 吕庄村 | 潼阳供电所 | 10kV古龙124线 | 沭阳县吕庄仲圩 | 交流10kV | 3090102292683 | 141 | 黄区 |  | 052780838888
3869 | 沭阳县 | 贤官 | 禅武村 | 贤官供电所 | 10kV庄塘1CA线 | 沭阳县禅武小学西变 | 交流10kV | 3090102294671 | 249.44 | 黄区 |  | 052780838888
3870 | 沭阳县 | 耿圩 | 郭圩村 | 耿圩供电所 | 10kV耿西174线 | PMS_沭阳县郭圩村二组变 | 交流10kV | 3090102294914 | 170.92 | 黄区 |  | 052780838888
3871 | 沭阳县 | 十字 | 学宜居委会 | 十字供电所 | 10kV周圩1F3线 | PMS_学宜南2#变 | 交流10kV | 3090102192894 | 0 | 红区 | 馈线受限 | 052780838888
3872 | 沭阳县 | 十字 | 南汤圩居委会 | 十字供电所 | 10kV汤圩1F4线 | 沭阳县汤圩杨庄2#变 | 交流10kV | 3090102192911 | 273.84 | 黄区 |  | 052780838888
3873 | 沭阳县 | 十字 | 学宜居委会 | 十字供电所 | 10kV周圩1F3线 | PMS_学宜腰庄2#变 | 交流10kV | 3090102192914 | 0 | 红区 | 馈线受限 | 052780838888
3874 | 沭阳县 | 潼阳 | 潼西村 | 潼阳供电所 | 10kV潼西144线 | PMS_沭阳岔流仲庄 | 交流10kV | 3090102275399 | 0 | 红区 | 配变受限 | 052780838888
3875 | 沭阳县 | 庙头 | 马岭村 | 潼阳供电所 | 10kV马岭117线 | PMS_沭阳县马岭蒋庄南 | 交流10kV | 3090102276494 | 0 | 红区 | 配变受限 | 052780838888
3876 | 沭阳县 | 高墟 | 邱谷村 | 高墟供电所 | 10kV高邱9H7线 | PMS_沭阳县高墟镇小房南变 | 交流10kV | 3090102430654 | 15.16 | 黄区 |  | 052780838888
3877 | 沭阳县 | 高墟 | 古莲村 | 高墟供电所 | 10kV高莲134线 | 沭阳县夏增北变 | 交流10kV | 3090102283350 | 0 | 红区 | 配变受限 | 052780838888
3878 | 沭阳县 | 颜集 | 颜集梁庄村 | 新河供电所 | 10kV颜工II143线 | PMS_沭阳县梁庄二北台 | 交流10kV | 3090102283370 | 56.84 | 黄区 |  | 052780838888
3879 | 沭阳县 | 高墟 | 三荡村 | 高墟供电所 | 10kV高马136线 | PMS_沭阳县河南西桥头变 | 交流10kV | 3090102295704 | 117.54 | 黄区 |  | 052780838888
3880 | 沭阳县 | 十字 | 学宜居委会 | 十字供电所 | 10kV周圩1F3线 | 沭阳县学宜张庄2#新变 | 交流10kV | 3090102193096 | 0 | 红区 | 馈线受限 | 052780838888
3881 | 沭阳县 | 十字 | 赵解居委会 | 十字供电所 | 10kV周圩1F3线 | PMS_沭阳县赵解十一二组3#变 | 交流10kV | 3090102193120 | 0 | 红区 | 馈线受限 | 052780838888
3882 | 沭阳县 | 高墟 | 邱谷村 | 高墟供电所 | 10kV高邱9H7线 | PMS_沭阳县刘葛新村变 | 交流10kV | 3090102194148 | 41.38 | 黄区 |  | 052780838888
3883 | 沭阳县 | 胡集 | 华光居委会 | 十字供电所 | 10kV电缆182线 | PMS_沭阳县华光蒋庄 | 交流10kV | 1390300001405 | 35.2 | 黄区 |  | 052780838888
3884 | 沭阳县 | 马厂 | 青春村 | 马厂供电所 | 10kV马丁125线 | PMS_沭阳县范圩西变 | 交流10kV | 3090102284374 | 72.08 | 黄区 |  | 052780838888
3885 | 沭阳县 | 潼阳 | 潼东村 | 潼阳供电所 | 10kV潼工145线 | PMS_沭阳县支庄北台 | 交流10kV | 3090102284462 | 9.46 | 黄区 |  | 052780838888
3886 | 沭阳县 | 十字 | 前屯居委会 | 十字供电所 | 10kV汤圩1F4线 | PMS_前屯周庄2#变 | 交流10kV | 3090102286610 | 49.94 | 黄区 |  | 052780838888
3887 | 沭阳县 | 十字 | 前屯居委会 | 十字供电所 | 10kV汤圩1F4线 | PMS_前屯沟南2#变 | 交流10kV | 3090102286612 | 91.28 | 黄区 |  | 052780838888
3888 | 沭阳县 | 贤官 | 万刘村 | 贤官供电所 | 10kV贤万1C6线 | 沭阳县贤官镇刘庄2组变 | 交流10kV | 3090102298066 | 150.88 | 黄区 |  | 052780838888
3889 | 沭阳县 | 贤官 | 禅武村 | 贤官供电所 | 10kV贤马1C5线 | PMS_沭阳县刘庄村部西变 | 交流10kV | 3090102298075 | 69.88 | 黄区 |  | 052780838888
3890 | 沭阳县 | 贤官 | 三圩村 | 贤官供电所 | 10kV贤万1C6线 | PMS_沭阳县刘庄郎庄变 | 交流10kV | 3090102298076 | 85.62 | 黄区 |  | 052780838888
3891 | 沭阳县 | 桑墟 | 刘厅村 | 桑墟供电所 | 10kV桑厅922线 | 桑墟镇刘厅王庄2#变 | 交流10kV | 3090102298330 | 279.6 | 黄区 |  | 052780838888
3892 | 沭阳县 | 十字 | 赵解居委会 | 十字供电所 | 10kV周圩1F3线 | PMS_沭阳县赵解三组2#变 | 交流10kV | 3090102298564 | 0 | 红区 | 馈线受限 | 052780838888
3893 | 沭阳县 | 马厂 | 葛荡村 | 马厂供电所 | 10kV厂西123线 | PMS_葛荡村部西变 | 交流10kV | 3090102204160 | 88.62 | 黄区 |  | 052780838888
3894 | 沭阳县 | 钱集镇 | 水庄村 | 钱集供电所 | 10kV张塘9A3线 | 沭阳县东营街西变 | 交流10kV | 3090102204643 | 0 | 红区 | 配变受限 | 052780838888
3895 | 沭阳县 | 张圩 | 东营 村 | 钱集供电所 | 10kV张街9E4线 | PMS_沭阳县马布小学变 | 交流10kV | 3090102204647 | 84.84 | 黄区 |  | 052780838888
3896 | 沭阳县 | 张圩 | 张圩村 | 钱集供电所 | 10kV张工9A2线 | 沭阳县张圩街东工业区 | 交流10kV | 1390300001440 | 149.22 | 黄区 |  | 052780838888
3897 | 沭阳县 | 庙头 | 长探 | 潼阳供电所 | 10kV长探122线 | PMS_沭阳县长探南台 | 交流10kV | 1390300001086 | 264.48 | 黄区 |  | 052780838888
3898 | 沭阳县 | 庙头 | 探架村 | 潼阳供电所 | 10kV长探122线 | PMS_沭阳县探架西台 | 交流10kV | 1390300001105 | 131.48 | 黄区 |  | 052780838888
3899 | 沭阳县 | 贤官 | 蔡庄村 | 贤官供电所 | 10kV贤北1CC线 | PMS_沭阳县贤官八集东北台变 | 交流10kV | 3090102288545 | 125.56 | 黄区 |  | 052780838888
3900 | 沭阳县 | 十字 | 张圩居委会 | 十字供电所 | 10kV十字1F6线 | PMS_张圩河南2#变 | 交流10kV | 3090102289070 | 132.06 | 黄区 |  | 052780838888
3901 | 沭阳县 | 西圩 | 邱庄村 | 吴集供电所 | 10kV吴工1V3线 | 沭阳县吴集中学变 | 交流10kV | 3090102302600 | 160 | 黄区 |  | 052780838888
3902 | 沭阳县 | 悦来 | 华新村 | 悦来供电所 | 10kV悦华118线 | PMS_沭阳县悦来镇农科北刘南台片 | 交流10kV | 3090102302815 | 135.54 | 黄区 |  | 052780838888
3903 | 沭阳县 | 桑墟 | 条河村 | 桑墟供电所 | 10kV桑台943线 | PMS_沭阳县条河4组变 | 交流10kV | 3090102205442 | 73.06 | 黄区 |  | 052780838888
3904 | 沭阳县 | 韩山 | 凤沂村 | 韩山供电所 | 10kV韩顺143线 | PMS_沭阳县凤沂南变, | 交流10kV | 3090102205902 | 140.02 | 黄区 |  | 052780838888
3905 | 沭阳县 | 贤官 | 沙河寺村 | 贤官供电所 | 10kV贤沙1C4线 | PMS_沭阳县贤官八集东台变 | 交流10kV | 3090102205928 | 281.6 | 黄区 |  | 052780838888
3906 | 沭阳县 | 华冲 | 汤庄村 | 青伊湖供电所 | 10kV农区16D线 | PMS_沭阳县条堆村许庄北变 | 交流10kV | 3090102207244 | 96.41 | 黄区 |  | 052780838888
3907 | 沭阳县 | 胡集 | 三新居委会 | 十字供电所 | 10kV胡园191线 | PMS_沭阳县丁河仇刘 | 交流10kV | 1390300001476 | 0.912 | 黄区 |  | 052780838888
3908 | 沭阳县 | 潼阳 | 后圩村 | 潼阳供电所 | 10kV圩庄116线 | PMS_沭阳县后头西台变 | 交流10kV | 1390300001480 | 233.32 | 黄区 |  | 052780838888
3909 | 沭阳县 | 高墟 | 司杨村 | 高墟供电所 | 10kV湖木1R25线 | PMS_沭阳县杨岗北变 | 交流10kV | 1390300001505 | 118.94 | 黄区 |  | 052780838888
3910 | 沭阳县 | 塘沟 | 老街村 | 塘沟供电所 | 10kV周街9D6线 | 沭阳县老集5.6组北变 | 交流10kV | 3090102211951 | 278.76 | 黄区 |  | 052780838888
3911 | 沭阳县 | 万匹 | 大房村 | 贤官供电所 | 10kV大房1C7线 | 沭阳县农科东南台变 | 交流10kV | 3090102213241 | 39.4 | 黄区 |  | 052780838888
3912 | 沭阳县 | 万匹 | 下湾村 | 贤官供电所 | 10kV桑新921线 | PMS_沭阳县下湾西南变 | 交流10kV | 3090102213248 | 0 | 红区 | 配变受限 | 052780838888
3913 | 沭阳县 | 贤官 | 贤北村 | 贤官供电所 | 10kV贤北1CC线 | 沭阳县贤官文集6组变 | 交流10kV | 3090102209407 | 210.24 | 黄区 |  | 052780838888
3914 | 沭阳县 | 贤官 | 贤北村 | 贤官供电所 | 10kV贤北1CC线 | 沭阳县贤官文集3组变 | 交流10kV | 3090102209410 | 291.4 | 黄区 |  | 052780838888
3915 | 沭阳县 | 钱集 | 万庄村 | 钱集供电所 | 10kV东钱129线 | PMS_沭阳县万亩片街道配变 | 交流10kV | 3090102211414 | 87.06 | 黄区 |  | 052780838888
3916 | 沭阳县 | 潼阳 | 后圩村 | 潼阳供电所 | 10kV圩庄116线 | 沭阳县圩庄堆房 | 交流10kV | 1390300001524 | 154.54 | 黄区 |  | 052780838888
3917 | 沭阳县 | 潼阳 | 后圩村 | 潼阳供电所 | 10kV圩庄116线 | PMS_沭阳县圩庄南台变 | 交流10kV | 1390300001525 | 301.24 | 黄区 |  | 052780838888
3918 | 沭阳县 | 庙头 | 长探 | 潼阳供电所 | 10kV长探122线 | PMS_沭阳县长探北台 | 交流10kV | 1390300001085 | 286.88 | 黄区 |  | 052780838888
3919 | 沭阳县 | 万匹 | 丁蒋村 | 贤官供电所 | 10kV万匹168线 | 沭阳县丁圩村部配变 | 交流10kV | 3090102400155 | 147.12 | 黄区 |  | 052780838888
3920 | 沭阳县 | 万匹 | 杨庄村 | 贤官供电所 | 10kV蔡庄1C8线 | 沭阳县杨庄街西变 | 交流10kV | 3090102213235 | 0 | 红区 | 配变受限 | 052780838888
3921 | 沭阳县 | 万匹 | 杨庄村 | 贤官供电所 | 10kV蔡庄1C8线 | PMS_杨庄一组变 | 交流10kV | 3090102213237 | 293.6 | 黄区 |  | 052780838888
3922 | 沭阳县 | 龙庙 | 蔡庄村 | 贤官供电所 | 10kV龙庙161线 | 蔡庄路西南变 | 交流10kV | 3090102213240 | 304.2 | 黄区 |  | 052780838888
3923 | 沭阳县 | 章集街道 | 王圩村 | 章集供电所 | 10kV店仓926线 | 沭阳县王圩卢庄2#变 | 交流10kV | 3090102213311 | 0 | 红区 | 配变/馈线 | 052780838888
3924 | 沭阳县 | 章集街道 | 王圩村 | 章集供电所 | 10kV店仓926线 | 沭阳县王圩前元2#变 | 交流10kV | 3090102213312 | 0 | 红区 | 馈线受限 | 052780838888
3925 | 沭阳县 | 沭城街道 | 圩东社区 | 沭阳县供电公司 | 10kV纸I1DH线 | 吕圩小区 | 交流10kV | 3090102223260 | 156 | 黄区 |  | 052780838888
3926 | 沭阳县 | 章集街道 | 何杨村 | 章集供电所 | 10kV店西922线 | 沭阳县韩荡周徐2#变 | 交流10kV | 3090102223459 | 0 | 红区 | 配变受限 | 052780838888
3927 | 沭阳县 | 颜集 | 颜集许房村 | 新河供电所 | 10kV颜西II144线 | PMS_沭阳县丁圩村部 | 交流10kV | 1390300002112 | 111.94 | 黄区 |  | 052780838888
3928 | 沭阳县 | 颜集 | 颜集许房村 | 新河供电所 | 10kV颜西II144线 | PMS_沭阳县丁圩村 | 交流10kV | 1390300002113 | 107.08 | 黄区 |  | 052780838888
3929 | 沭阳县 | 颜集 | 颜集梁庄村 | 新河供电所 | 10kV颜工II143线 | PMS_沭阳县梁庄村五台 | 交流10kV | 1390300002114 | 79.62 | 黄区 |  | 052780838888
3930 | 沭阳县 | 颜集 | 颜集虞溪村 | 新河供电所 | 10kV颜工II143线 | 沭阳县于西村一台 | 交流10kV | 1390300002115 | 169.76 | 黄区 |  | 052780838888
3931 | 沭阳县 | 桑墟 | 友谊河村 | 桑墟供电所 | 10kV桑胡932线 | PMS_沭阳县桑墟胡圩9组变 | 交流10kV | 1390300002116 | 191.68 | 黄区 |  | 052780838888
3932 | 沭阳县 | 颜集 | 颜集虞溪村 | 新河供电所 | 10kV颜工II143线 | 沭阳县于西村二台 | 交流10kV | 3090102878110 | 128.76 | 黄区 |  | 052780838888
3933 | 沭阳县 | 颜集 | 颜集虞溪村 | 新河供电所 | 10kV颜工II143线 | PMS_沭阳县于西村三台 | 交流10kV | 1390300002118 | 0 | 红区 | 配变受限 | 052780838888
3934 | 沭阳县 | 颜集 | 颜集虞溪村 | 新河供电所 | 10kV颜工II143线 | PMS_沭阳县于西村四台 | 交流10kV | 1390300002119 | 81.94 | 黄区 |  | 052780838888
3935 | 沭阳县 | 颜集 | 颜集许房村 | 新河供电所 | 10kV颜西II144线 | PMS_沭阳县花埝村圩里 | 交流10kV | 1390300002120 | 129 | 黄区 |  | 052780838888
3936 | 沭阳县 | 颜集 | 颜集许房村 | 新河供电所 | 10kV颜西II144线 | PMS_沭阳县花埝村西花地 | 交流10kV | 1390300002121 | 75.5 | 黄区 |  | 052780838888
3937 | 沭阳县 | 颜集 | 颜集许房村 | 新河供电所 | 10kV颜西II144线 | 沭阳县花埝村沙墩 | 交流10kV | 1390300002123 | 75.12 | 黄区 |  | 052780838888
3938 | 沭阳县 | 颜集 | 颜集许房村 | 新河供电所 | 10kV颜西II144线 | 沭阳县花埝村胡圩 | 交流10kV | 1390300002125 | 20.96 | 黄区 |  | 052780838888
3939 | 沭阳县 | 颜集 | 颜集许房村 | 新河供电所 | 10kV颜西II144线 | PMS_沭阳县房圩村东台 | 交流10kV | 1390300002132 | 0 | 红区 | 配变受限 | 052780838888
3940 | 沭阳县 | 颜集 | 颜集虞溪村 | 新河供电所 | 10kV颜工II143线 | PMS_沭阳县潘庄村中台 | 交流10kV | 1390300002133 | 51.24 | 黄区 |  | 052780838888
3941 | 沭阳县 | 胡集 | 胡集居委会 | 十字供电所 | 10kV胡西181线 | 沭阳县新集街东 | 交流10kV | 1390300001707 | 0 | 红区 | 馈线受限 | 052780838888
3942 | 沭阳县 | 胡集 | 胡东居委会 | 十字供电所 | 10kV胡西181线 | 沭阳县新东徐庄 | 交流10kV | 1390300001886 | 0 | 红区 | 配变/馈线 | 052780838888
3943 | 沭阳县 | 胡集 | 胡南居委会 | 十字供电所 | 10kV胡西181线 | PMS_沭阳县胡西村部 | 交流10kV | 1390300001887 | 0 | 红区 | 馈线受限 | 052780838888
3944 | 沭阳县 | 胡集 | 胡集居委会 | 十字供电所 | 10kV小店185线 | 沭阳县胡西东庄 | 交流10kV | 1390300001933 | 105.16 | 黄区 |  | 052780838888
3945 | 沭阳县 | 高墟 | 河北村 | 高墟供电所 | 10kV湖街1R11线 | 沭阳县河北西变 | 交流10kV | 1390300001934 | 86.84 | 黄区 |  | 052780838888
3946 | 沭阳县 | 贤官 | 三圩村 | 贤官供电所 | 10kV汪刘16G线 | 沭阳县葛吕中变 | 交流10kV | 1390300001687 | 141.46 | 黄区 |  | 052780838888
3947 | 沭阳县 | 高墟 | 新钱村 | 高墟供电所 | 10kV湖工1H7线 | PMS_沭阳县新钱中变 | 交流10kV | 1390300001688 | 54.304 | 黄区 |  | 052780838888
3948 | 沭阳县 | 高墟 | 新湖村 | 高墟供电所 | 10kV湖工1H7线 | PMS_沭阳县新湖言房变 | 交流10kV | 1390300001698 | 127.94 | 黄区 |  | 052780838888
3949 | 沭阳县 | 高墟 | 新钱村 | 高墟供电所 | 10kV湖工1H7线 | PMS_沭阳县新钱北变 | 交流10kV | 1390300001699 | 259.8 | 黄区 |  | 052780838888
3950 | 沭阳县 | 庙头 | 古龙村 | 潼阳供电所 | 10kV古龙124线 | PMS_沭阳县龙窝废顶 | 交流10kV | 1390300001475 | 206.92 | 黄区 |  | 052780838888
3951 | 沭阳县 | 胡集 | 胡南居委会 | 十字供电所 | 10kV胡园191线 | PMS_沭阳县刘庄张庄 | 交流10kV | 1390300001176 | 119.66 | 黄区 |  | 052780838888
3952 | 沭阳县 | 胡集 | 德胜居委会 | 十字供电所 | 10kV电缆182线 | PMS_沭阳县胡北南园 | 交流10kV | 1390300001177 | 0 | 红区 | 配变受限 | 052780838888
3953 | 沭阳县 | 胡集 | 胡集居委会 | 十字供电所 | 10kV电缆182线 | PMS_沭阳县胡北大小祁 | 交流10kV | 1390300001206 | 57.96 | 黄区 |  | 052780838888
3954 | 沭阳县 | 颜集 | 颜集虞溪村 | 新河供电所 | 10kV颜工II143线 | 沭阳县潘庄村东台 | 交流10kV | 1390300001548 | 103.4 | 黄区 |  | 052780838888
3955 | 沭阳县 | 颜集 | 颜集虞溪村 | 新河供电所 | 10kV颜工II143线 | PMS_沭阳县潘庄村新村 | 交流10kV | 1390300001549 | 0 | 红区 | 配变受限 | 052780838888
3956 | 沭阳县 | 高墟 | 下坊分场 | 高墟供电所 | 10kV高荡1H3线 | PMS_沭阳县农场东台变 | 交流10kV | 1390300001550 | 30.58 | 黄区 |  | 052780838888
3957 | 沭阳县 | 高墟 | 下坊分场 | 高墟供电所 | 10kV高荡1H3线 | PMS_沭阳县农场西变 | 交流10kV | 1390300001552 | 37.8 | 黄区 |  | 052780838888
3958 | 沭阳县 | 悦来 | 悦来居委会 | 悦来供电所 | 10kV悦新116线 | PMS_沭阳县悦来镇悦北吴庄变 | 交流10kV | 1390300001734 | 62.88 | 黄区 |  | 052780838888
3959 | 沭阳县 | 悦来 | 橡佟村 | 悦来供电所 | 10kV悦新116线 | 沭阳县悦来镇吴圩大庄变 | 交流10kV | 1390300001737 | 105.24 | 黄区 |  | 052780838888
3960 | 沭阳县 | 高墟 | 高墟居委会 | 高墟供电所 | 10kV高马136线 | PMS_沭阳县付房东变 | 交流10kV | 1390300001738 | 58.16 | 黄区 |  | 052780838888
3961 | 沭阳县 | 高墟 | 高墟居委会 | 高墟供电所 | 10kV高马136线 | PMS_沭阳县付房中变 | 交流10kV | 1390300001741 | 8.16 | 黄区 |  | 052780838888
3962 | 沭阳县 | 高墟 | 高墟居委会 | 高墟供电所 | 10kV高马136线 | 沭阳县付房西变 | 交流10kV | 1390300001742 | 82.68 | 黄区 |  | 052780838888
3963 | 沭阳县 | 高墟 | 高墟居委会 | 高墟供电所 | 10kV高马136线 | PMS_沭阳县付房南变 | 交流10kV | 1390300001743 | 0 | 红区 | 配变受限 | 052780838888
3964 | 沭阳县 | 悦来 | 橡佟村 | 悦来供电所 | 10kV悦新116线 | 沭阳县吴圩组变 | 交流10kV | 1390300001744 | 67.32 | 黄区 |  | 052780838888
3965 | 沭阳县 | 悦来 | 橡佟村 | 悦来供电所 | 10kV悦新116线 | 沭阳县悦来镇吴圩墙头变 | 交流10kV | 1390300001745 | 158.81 | 黄区 |  | 052780838888
3966 | 沭阳县 | 悦来 | 橡佟村 | 悦来供电所 | 10kV悦新116线 | 沭阳县悦来镇吴圩前灯变 | 交流10kV | 1390300001769 | 6.6 | 黄区 |  | 052780838888
3967 | 沭阳县 | 高墟 | 马沟村 | 高墟供电所 | 10kV高马136线 | 沭阳县马沟西变 | 交流10kV | 1390300001770 | 96.12 | 黄区 |  | 052780838888
3968 | 沭阳县 | 悦来 | 薛方村 | 悦来供电所 | 10kV悦新116线 | PMS_沭阳县方圩王东变 | 交流10kV | 1390300002036 | 17.24 | 黄区 |  | 052780838888
3969 | 沭阳县 | 华冲 | 官沟村 | 青伊湖供电所 | 10kV华农16F线 | PMS_沭阳县官西村部变 | 交流10kV | 1390300001779 | 304.08 | 黄区 |  | 052780838888
3970 | 沭阳县 | 华冲 | 官沟村 | 青伊湖供电所 | 10kV青伊164线 | 沭阳县官西范庄变 | 交流10kV | 1390300001710 | 244.72 | 黄区 |  | 052780838888
3971 | 沭阳县 | 颜集 | 颜集方圩村 | 新河供电所 | 10kV颜水116线 | 沭阳县方圩村五队 | 交流10kV | 1390300001711 | 118.58 | 黄区 |  | 052780838888
3972 | 沭阳县 | 胡集 | 胡集居委会 | 十字供电所 | 10kV胡华192线 | 沭阳县胡集农电 | 交流10kV | 1390300001501 | 106.32 | 黄区 |  | 052780838888
3973 | 沭阳县 | 高墟 | 新湖村 | 高墟供电所 | 10kV湖工1H7线 | PMS_沭阳县新湖南变 | 交流10kV | 1390300001519 | 85.5 | 黄区 |  | 052780838888
3974 | 沭阳县 | 高墟 | 司杨村 | 高墟供电所 | 10kV湖木1R25线 | PMS_沭阳县杨岗东变 | 交流10kV | 1390300001237 | 58.24 | 黄区 |  | 052780838888
3975 | 沭阳县 | 高墟 | 穆庄村 | 高墟供电所 | 10kV高荡1H3线 | 沭阳县穆庄陈庄北变 | 交流10kV | 1390300001592 | 80.68 | 黄区 |  | 052780838888
3976 | 沭阳县 | 高墟 | 纲要村 | 高墟供电所 | 10kV高莲134线 | 沭阳县大乔村顾庄南变 | 交流10kV | 1390300001593 | 32.7 | 黄区 |  | 052780838888
3977 | 沭阳县 | 高墟 | 穆庄村 | 高墟供电所 | 10kV高荡1H3线 | PMS_沭阳县穆庄村王庄变 | 交流10kV | 1390300001594 | 65.66 | 黄区 |  | 052780838888
3978 | 沭阳县 | 高墟 | 穆庄村 | 高墟供电所 | 10kV高荡1H3线 | 沭阳县穆庄中心变 | 交流10kV | 1390300001595 | 132.92 | 黄区 |  | 052780838888
3979 | 沭阳县 | 高墟 | 穆庄村 | 高墟供电所 | 10kV高荡1H3线 | 沭阳县穆庄中变 | 交流10kV | 1390300001596 | 81.32 | 黄区 |  | 052780838888
3980 | 沭阳县 | 高墟 | 穆庄村 | 高墟供电所 | 10kV高荡1H3线 | PMS_沭阳县穆庄村石窑变 | 交流10kV | 1390300001597 | 72.08 | 黄区 |  | 052780838888
3981 | 沭阳县 | 高墟 | 龙河村 | 高墟供电所 | 10kV高荡1H3线 | 沭阳县周车中变 | 交流10kV | 1390300001598 | 244.16 | 黄区 |  | 052780838888
3982 | 沭阳县 | 高墟 | 龙河村 | 高墟供电所 | 10kV高荡1H3线 | 沭阳县周车徐庄变 | 交流10kV | 1390300001599 | 2.34 | 黄区 |  | 052780838888
3983 | 沭阳县 | 高墟 | 龙河村 | 高墟供电所 | 10kV高荡1H3线 | 沭阳县周车村朱庄变 | 交流10kV | 1390300001600 | 34.82 | 黄区 |  | 052780838888
3984 | 沭阳县 | 高墟 | 龙河村 | 高墟供电所 | 10kV高荡1H3线 | PMS_沭阳县张牟蒋庄变 | 交流10kV | 1390300001601 | 130.74 | 黄区 |  | 052780838888
3985 | 沭阳县 | 七雄街道 | 高树村 | 章集供电所 | 10kV七高1JK线 | PMS_沭阳县高树村部变 | 交流10kV | 1390300001773 | 184.12 | 黄区 |  | 052780838888
3986 | 沭阳县 | 七雄街道 | 七雄村 | 章集供电所 | 10kV七雄1J4线 | PMS_沭阳县七雄村部变 | 交流10kV | 1390300001774 | 287.72 | 黄区 |  | 052780838888
3987 | 沭阳县 | 悦来 | 橡佟村 | 悦来供电所 | 10kV悦新116线 | PMS_沭阳县悦来镇周圩兴南变 | 交流10kV | 1390300001776 | 10.96 | 黄区 |  | 052780838888
3988 | 沭阳县 | 悦来 | 橡佟村 | 悦来供电所 | 10kV悦新116线 | PMS_沭阳县悦来镇周圩沈庄变 | 交流10kV | 1390300001777 | 0 | 红区 | 配变受限 | 052780838888
3989 | 沭阳县 | 悦来 | 薛方村 | 悦来供电所 | 10kV悦新116线 | PMS_沭阳县悦来镇方圩王西变 | 交流10kV | 1390300002037 | 8.44 | 黄区 |  | 052780838888
3990 | 沭阳县 | 悦来 | 薛方村 | 悦来供电所 | 10kV悦新116线 | PMS_沭阳县方圩村部 | 交流10kV | 1390300002074 | 47.2 | 黄区 |  | 052780838888
3991 | 沭阳县 | 悦来 | 薛方村 | 悦来供电所 | 10kV悦新116线 | 沭阳县悦来镇方圩大庄 | 交流10kV | 1390300002077 | 51.8 | 黄区 |  | 052780838888
3992 | 沭阳县 | 悦来 | 肖湖村 | 悦来供电所 | 10kV悦新116线 | 沭阳县肖湖张庄变 | 交流10kV | 1390300002080 | 188.44 | 黄区 |  | 052780838888
3993 | 沭阳县 | 悦来 | 橡佟村 | 悦来供电所 | 10kV悦新116线 | 沭阳县悦来镇吴圩橡树变 | 交流10kV | 1390300002081 | 182.36 | 黄区 |  | 052780838888
3994 | 沭阳县 | 悦来 | 肖湖村 | 悦来供电所 | 10kV悦来114线 | 沭阳县悦来镇肖湖叶洼 | 交流10kV | 1390300002083 | 68.16 | 黄区 |  | 052780838888
3995 | 沭阳县 | 颜集 | 颜集周项村 | 新河供电所 | 10kV颜水116线 | 沭阳县周圩村木匠庄 | 交流10kV | 1390300001798 | 276.76 | 黄区 |  | 052780838888
3996 | 沭阳县 | 颜集 | 颜集周项村 | 新河供电所 | 10kV颜水116线 | 沭阳县周圩村张庄 | 交流10kV | 1390300001799 | 289.16 | 黄区 |  | 052780838888
3997 | 沭阳县 | 颜集 | 颜集周项村 | 新河供电所 | 10kV颜水116线 | 沭阳县周圩村姜圩 | 交流10kV | 1390300001800 | 131.48 | 黄区 |  | 052780838888
3998 | 沭阳县 | 颜集 | 颜集周项村 | 新河供电所 | 10kV颜水116线 | PMS_沭阳县周圩村村部 | 交流10kV | 1390300001801 | 139.3 | 黄区 |  | 052780838888
3999 | 沭阳县 | 胡集 | 梁井居委会 | 十字供电所 | 10kV胡西181线 | 沭阳县三王耿庄 | 交流10kV | 1390300001802 | 0 | 红区 | 配变/馈线 | 052780838888
4000 | 沭阳县 | 颜集 | 颜集周项村 | 新河供电所 | 10kV颜水116线 | 沭阳县周圩村沟东 | 交流10kV | 1390300001803 | 27.54 | 黄区 |  | 052780838888
4001 | 沭阳县 | 胡集 | 大徐居委会 | 十字供电所 | 10kV胡淮187线 | PMS_沭阳县淮沭东红星 | 交流10kV | 1390300001806 | 96.5 | 黄区 |  | 052780838888
4002 | 沭阳县 | 颜集 | 颜集周项村 | 新河供电所 | 10kV颜水116线 | 沭阳县项宅村大宫庄 | 交流10kV | 1390300001807 | 0 | 红区 | 配变受限 | 052780838888
4003 | 沭阳县 | 颜集 | 颜集周项村 | 新河供电所 | 10kV颜水116线 | 沭阳县项宅村李庄 | 交流10kV | 1390300001747 | 32.16 | 黄区 |  | 052780838888
4004 | 沭阳县 | 颜集 | 颜集周项村 | 新河供电所 | 10kV颜水116线 | 沭阳县项宅村段墩 | 交流10kV | 1390300001748 | 0 | 红区 | 配变受限 | 052780838888
4005 | 沭阳县 | 高墟 | 陆口村 | 高墟供电所 | 10kV西郝122线 | PMS_沭阳县陆口村部变 | 交流10kV | 1390300001520 | 299.24 | 黄区 |  | 052780838888
4006 | 沭阳县 | 高墟 | 陆口村 | 高墟供电所 | 10kV西郝122线 | PMS_沭阳县陆口南变 | 交流10kV | 1390300001521 | 104.22 | 黄区 |  | 052780838888
4007 | 沭阳县 | 高墟 | 陆口村 | 高墟供电所 | 10kV西郝122线 | 沭阳县陆口河南变 | 交流10kV | 1390300001522 | 149.64 | 黄区 |  | 052780838888
4008 | 沭阳县 | 高墟 | 莲河村 | 高墟供电所 | 10kV湖木1R25线 | PMS_沭阳县朱湾河南西变 | 交流10kV | 1390300001542 | 0 | 红区 | 配变受限 | 052780838888
4009 | 沭阳县 | 高墟 | 莲河村 | 高墟供电所 | 10kV湖木1R25线 | PMS_沭阳县朱湾河南东变 | 交流10kV | 1390300001543 | 0 | 红区 | 配变受限 | 052780838888
4010 | 沭阳县 | 高墟 | 莲河村 | 高墟供电所 | 10kV湖木1R25线 | PMS_沭阳县马房中变 | 交流10kV | 1390300001544 | 136.88 | 黄区 |  | 052780838888
4011 | 沭阳县 | 高墟 | 莲河村 | 高墟供电所 | 10kV湖木1R25线 | 沭阳县马房西变 | 交流10kV | 1390300001545 | 95.2 | 黄区 |  | 052780838888
4012 | 沭阳县 | 高墟 | 莲河村 | 高墟供电所 | 10kV湖木1R25线 | 沭阳县马房东变 | 交流10kV | 1390300001547 | 0 | 红区 | 配变受限 | 052780838888
4013 | 沭阳县 | 胡集 | 刘河居委会 | 十字供电所 | 10kV胡园191线 | 沭阳县丁河耿庄 | 交流10kV | 1390300001279 | 95.7 | 黄区 |  | 052780838888
4014 | 沭阳县 | 高墟 | 龙河村 | 高墟供电所 | 10kV高荡1H3线 | PMS_沭阳县张牟张庄变 | 交流10kV | 1390300001602 | 0 | 红区 | 配变受限 | 052780838888
4015 | 沭阳县 | 高墟 | 龙河村 | 高墟供电所 | 10kV高荡1H3线 | PMS_沭阳县张牟江庄变 | 交流10kV | 1390300001603 | 98.74 | 黄区 |  | 052780838888
4016 | 沭阳县 | 高墟 | 龙河村 | 高墟供电所 | 10kV高荡1H3线 | 沭阳县张牟西变 | 交流10kV | 1390300001634 | 0 | 红区 | 配变受限 | 052780838888
4017 | 沭阳县 | 高墟 | 龙河村 | 高墟供电所 | 10kV高荡1H3线 | PMS_沭阳县张牟北变 | 交流10kV | 1390300001635 | 1.46 | 黄区 |  | 052780838888
4018 | 沭阳县 | 高墟 | 纲要村 | 高墟供电所 | 10kV高莲134线 | 沭阳县大乔变 | 交流10kV | 1390300001636 | 44.28 | 黄区 |  | 052780838888
4019 | 沭阳县 | 高墟 | 纲要村 | 高墟供电所 | 10kV高莲134线 | PMS_沭阳县大乔徐庄变 | 交流10kV | 1390300001637 | 130.94 | 黄区 |  | 052780838888
4020 | 沭阳县 | 高墟 | 纲要村 | 高墟供电所 | 10kV高莲134线 | PMS_沭阳县大乔顾庄变 | 交流10kV | 1390300001638 | 0 | 红区 | 配变受限 | 052780838888
4021 | 沭阳县 | 高墟 | 纲要村 | 高墟供电所 | 10kV高莲134线 | 沭阳县李套村西变 | 交流10kV | 1390300001639 | 13.88 | 黄区 |  | 052780838888
4022 | 沭阳县 | 高墟 | 纲要村 | 高墟供电所 | 10kV高莲134线 | 沭阳县李套村中变 | 交流10kV | 1390300001640 | 87.64 | 黄区 |  | 052780838888
4023 | 沭阳县 | 高墟 | 古莲村 | 高墟供电所 | 10kV高莲134线 | 沭阳县张许村李圩变 | 交流10kV | 1390300001641 | 0 | 红区 | 配变受限 | 052780838888
4024 | 沭阳县 | 高墟 | 纲要村 | 高墟供电所 | 10kV高莲134线 | 沭阳县李套村七组变 | 交流10kV | 1390300001672 | 64.36 | 黄区 |  | 052780838888
4025 | 沭阳县 | 高墟 | 古莲村 | 高墟供电所 | 10kV高莲134线 | 沭阳县张许村时圩变 | 交流10kV | 1390300001673 | 53.12 | 黄区 |  | 052780838888
4026 | 沭阳县 | 悦来 | 橡佟村 | 悦来供电所 | 10kV悦新116线 | PMS_沭阳县悦来镇周圩村周圩组变 | 交流10kV | 1390300001795 | 71.38 | 黄区 |  | 052780838888
4027 | 沭阳县 | 胡集 | 华长居委会 | 十字供电所 | 10kV胡西181线 | PMS_沭阳县盆荡马路 | 交流10kV | 1390300001796 | 0 | 红区 | 馈线受限 | 052780838888
4028 | 沭阳县 | 胡集 | 大徐居委会 | 十字供电所 | 10kV胡西181线 | PMS_沭阳县盆荡司里 | 交流10kV | 1390300001797 | 0 | 红区 | 馈线受限 | 052780838888
4029 | 沭阳县 | 胡集 | 华长居委会 | 十字供电所 | 10kV胡华192线 | PMS_沭阳县华集刘庄 | 交流10kV | 1390300001825 | 77.66 | 黄区 |  | 052780838888
4030 | 沭阳县 | 高墟 | 三荡村 | 高墟供电所 | 10kV高马136线 | 沭阳县三荡中变 | 交流10kV | 1390300002084 | 143.04 | 黄区 |  | 052780838888
4031 | 沭阳县 | 高墟 | 三荡村 | 高墟供电所 | 10kV高马136线 | 沭阳县三荡东变 | 交流10kV | 1390300001554 | 59.88 | 黄区 |  | 052780838888
4032 | 沭阳县 | 胡集 | 胡东居委会 | 十字供电所 | 10kV胡西181线 | 沭阳县新东张庄 | 交流10kV | 1390300001558 | 0 | 红区 | 馈线受限 | 052780838888
4033 | 沭阳县 | 胡集 | 梁井居委会 | 十字供电所 | 10kV胡西181线 | PMS_沭阳县新北路庄 | 交流10kV | 1390300001564 | 0 | 红区 | 配变/馈线 | 052780838888
4034 | 沭阳县 | 胡集 | 胡南居委会 | 十字供电所 | 10kV胡西181线 | PMS_沭阳县新北村部 | 交流10kV | 1390300001604 | 0 | 红区 | 馈线受限 | 052780838888
4035 | 沭阳县 | 胡集 | 胡集居委会 | 十字供电所 | 10kV胡西181线 | 沭阳县新北元西 | 交流10kV | 1390300001610 | 0 | 红区 | 馈线受限 | 052780838888
4036 | 沭阳县 | 颜集 | 颜集周项村 | 新河供电所 | 10kV颜水116线 | PMS_沭阳县项宅北台 | 交流10kV | 1390300001749 | 38.08 | 黄区 |  | 052780838888
4037 | 沭阳县 | 颜集 | 颜集周项村 | 新河供电所 | 10kV颜水116线 | 沭阳县项宅村南台 | 交流10kV | 1390300001750 | 5.2 | 黄区 |  | 052780838888
4038 | 沭阳县 | 十字 | 胡西居委会 | 十字供电所 | 10kV小店185线 | PMS_沭阳县胡西郇庄 | 交流10kV | 1390300001752 | 127.7 | 黄区 |  | 052780838888
4039 | 沭阳县 | 胡集 | 刘河居委会 | 十字供电所 | 10kV小店185线 | PMS_沭阳县大徐西徐 | 交流10kV | 1390300001834 | 76.54 | 黄区 |  | 052780838888
4040 | 沭阳县 | 胡集 | 新集居委会 | 十字供电所 | 10kV电缆182线 | 沭阳县华长三桃 | 交流10kV | 1390300001100 | 70.76 | 黄区 |  | 052780838888
4041 | 沭阳县 | 胡集 | 胡西居委会 | 十字供电所 | 10kV电缆182线 | PMS_沭阳县华长场南 | 交流10kV | 1390300001102 | 107.24 | 黄区 |  | 052780838888
4042 | 沭阳县 | 胡集 | 新北居委会 | 十字供电所 | 10kV胡园191线 | PMS_沭阳县丁河汪庄 | 交流10kV | 1390300001323 | 126.5 | 黄区 |  | 052780838888
4043 | 沭阳县 | 北丁集 | 丁集村 | 耿圩供电所 | 10kV丁王123线 | 沭阳县街东3#变 | 交流10kV | 3090102840443 | 294.68 | 黄区 |  | 052780838888
4044 | 沭阳县 | 青伊湖 | 赵集村 | 青伊湖供电所 | 10kV青赵125线 | PMS_沭阳县章庄东1号变 | 交流10kV | 3090103007678 | 167.92 | 黄区 |  | 052780838888
4045 | 沭阳县 | 梦溪街道 | 桃园居委会 | 沭阳县供电公司 | 10kV迎沪121线 | 桃园路服装厂公变 | 交流10kV | 3211232005091111 | 122.68 | 黄区 |  | 052780838888
4046 | 沭阳县 | 新河 | 新河解桥村 | 新河供电所 | 10kV颜新112线 | 沭阳县解桥北2#变 | 交流10kV | 3221122005033648 | 277 | 黄区 |  | 052780838888
4047 | 沭阳县 | 龙庙 | 仲湾村 | 龙庙供电所 | 10kV龙湾116线 | PMS_沭阳县仲湾黄庄2#变 | 交流10kV | 3090102430278 | 20.84 | 黄区 |  | 052780838888
4048 | 沭阳县 | 桑墟镇 | 舒窑村委会 | 桑墟供电所 | 10kV桑条912线 | 沭阳县桑墟舒窑河西2#变 | 交流10kV | 3203240605082358 | 153.68 | 黄区 |  | 052780838888
4049 | 沭阳县 | 十字 | 南汤圩居委会 | 十字供电所 | 10kV新东1FH线 | 沭阳县汤圩小区2#变 | 交流10kV | 3090102430363 | 7.12 | 黄区 |  | 052780838888
4050 | 沭阳县 | 钱集 | 钱集居 | 钱集供电所 | 10kV集钱912线 | 沭阳县槽坊小区1#变 | 交流10kV | 3090102430368 | 286.6 | 黄区 |  | 052780838888
4051 | 沭阳县 | 钱集 | 槽坊村 | 钱集供电所 | 10kV集钱912线 | 沭阳县槽坊小区2#变 | 交流10kV | 3090102430370 | 312.88 | 黄区 |  | 052780838888
4052 | 沭阳县 | 章集街道 | 张王庄村 | 章集供电所 | 10kV店纪914线 | 沭阳县周圩组2#变 | 交流10kV | 3204252705102051 | 0 | 红区 | 馈线受限 | 052780838888
4053 | 沭阳县 | 章集街道 | 店南村 | 章集供电所 | 10kV店纪914线 | 沭阳县东小店卢房村部2#变 | 交流10kV | 3090102477120 | 0 | 红区 | 馈线受限 | 052780838888
4054 | 沭阳县 | 汤涧 | 汤涧居委会 | 李恒供电所 | 10kV汤涧913线 | PMS_沭阳县汤涧医院门前变 | 交流10kV | 3090102475235 | 57.08 | 黄区 |  | 052780838888
4055 | 沭阳县 | 马厂 | 老王圩村 | 马厂供电所 | 10kV马王120线 | 沭阳县马厂镇老王圩新型社区8#变 | 交流10kV | 3090103047253 | 234 | 黄区 |  | 052780838888
4056 | 沭阳县 | 沂涛镇 | 太平村 | 马厂供电所 | 10kV沂平142线 | 沭阳县沂涛镇太平村东大街3#变 | 交流10kV | 3221101305017992 | 0 | 红区 | 馈线受限 | 052780838888
4057 | 沭阳县 | 官墩 | 戴山村 | 韩山供电所 | 10kV韩花126线 | 沭阳县官墩水车台北变 | 交流10kV | 3207231605004280 | 71 | 黄区 |  | 052780838888
4058 | 沭阳县 | 胡集 | 农科居委会 | 十字供电所 | 10kV小店185线 | PMS_沭阳县胡集华集汤圩2#变 | 交流10kV | 3090102430496 | 19.66 | 黄区 |  | 052780838888
4059 | 沭阳县 | 韩山 | 吕庄村 | 韩山供电所 | 10kV韩朱133线 | 沭阳韩山吕庄马灯南变 | 交流10kV | 3090102475962 | 0 | 红区 | 配变受限 | 052780838888
4060 | 沭阳县 | 韩山 | 刘徐村 | 韩山供电所 | 10kV韩桔134线 | PMS_沭阳韩山刘徐熊庄南变 | 交流10kV | 3090102475995 | 137.78 | 黄区 |  | 052780838888
4061 | 沭阳县 | 韩山 | 韩山居委会 | 韩山供电所 | 10kV韩山132线 | 沭阳县韩山馨桂苑小区2#变 | 交流10kV | 3212220805003425 | 240.4 | 黄区 |  | 052780838888
4062 | 沭阳县 | 青伊湖镇 | 青伊湖农场 | 青伊湖供电所 | 10kV青赵125线 | PMS_沭阳县青伊湖农场西小庄变 | 交流10kV | 3090103042331 | 301.08 | 黄区 |  | 052780838888
4063 | 沭阳县 | 汤涧 | 大李村 | 李恒供电所 | 10kV汤园912线 | 王府新城3#变 | 交流10kV | 3221062405037838 | 5.66 | 黄区 |  | 052780838888
4064 | 沭阳县 | 龙庙 | 聂湾村 | 龙庙供电所 | 10kV龙工114线 | 沭阳县聂湾南区变 | 交流10kV | 3090103046315 | 273.12 | 黄区 |  | 052780838888
4065 | 沭阳县 | 汤涧 | 汤东村 | 李恒供电所 | 10kV汤园912线 | PMS_沭阳县新港花园变 | 交流10kV | 3090103005544 | 214.6 | 黄区 |  | 052780838888
4066 | 沭阳县 | 扎下 | 沈魏村 | 龙庙供电所 | 10kV龙嘉1A5线 | PMS_沭阳县沈魏九组3#变 | 交流10kV | 3090102539319 | 96.42 | 黄区 |  | 052780838888
4067 | 沭阳县 | 龙庙镇 | 龙庙居委会 | 龙庙供电所 | 10kV龙赵122线 | 沭阳县龙庙村综合变 | 交流10kV | 3212250205364136 | 290.04 | 黄区 |  | 052780838888
4068 | 沭阳县 | 韩山 | 尚庄村 | 韩山供电所 | 10kV韩顺143线 | 沭阳县尚庄村中变 | 交流10kV | 3090102495237 | 0 | 红区 | 配变受限 | 052780838888
4069 | 沭阳县 | 桑墟 | 蔷薇河村 | 桑墟供电所 | 10kV农场941线 | 沭阳县桑墟野场小兴庄南变 | 交流10kV | 3212242705228867 | 181.6 | 黄区 |  | 052780838888
4070 | 沭阳县 | 茆圩 | 杨兴村 | 桑墟供电所 | 10kV茆青136线 | 沭阳县杨林王圩新变 | 交流10kV | 3221122105091896 | 159 | 黄区 |  | 052780838888
4071 | 沭阳县 | 吴集 | 范赵村 | 吴集供电所 | 10kV吴范1U3线 | 沭阳县范庄前邵北变 | 交流10kV | 3212220905002390 | 235.2 | 黄区 |  | 052780838888
4072 | 沭阳县 | 耿圩 | 岗庄村 | 耿圩供电所 | 10kV耿岗112线 | PMS_沭阳县岗庄村贾二变 | 交流10kV | 3090102403776 | 146.5 | 黄区 |  | 052780838888
4073 | 沭阳县 | 韩山 | 石平村 | 韩山供电所 | 10kV韩圩116线 | PMS_沭阳韩山石平一二组南变 | 交流10kV | 3090102475644 | 94.99 | 黄区 |  | 052780838888
4074 | 沭阳县 | 扎下 | 分水村 | 龙庙供电所 | 10kV扎水1B6线 | PMS_沭阳县分水一组3#变 | 交流10kV | 3090102540221 | 49.54 | 黄区 |  | 052780838888
4075 | 沭阳县 | 韩山 | 吕庄村 | 韩山供电所 | 10kV韩朱133线 | PMS_沭阳县韩山吕庄四五组北变 | 交流10kV | 3090102475660 | 125.56 | 黄区 |  | 052780838888
4076 | 沭阳县 | 沂涛 | 三杰村 | 马厂供电所 | 10kV沂杰143线 | 沭阳县三杰三南2#变 | 交流10kV | 3204251005207360 | 0 | 红区 | 馈线受限 | 052780838888
4077 | 沭阳县 | 章集街道 | 张王庄村 | 章集供电所 | 10kV店纪914线 | 沭阳县周圩东王2#变 | 交流10kV | 3203241305228509 | 0 | 红区 | 馈线受限 | 052780838888
4078 | 沭阳县 | 青伊湖 | 赵集村 | 青伊湖供电所 | 10kV青赵125线 | PMS_沭阳县青伊湖农场河北变 | 交流10kV | 3090103039829 | 232 | 黄区 |  | 052780838888
4079 | 沭阳县 | 高墟 | 纲要村 | 高墟供电所 | 10kV高莲134线 | 沭阳县李套北变 | 交流10kV | 3211241605000636 | 47.08 | 黄区 |  | 052780838888
4080 | 沭阳县 | 悦来 | 大方村 | 悦来供电所 | 10kV悦方113线 | 沭阳县悦来镇张圩村部北变 | 交流10kV | 3208231805018488 | 299.96 | 黄区 |  | 052780838888
4081 | 沭阳县 | 贤官 | 银杏村 | 贤官供电所 | 10kV贤南1CB线 | 沭阳县马庄3组南变 | 交流10kV | 3221122005017494 | 306.12 | 黄区 |  | 052780838888
4082 | 沭阳县 | 章集街道 | 章集村 | 章集供电所 | 10kV章东1J6线 | 沭阳县张刘路北2变 | 交流10kV | 3221120705030970 | 288.68 | 黄区 |  | 052780838888
4083 | 沭阳县 | 西圩 | 曹口村 | 吴集供电所 | 10kV西铭131线 | 沭阳县曹口张庄中变 | 交流10kV | 3221101305039055 | 112.64 | 黄区 |  | 052780838888
4084 | 沭阳县 | 贤官 | 禅武村 | 贤官供电所 | 10kV庄塘1CA线 | PMS_沭阳县贤官禅武8组变 | 交流10kV | 3090102840683 | 218.08 | 黄区 |  | 052780838888
4085 | 沭阳县 | 湖东镇 | 孙于村委会 | 高墟供电所 | 10kV湖区1R13线 | 沭阳县于庄南变 | 交流10kV | 3211252505291176 | 89.38 | 黄区 |  | 052780838888
4086 | 沭阳县 | 沂涛镇 | 秦圩村 | 马厂供电所 | 10kV沂谢134线 | 沭阳县沂涛镇秦圩街道南变 | 交流10kV | 3204252505089253 | 0 | 红区 | 馈线受限 | 052780838888
4087 | 沭阳县 | 十字 | 十字居委会 | 十字供电所 | 10kV十街1FA线 | PMS_沭阳县陈圩村部2#变 | 交流10kV | 1390300006680 | 290.2 | 黄区 |  | 052780838888
4088 | 沭阳县 | 钱集 | 大南村 | 钱集供电所 | 10kV钱东9D1线 | PMS_沭阳县于南洪东2#台片 | 交流10kV | 3090102430246 | 151.84 | 黄区 |  | 052780838888
4089 | 沭阳县 | 钱集 | 钱集居 | 钱集供电所 | 10kV塘钱911线 | PMS_沭阳县钱集中学前台变 | 交流10kV | 3090102430234 | 277.16 | 黄区 |  | 052780838888
4090 | 沭阳县 | 钱集镇 | 钱集村 | 钱集供电所 | 10kV塘钱911线 | PMS_沭阳县钱集车站路东台片 | 交流10kV | 3090102430227 | 302.04 | 黄区 |  | 052780838888
4091 | 沭阳县 | 新河 | 新槐 | 新河供电所 | 10kV新槐111线 | 沭阳县新河缪庄2变 | 交流10kV | 3221122205062011 | 312.32 | 黄区 |  | 052780838888
4092 | 沭阳县 | 潼阳镇 | 阴平居委会 | 潼阳供电所 | 10kV潼阳112线 | 沭阳县潼阳服务中心变 | 交流10kV | 3212242505076371 | 307.08 | 黄区 |  | 052780838888
4093 | 沭阳县 | 青伊湖 | 赵集村 | 青伊湖供电所 | 10kV青赵125线 | 沭阳县青伊湖农场供电所变 | 交流10kV | 3090103059829 | 289.32 | 黄区 |  | 052780838888
4094 | 沭阳县 | 颜集 | 颜集许房村 | 新河供电所 | 10kV颜西II144线 | PMS_沭阳县大庄村王庄南台 | 交流10kV | 1390300005985 | 46 | 黄区 |  | 052780838888
4095 | 沭阳县 | 刘集 | 刘集村 | 陇集供电所 | 10kV刘集134线 | 沭阳县刘集后庄北变 | 交流10kV | 3090102980500 | 156 | 黄区 |  | 052780838888
4096 | 沭阳县 | 汤涧 | 汤涧居委会 | 李恒供电所 | 10kV汤中916线 | 沭阳县新街2号南变 | 交流10kV | 3221101805002512 | 292.68 | 黄区 |  | 052780838888
4097 | 沭阳县 | 钱集 | 漆圩村 | 钱集供电所 | 10kV安钱122线 | PMS_沭阳县程洼倪庄西台片 | 交流10kV | 3090102430215 | 141.16 | 黄区 |  | 052780838888
4098 | 沭阳县 | 钱集 | 槽坊村 | 钱集供电所 | 10kV集钱912线 | 沭阳县槽坊村部台片 | 交流10kV | 3090102430218 | 153.34 | 黄区 |  | 052780838888
4099 | 沭阳县 | 青伊湖 | 赵集村 | 青伊湖供电所 | 10kV青赵125线 | PMS_沭阳县青伊湖农场河西北1#变 | 交流10kV | 3090103040380 | 265.68 | 黄区 |  | 052780838888
4100 | 沭阳县 | 刘集 | 郇河村 | 陇集供电所 | 10kV天铜125线 | PMS_沭阳县郇河小区3#变 | 交流10kV | 3090103044689 | 384.45 | 黄区 |  | 052780838888
4101 | 沭阳县 | 胡集 | 梁井居委会 | 十字供电所 | 10kV胡南194线 | 沭阳县胡集德胜大荒2#变 | 交流10kV | 3090102430408 | 0 | 红区 | 配变受限 | 052780838888
4102 | 沭阳县 | 贤官 | 贤北村 | 贤官供电所 | 10kV贤北1CC线 | PMS_沭阳县文集7组变 | 交流10kV | 3090102840736 | 278.68 | 黄区 |  | 052780838888
4103 | 沭阳县 | 颜集 | 颜集大庄村 | 新河供电所 | 10kV颜西II144线 | PMS_沭阳县大庄村八组 | 交流10kV | 1390300002560 | 0 | 红区 | 配变受限 | 052780838888
4104 | 沭阳县 | 塘沟 | 雷达村 | 塘沟供电所 | 10kV塘雷9E3线 | 沭阳县雷达村工业园区变 | 交流10kV | 3205231505005628 | 305.4 | 黄区 |  | 052780838888
4105 | 沭阳县 | 青伊湖 | 赵集村 | 青伊湖供电所 | 10kV青赵125线 | PMS_沭阳县青伊湖农场河西南2#变 | 交流10kV | 3090103040391 | 150.08 | 黄区 |  | 052780838888
4106 | 沭阳县 | 章集街道 | 店南村 | 章集供电所 | 10kV店街915线 | 沭阳县前街2#配变 | 交流10kV | 3090102721727 | 278.6 | 黄区 |  | 052780838888
4107 | 沭阳县 | 高墟 | 高墟居委会 | 高墟供电所 | 10kV高街1H2线 | PMS_沭阳县高墟幸福家园小区2#变 | 交流10kV | 3090102911698 | 117.24 | 黄区 |  | 052780838888
4108 | 沭阳县 | 官墩 | 戴山村 | 韩山供电所 | 10kV韩花126线 | PMS_沭阳县代洼村水车变 | 交流10kV | 3090102911739 | 157.84 | 黄区 |  | 052780838888
4109 | 沭阳县 | 塘沟 | 周集居委会 | 塘沟供电所 | 10kV周街9D6线 | PMS_步行街新变 | 交流10kV | 3090102901365 | 193.32 | 黄区 |  | 052780838888
4110 | 沭阳县 | 沂涛镇 | 太平村 | 马厂供电所 | 10kV沂平142线 | PMS_沭阳县沂涛步行街小区1#变 | 交流10kV | 3090102801668 | 0 | 红区 | 馈线受限 | 052780838888
4111 | 沭阳县 | 塘沟 | 塘沟居委会 | 塘沟供电所 | 10kV塘工9D4线 | PMS_沭阳县塘沟街道十六号公变 | 交流10kV | 3090102913320 | 298.28 | 黄区 |  | 052780838888
4112 | 沭阳县 | 沭城街道 | 长安社区 | 沭阳县供电公司 | 10kV金城944线 | PMS_金地鑫城4#变 | 交流10kV | 3090102755479 | 0 | 红区 | 馈线受限 | 052780838888
4113 | 沭阳县 | 茆圩 | 杨兴村 | 桑墟供电所 | 10kV茆青136线 | PMS_沭阳县茆圩乡政府富园小区 | 交流10kV | 3090102819787 | 13.92 | 黄区 |  | 052780838888
4114 | 沭阳县 | 韩山 | 顺河村 | 韩山供电所 | 10kV官工115线 | 沭阳县大吴村南变 | 交流10kV | 3090101807384 | 51.17 | 黄区 |  | 052780838888
4115 | 沭阳县 | 高墟 | 杨跳村 | 高墟供电所 | 10kV湖东1H8线 | PMS_沭阳县杨跳王庄南变 | 交流10kV | 1390300001120 | 97.42 | 黄区 |  | 052780838888
4116 | 沭阳县 | 高墟 | 杨跳村 | 高墟供电所 | 10kV湖东1H8线 | PMS_沭阳县杨跳王庄北变 | 交流10kV | 1390300001121 | 23.28 | 黄区 |  | 052780838888
4117 | 沭阳县 | 万匹 | 贤北村 | 贤官供电所 | 10kV万匹168线 | PMS_沭阳县丁圩七组 | 交流10kV | 1390300001142 | 105.48 | 黄区 |  | 052780838888
4118 | 沭阳县 | 桑墟 | 刘厅村 | 桑墟供电所 | 10kV桑厅922线 | PMS_桑墟刘厅王庄变 | 交流10kV | 1390300001144 | 277.48 | 黄区 |  | 052780838888
4119 | 沭阳县 | 桑墟 | 刘厅村 | 桑墟供电所 | 10kV桑厅922线 | 沭阳县桑墟刘厅刘西变 | 交流10kV | 1390300001147 | 168.64 | 黄区 |  | 052780838888
4120 | 沭阳县 | 桑墟 | 刘厅村 | 桑墟供电所 | 10kV桑厅922线 | PMS_沭阳县桑墟刘厅村部变 | 交流10kV | 1390300001148 | 203.6 | 黄区 |  | 052780838888
4121 | 沭阳县 | 塘沟 | 胡塘桥村 | 塘沟供电所 | 10kV塘沟9D3线 | PMS_沭阳县胡塘桥村刘圩村部配变 | 交流10kV | 1390300000476 | 97.42 | 黄区 |  | 052780838888
4122 | 沭阳县 | 塘沟 | 胡塘桥村 | 塘沟供电所 | 10kV塘沟9D3线 | PMS_沭阳县胡塘桥村河北配变 | 交流10kV | 1390300000477 | 14.42 | 黄区 |  | 052780838888
4123 | 沭阳县 | 龙庙 | 沙埝村 | 龙庙供电所 | 10kV龙红126线 | 沭阳县沙埝程湾变 | 交流10kV | 1390300000478 | 151.78 | 黄区 |  | 052780838888
4124 | 沭阳县 | 塘沟 | 胡塘桥村 | 塘沟供电所 | 10kV塘沟9D3线 | PMS_沭阳县胡塘桥村孙庄配变 | 交流10kV | 1390300000479 | 89.34 | 黄区 |  | 052780838888
4125 | 沭阳县 | 颜集 | 颜集镇贯勤村 | 新河供电所 | 10kV颜东I115线 | 沭阳县冠勤村范庄 | 交流10kV | 1390300000481 | 221.08 | 黄区 |  | 052780838888
4126 | 沭阳县 | 塘沟 | 塘西村 | 塘沟供电所 | 10kV塘沟9D3线 | PMS_沭阳县塘西村史尧村部 | 交流10kV | 1390300000492 | 0 | 红区 | 配变受限 | 052780838888
4127 | 沭阳县 | 塘沟 | 塘西村 | 塘沟供电所 | 10kV塘沟9D3线 | 沭阳县塘西村东史配变 | 交流10kV | 1390300000493 | 68.8 | 黄区 |  | 052780838888
4128 | 沭阳县 | 龙庙 | 沙埝村 | 龙庙供电所 | 10kV龙红126线 | 沭阳县沙埝周湾东变 | 交流10kV | 1390300000497 | 95.62 | 黄区 |  | 052780838888
4129 | 沭阳县 | 龙庙 | 仲湾村 | 龙庙供电所 | 10kV龙湾116线 | PMS_沭阳县仲湾梨园变 | 交流10kV | 1390300000503 | 112.3 | 黄区 |  | 052780838888
4130 | 沭阳县 | 龙庙 | 仲湾村 | 龙庙供电所 | 10kV龙湾116线 | 沭阳县仲湾黄庄变 | 交流10kV | 1390300000504 | 218.24 | 黄区 |  | 052780838888
4131 | 沭阳县 | 龙庙 | 仲湾村 | 龙庙供电所 | 10kV龙湾116线 | 沭阳县仲湾渠南变 | 交流10kV | 1390300000507 | 91.3 | 黄区 |  | 052780838888
4132 | 沭阳县 | 章集街道 | 小木庄村 | 章集供电所 | 10kV店街915线 | 沭阳县街道前卢变 | 交流10kV | 1390300001567 | 199.76 | 黄区 |  | 052780838888
4133 | 沭阳县 | 章集街道 | 店南村 | 章集供电所 | 10kV店街915线 | 沭阳县前街东变 | 交流10kV | 1390300001568 | 162.4 | 黄区 |  | 052780838888
4134 | 沭阳县 | 章集街道 | 小木庄村 | 章集供电所 | 10kV店街915线 | 沭阳县街道西变 | 交流10kV | 1390300001569 | 99.24 | 黄区 |  | 052780838888
4135 | 沭阳县 | 章集街道 | 店南村 | 章集供电所 | 10kV店街915线 | 沭阳县街道后街西变 | 交流10kV | 1390300001570 | 95.24 | 黄区 |  | 052780838888
4136 | 沭阳县 | 章集街道 | 店西村 | 章集供电所 | 10kV店街915线 | 沭阳县杨河杨庄变 | 交流10kV | 1390300001572 | 0 | 红区 | 配变受限 | 052780838888
4137 | 沭阳县 | 章集街道 | 店西村 | 章集供电所 | 10kV店葛924线 | PMS_沭阳县杨河张陆变 | 交流10kV | 1390300001573 | 134.92 | 黄区 |  | 052780838888
4138 | 沭阳县 | 章集街道 | 店西村 | 章集供电所 | 10kV店葛924线 | 沭阳县杨河村部变 | 交流10kV | 1390300001574 | 155.8 | 黄区 |  | 052780838888
4139 | 沭阳县 | 章集街道 | 店西村 | 章集供电所 | 10kV店葛924线 | 沭阳县杨河代庄变 | 交流10kV | 1390300001575 | 0 | 红区 | 配变受限 | 052780838888
4140 | 沭阳县 | 章集街道 | 店西村 | 章集供电所 | 10kV店葛924线 | 沭阳县杨河卢庄变 | 交流10kV | 1390300001576 | 208.68 | 黄区 |  | 052780838888
4141 | 沭阳县 | 章集街道 | 店北村 | 章集供电所 | 10kV店葛924线 | 沭阳县杨河朱庄变 | 交流10kV | 1390300001577 | 0 | 红区 | 配变受限 | 052780838888
4142 | 沭阳县 | 章集街道 | 店北村 | 章集供电所 | 10kV店葛924线 | PMS_沭阳县杨河周圩变 | 交流10kV | 1390300001578 | 63.88 | 黄区 |  | 052780838888
4143 | 沭阳县 | 章集街道 | 店北村 | 章集供电所 | 10kV店葛924线 | PMS_沭阳县葛庄前宋变 | 交流10kV | 1390300001580 | 120.12 | 黄区 |  | 052780838888
4144 | 沭阳县 | 章集街道 | 店北村 | 章集供电所 | 10kV店葛924线 | PMS_沭阳县葛庄村部变 | 交流10kV | 1390300001611 | 100.4 | 黄区 |  | 052780838888
4145 | 沭阳县 | 章集街道 | 店北村 | 章集供电所 | 10kV店葛924线 | 沭阳县葛庄西碱变 | 交流10kV | 1390300001612 | 241.4 | 黄区 |  | 052780838888
4146 | 沭阳县 | 章集街道 | 店北村 | 章集供电所 | 10kV店葛924线 | PMS_沭阳县葛庄赵庄变 | 交流10kV | 1390300001613 | 115.24 | 黄区 |  | 052780838888
4147 | 沭阳县 | 桑墟 | 刘寨村 | 桑墟供电所 | 10kV桑刘915线 | 沭阳县桑墟刘寨张口南变 | 交流10kV | 1390300001507 | 247.08 | 黄区 |  | 052780838888
4148 | 沭阳县 | 桑墟 | 刘寨村 | 桑墟供电所 | 10kV桑刘915线 | 沭阳县桑墟刘寨张口北变 | 交流10kV | 1390300001508 | 118.38 | 黄区 |  | 052780838888
4149 | 沭阳县 | 青伊湖 | 滥洪社区 | 青伊湖供电所 | 10kV青荣126线 | PMS_沭阳县小园南变 | 交流10kV | 1390300001156 | 77.9 | 黄区 |  | 052780838888
4150 | 沭阳县 | 青伊湖 | 高庄村 | 青伊湖供电所 | 10kV青姚115线 | 沭阳县高庄六组变 | 交流10kV | 1390300001157 | 172.44 | 黄区 |  | 052780838888
4151 | 沭阳县 | 青伊湖 | 高庄村 | 青伊湖供电所 | 10kV青姚115线 | PMS_沭阳县高庄村部变 | 交流10kV | 1390300001158 | 100.22 | 黄区 |  | 052780838888
4152 | 沭阳县 | 青伊湖 | 高庄村 | 青伊湖供电所 | 10kV青姚115线 | 沭阳县高庄一组变 | 交流10kV | 1390300001159 | 159.93 | 黄区 |  | 052780838888
4153 | 沭阳县 | 青伊湖 | 高庄村 | 青伊湖供电所 | 10kV青姚115线 | 沭阳县高庄八组变 | 交流10kV | 1390300001161 | 0 | 红区 | 配变受限 | 052780838888
4154 | 沭阳县 | 青伊湖 | 后乡村 | 青伊湖供电所 | 10kV青利121线 | PMS_沭阳县垤庄北变 | 交流10kV | 1390300001163 | 102.56 | 黄区 |  | 052780838888
4155 | 沭阳县 | 官墩 | 郁圩村 | 韩山供电所 | 10kV龙镇121线 | PMS_沭阳县郁圩村郁东西变 | 交流10kV | 1390300001164 | 118.88 | 黄区 |  | 052780838888
4156 | 沭阳县 | 官墩 | 郁圩村 | 韩山供电所 | 10kV龙镇121线 | PMS_沭阳县郁圩村郁东北变 | 交流10kV | 1390300001168 | 110.28 | 黄区 |  | 052780838888
4157 | 沭阳县 | 青伊湖 | 姚沟村 | 青伊湖供电所 | 10kV青姚115线 | PMS_沭阳县姚沟桥头变 | 交流10kV | 1390300001169 | 56.38 | 黄区 |  | 052780838888
4158 | 沭阳县 | 青伊湖 | 姚沟村 | 青伊湖供电所 | 10kV青姚115线 | PMS_沭阳县姚沟老梁庄变 | 交流10kV | 1390300001171 | 214.48 | 黄区 |  | 052780838888
4159 | 沭阳县 | 青伊湖 | 姚沟村 | 青伊湖供电所 | 10kV青姚115线 | 沭阳县姚沟村部变 | 交流10kV | 1390300001173 | 243.04 | 黄区 |  | 052780838888
4160 | 沭阳县 | 扎下 | 朱庄村 | 龙庙供电所 | 10kV冯徐1B3线 | PMS_沭阳县扎下镇朱庄三四组台片 | 交流10kV | 1390300000509 | 79.78 | 黄区 |  | 052780838888
4161 | 沭阳县 | 龙庙 | 朱庄村 | 龙庙供电所 | 10kV龙湾116线 | PMS_沭阳县朱庄凡庄变 | 交流10kV | 1390300000510 | 61.3 | 黄区 |  | 052780838888
4162 | 沭阳县 | 龙庙 | 沙埝村 | 龙庙供电所 | 10kV龙红126线 | 沭阳县沙埝北红旗变 | 交流10kV | 1390300000511 | 265.64 | 黄区 |  | 052780838888
4163 | 沭阳县 | 龙庙 | 沙埝村 | 龙庙供电所 | 10kV龙红126线 | 沭阳县沙埝张庄变 | 交流10kV | 1390300000512 | 117 | 黄区 |  | 052780838888
4164 | 沭阳县 | 龙庙 | 沙埝村 | 龙庙供电所 | 10kV龙红126线 | 沭阳县沙埝组变 | 交流10kV | 1390300000526 | 93.56 | 黄区 |  | 052780838888
4165 | 沭阳县 | 龙庙 | 葛巷村 | 龙庙供电所 | 10kV龙赵122线 | PMS_沭阳县葛巷一组变 | 交流10kV | 1390300000529 | 134.46 | 黄区 |  | 052780838888
4166 | 沭阳县 | 龙庙 | 葛巷村 | 龙庙供电所 | 10kV龙赵122线 | 沭阳县葛巷二组变 | 交流10kV | 1390300000531 | 1 | 黄区 |  | 052780838888
4167 | 沭阳县 | 龙庙 | 葛巷村 | 龙庙供电所 | 10kV龙赵122线 | PMS_沭阳县葛巷路北变 | 交流10kV | 1390300000532 | 114 | 黄区 |  | 052780838888
4168 | 沭阳县 | 龙庙 | 葛巷村 | 龙庙供电所 | 10kV龙赵122线 | PMS_沭阳县葛巷窑厂变 | 交流10kV | 1390300000535 | 247.16 | 黄区 |  | 052780838888
4169 | 沭阳县 | 龙庙 | 葛巷村 | 龙庙供电所 | 10kV龙赵122线 | PMS_沭阳县葛巷村变 | 交流10kV | 1390300000536 | 50.84 | 黄区 |  | 052780838888
4170 | 沭阳县 | 龙庙 | 赵庄村 | 龙庙供电所 | 10kV龙赵122线 | 沭阳县赵庄李庄变 | 交流10kV | 1390300000537 | 116 | 黄区 |  | 052780838888
4171 | 沭阳县 | 颜集 | 颜集司程圩村 | 新河供电所 | 10kV颜东I115线 | PMS_沭阳县程圩村杨圩 | 交流10kV | 1390300000538 | 110.34 | 黄区 |  | 052780838888
4172 | 沭阳县 | 龙庙 | 赵庄村 | 龙庙供电所 | 10kV龙赵122线 | PMS_沭阳县赵庄村变 | 交流10kV | 1390300000540 | 115.04 | 黄区 |  | 052780838888
4173 | 沭阳县 | 龙庙 | 赵庄村 | 龙庙供电所 | 10kV龙赵122线 | 沭阳县赵庄杨庄变 | 交流10kV | 1390300000541 | 230.76 | 黄区 |  | 052780838888
4174 | 沭阳县 | 龙庙 | 赵庄村 | 龙庙供电所 | 10kV龙厅113线 | PMS_沭阳县赵庄河东变 | 交流10kV | 1390300000542 | 102.98 | 黄区 |  | 052780838888
4175 | 沭阳县 | 吴集 | 吴集社区 | 吴集供电所 | 10kV吴周1U1线 | PMS_沭阳县吴集商业街变 | 交流10kV | 1390300001614 | 82.66 | 黄区 |  | 052780838888
4176 | 沭阳县 | 章集街道 | 黄仓庄村 | 章集供电所 | 10kV店街915线 | 沭阳县后街东变 | 交流10kV | 1390300001615 | 98.66 | 黄区 |  | 052780838888
4177 | 沭阳县 | 吴集 | 吴集社区 | 吴集供电所 | 10kV吴东1V1线 | PMS_沭阳县吴集街西变 | 交流10kV | 1390300001617 | 288.68 | 黄区 |  | 052780838888
4178 | 沭阳县 | 吴集 | 吴集社区 | 吴集供电所 | 10kV吴东1V1线 | PMS_沭阳县吴集街东变 | 交流10kV | 1390300001618 | 290.84 | 黄区 |  | 052780838888
4179 | 沭阳县 | 吴集 | 吴集社区 | 吴集供电所 | 10kV吴东1V1线 | 沭阳县吴集车站变 | 交流10kV | 1390300001619 | 132.46 | 黄区 |  | 052780838888
4180 | 沭阳县 | 吴集 | 吴集社区 | 吴集供电所 | 10kV西邱1R24线 | 沭阳县邱庄中1号变 | 交流10kV | 1390300001621 | 156.4 | 黄区 |  | 052780838888
4181 | 沭阳县 | 塘沟 | 雷达村 | 塘沟供电所 | 10kV塘雷9E3线 | PMS_沭阳县雷达村刘庄东配变 | 交流10kV | 1390300001648 | 46 | 黄区 |  | 052780838888
4182 | 沭阳县 | 胡集 | 梁井居委会 | 十字供电所 | 10kV钱安195线 | PMS_沭阳县胡东周毛 | 交流10kV | 1390300001070 | 127.74 | 黄区 |  | 052780838888
4183 | 沭阳县 | 青伊湖 | 姚沟村 | 青伊湖供电所 | 10kV青姚115线 | 沭阳县姚沟南变 | 交流10kV | 1390300001264 | 67.76 | 黄区 |  | 052780838888
4184 | 沭阳县 | 青伊湖 | 蔷薇村 | 青伊湖供电所 | 10kV青姚115线 | PMS_沭阳县陈口村东变 | 交流10kV | 1390300001269 | 31.92 | 黄区 |  | 052780838888
4185 | 沭阳县 | 庙头 | 牛墩村 | 潼阳供电所 | 10kV长探122线 | PMS_沭阳县牛墩东汪庄 | 交流10kV | 1390300001272 | 168.24 | 黄区 |  | 052780838888
4186 | 沭阳县 | 官墩 | 友谊村 | 韩山供电所 | 10kV官工115线 | PMS_沭阳县友谊村酒店村变 | 交流10kV | 1390300001275 | 100.42 | 黄区 |  | 052780838888
4187 | 沭阳县 | 青伊湖 | 马场村 | 青伊湖供电所 | 10kV青马122线 | PMS_沭阳县马场一组变 | 交流10kV | 1390300001278 | 0 | 红区 | 配变受限 | 052780838888
4188 | 沭阳县 | 青伊湖 | 王场村 | 青伊湖供电所 | 10kV青马122线 | 沭阳县王场大七组变 | 交流10kV | 1390300001191 | 62.44 | 黄区 |  | 052780838888
4189 | 沭阳县 | 颜集 | 颜集镇贯勤村 | 新河供电所 | 10kV颜东I115线 | 沭阳县程圩村东台 | 交流10kV | 1390300000545 | 0 | 红区 | 配变受限 | 052780838888
4190 | 沭阳县 | 颜集 | 颜集镇沙湾村 | 新河供电所 | 10kV颜东I115线 | 沭阳县张于村西台 | 交流10kV | 1390300000546 | 200.4 | 黄区 |  | 052780838888
4191 | 沭阳县 | 颜集 | 颜集镇沙湾村 | 新河供电所 | 10kV颜东I115线 | PMS_沭阳县张于村东台 | 交流10kV | 1390300000580 | 0 | 红区 | 配变受限 | 052780838888
4192 | 沭阳县 | 颜集 | 颜集镇沙湾村 | 新河供电所 | 10kV颜东I115线 | 沭阳县张于村中台 | 交流10kV | 1390300000581 | 299.6 | 黄区 |  | 052780838888
4193 | 沭阳县 | 颜集 | 颜集镇沙湾村 | 新河供电所 | 10kV颜东I115线 | 沭阳县沙湾村北变 | 交流10kV | 1390300000583 | 136.88 | 黄区 |  | 052780838888
4194 | 沭阳县 | 颜集 | 颜集镇沙湾村 | 新河供电所 | 10kV颜东I115线 | PMS_沭阳县沙湾村南台 | 交流10kV | 1390300000586 | 255.76 | 黄区 |  | 052780838888
4195 | 沭阳县 | 塘沟 | 塘南村 | 塘沟供电所 | 10kV塘东9D2线 | 沭阳县塘南村大吴配变 | 交流10kV | 1390300001652 | 18.68 | 黄区 |  | 052780838888
4196 | 沭阳县 | 塘沟 | 塘南村 | 塘沟供电所 | 10kV塘东9D2线 | PMS_沭阳县塘南村后王西配变 | 交流10kV | 1390300001654 | 129.34 | 黄区 |  | 052780838888
4197 | 沭阳县 | 塘沟 | 塘南村 | 塘沟供电所 | 10kV塘东9D2线 | PMS_沭阳县塘南村陈庄配变 | 交流10kV | 1390300001655 | 138.7 | 黄区 |  | 052780838888
4198 | 沭阳县 | 塘沟 | 塘南村 | 塘沟供电所 | 10kV塘东9D2线 | PMS_沭阳县塘南村冯庄配变 | 交流10kV | 1390300001656 | 0 | 红区 | 配变受限 | 052780838888
4199 | 沭阳县 | 塘沟 | 塘南村 | 塘沟供电所 | 10kV塘东9D2线 | PMS_沭阳县塘南村缪庄配变 | 交流10kV | 1390300001658 | 0 | 红区 | 配变受限 | 052780838888
4200 | 沭阳县 | 塘沟 | 塘南村 | 塘沟供电所 | 10kV塘东9D2线 | PMS_沭阳县塘南村小王配变 | 交流10kV | 1390300001659 | 71.74 | 黄区 |  | 052780838888
4201 | 沭阳县 | 塘沟 | 塘南村 | 塘沟供电所 | 10kV塘东9D2线 | 沭阳县塘南村村部配变 | 交流10kV | 1390300001660 | 239.4 | 黄区 |  | 052780838888
4202 | 沭阳县 | 塘沟 | 塘南村 | 塘沟供电所 | 10kV塘东9D2线 | PMS_沭阳县塘南村孙庄配变 | 交流10kV | 1390300001661 | 60.42 | 黄区 |  | 052780838888
4203 | 沭阳县 | 塘沟 | 塘南村 | 塘沟供电所 | 10kV塘东9D2线 | 沭阳县塘南村后王东配变 | 交流10kV | 1390300001689 | 118.12 | 黄区 |  | 052780838888
4204 | 沭阳县 | 胡集 | 梁井居委会 | 十字供电所 | 10kV胡南194线 | PMS_沭阳县胡集街南 | 交流10kV | 1390300001088 | 221.4 | 黄区 |  | 052780838888
4205 | 沭阳县 | 胡集 | 新北居委会 | 十字供电所 | 10kV胡南194线 | PMS_沭阳县胡南革庄 | 交流10kV | 1390300001108 | 85.04 | 黄区 |  | 052780838888
4206 | 沭阳县 | 悦来 | 郭湖村 | 悦来供电所 | 10kV悦双114线 | PMS_沭阳县悦来镇郭湖蒋庄 | 交流10kV | 1390300001196 | 0 | 红区 | 配变受限 | 052780838888
4207 | 沭阳县 | 青伊湖 | 王场村 | 青伊湖供电所 | 10kV青马122线 | 沭阳县王场街东变 | 交流10kV | 1390300001197 | 259.84 | 黄区 |  | 052780838888
4208 | 沭阳县 | 庙头 | 冷庄村 | 潼阳供电所 | 10kV冷庄122线 | PMS_沭阳县冷庄方口北台变 | 交流10kV | 1390300001198 | 283.28 | 黄区 |  | 052780838888
4209 | 沭阳县 | 青伊湖 | 王场村 | 青伊湖供电所 | 10kV青马122线 | PMS_沭阳县王场三组变 | 交流10kV | 1390300001199 | 100.675 | 黄区 |  | 052780838888
4210 | 沭阳县 | 青伊湖 | 王场村 | 青伊湖供电所 | 10kV青马122线 | PMS_沭阳县王场一二组变 | 交流10kV | 1390300001200 | 36.7 | 黄区 |  | 052780838888
4211 | 沭阳县 | 悦来 | 郭湖村 | 悦来供电所 | 10kV悦双114线 | PMS_沭阳县郭湖韩庄变 | 交流10kV | 1390300001201 | 81.12 | 黄区 |  | 052780838888
4212 | 沭阳县 | 庙头 | 冷庄村 | 潼阳供电所 | 10kV庙头114线 | PMS_沭阳县冷庄西北台 | 交流10kV | 1390300001202 | 253.92 | 黄区 |  | 052780838888
4213 | 沭阳县 | 章集街道 | 店南村 | 章集供电所 | 10kV章八921线 | 沭阳县八庙村姜庄 | 交流10kV | 1390300001204 | 96.12 | 黄区 |  | 052780838888
4214 | 沭阳县 | 高墟 | 古莲村 | 高墟供电所 | 10kV高莲134线 | 沭阳县夏增村西变 | 交流10kV | 1390300001302 | 37.62 | 黄区 |  | 052780838888
4215 | 沭阳县 | 青伊湖 | 王场村 | 青伊湖供电所 | 10kV青马122线 | PMS_沭阳县王场街北变 | 交流10kV | 1390300001303 | 262 | 黄区 |  | 052780838888
4216 | 沭阳县 | 青伊湖 | 王场村 | 青伊湖供电所 | 10kV青湖912线 | PMS_沭阳县王场小七组变 | 交流10kV | 1390300001305 | 132.14 | 黄区 |  | 052780838888
4217 | 沭阳县 | 章集街道 | 小木庄村 | 章集供电所 | 10kV章八921线 | PMS_沭阳县八庙村前桥 | 交流10kV | 1390300001306 | 35 | 黄区 |  | 052780838888
4218 | 沭阳县 | 塘沟 | 塘东村 | 塘沟供电所 | 10kV塘东9D2线 | PMS_沭阳县塘东村汤严村部配变 | 交流10kV | 1390300001691 | 18.46 | 黄区 |  | 052780838888
4219 | 沭阳县 | 塘沟 | 塘东村 | 塘沟供电所 | 10kV塘东9D2线 | PMS_沭阳县塘东村严庄配变 | 交流10kV | 1390300001692 | 40.16 | 黄区 |  | 052780838888
4220 | 沭阳县 | 塘沟 | 塘东村 | 塘沟供电所 | 10kV塘东9D2线 | PMS_沭阳县塘东村汤庄配变 | 交流10kV | 1390300001693 | 12.24 | 黄区 |  | 052780838888
4221 | 沭阳县 | 章集街道 | 官田村 | 章集供电所 | 10kV店仓926线 | PMS_沭阳县街道王圩变 | 交流10kV | 1390300001700 | 0 | 红区 | 馈线受限 | 052780838888
4222 | 沭阳县 | 章集街道 | 店南村 | 章集供电所 | 10kV店街915线 | 沭阳县街道陈王变 | 交流10kV | 1390300001701 | 180.48 | 黄区 |  | 052780838888
4223 | 沭阳县 | 吴集 | 东埠村 | 吴集供电所 | 10kV吴东1V1线 | PMS_沭阳县东埠王庄东变 | 交流10kV | 1390300001702 | 118.92 | 黄区 |  | 052780838888
4224 | 沭阳县 | 胡集 | 胡西居委会 | 十字供电所 | 10kV胡南194线 | PMS_沭阳县农科赵南 | 交流10kV | 1390300001111 | 54.04 | 黄区 |  | 052780838888
4225 | 沭阳县 | 胡集 | 胡集居委会 | 十字供电所 | 10kV胡南194线 | 沭阳县农科杨庄 | 交流10kV | 1390300001140 | 118.56 | 黄区 |  | 052780838888
4226 | 沭阳县 | 悦来 | 大方村 | 悦来供电所 | 10kV悦方113线 | 沭阳县悦来镇小方陈葛 | 交流10kV | 1390300001357 | 0 | 红区 | 配变受限 | 052780838888
4227 | 沭阳县 | 韩山 | 吕庄村 | 韩山供电所 | 10kV韩工144线 | PMS_沭阳县吕庄二三组变 | 交流10kV | 1390300001359 | 242.48 | 黄区 |  | 052780838888
4228 | 沭阳县 | 庙头 | 聚贤村 | 潼阳供电所 | 10kV扎庙1B8线 | PMS_沭阳县赵圩刘庄台变 | 交流10kV | 1390300001360 | 250.92 | 黄区 |  | 052780838888
4229 | 沭阳县 | 韩山 | 吕庄村 | 韩山供电所 | 10kV韩工144线 | PMS_沭阳县吕庄孙圩变 | 交流10kV | 1390300001362 | 10.58 | 黄区 |  | 052780838888
4230 | 沭阳县 | 韩山 | 吕庄村 | 韩山供电所 | 10kV韩工144线 | 沭阳县吕庄杏庄变 | 交流10kV | 1390300001363 | 257.56 | 黄区 |  | 052780838888
4231 | 沭阳县 | 悦来 | 薛方村 | 悦来供电所 | 10kV悦双114线 | PMS_沭阳县悦来镇方圩西站 | 交流10kV | 1390300001366 | 96.06 | 黄区 |  | 052780838888
4232 | 沭阳县 | 庙头 | 聚贤村 | 潼阳供电所 | 10kV扎庙1B8线 | PMS_沭阳县赵圩鲍庄变 | 交流10kV | 1390300003054 | 286.56 | 黄区 |  | 052780838888
4233 | 沭阳县 | 庙头 | 聚贤村 | 潼阳供电所 | 10kV扎庙1B8线 | 沭阳县赵圩花地 | 交流10kV | 1390300003055 | 299.76 | 黄区 |  | 052780838888
4234 | 沭阳县 | 悦来 | 双蔡村 | 悦来供电所 | 10kV悦双114线 | 沭阳县悦来镇双蔡蒋庄 | 交流10kV | 1390300003062 | 233.2 | 黄区 |  | 052780838888
4235 | 沭阳县 | 韩山 | 韩西居委会 | 韩山供电所 | 10kV韩顺143线 | PMS_沭阳县韩山十三组变 | 交流10kV | 1390300003063 | 49.34 | 黄区 |  | 052780838888
4236 | 沭阳县 | 韩山 | 韩山居委会 | 韩山供电所 | 10kV韩顺143线 | PMS_沭阳县韩山一组变 | 交流10kV | 1390300003065 | 97.88 | 黄区 |  | 052780838888
4237 | 沭阳县 | 桑墟 | 桑墟居委会 | 桑墟供电所 | 10kV桑街931线 | PMS_沭阳县桑墟街西4#(路南西) | 交流10kV | 1390300001713 | 157.08 | 黄区 |  | 052780838888
4238 | 沭阳县 | 桑墟 | 桑墟居委会 | 桑墟供电所 | 10kV桑街931线 | 沭阳县桑墟草楼变 | 交流10kV | 1390300001714 | 287.56 | 黄区 |  | 052780838888
4239 | 沭阳县 | 桑墟 | 桑墟居委会 | 桑墟供电所 | 10kV桑南916线 | PMS_沭阳县桑墟5、6组1#变 | 交流10kV | 1390300001715 | 185.96 | 黄区 |  | 052780838888
4240 | 沭阳县 | 塘沟 | 塘东村 | 塘沟供电所 | 10kV塘雷9E3线 | PMS_沭阳县塘东村王庄配变 | 交流10kV | 1390300001718 | 94.84 | 黄区 |  | 052780838888
4241 | 沭阳县 | 塘沟 | 塘东村 | 塘沟供电所 | 10kV塘雷9E3线 | PMS_沭阳县塘东村村部配变 | 交流10kV | 1390300001720 | 37.42 | 黄区 |  | 052780838888
4242 | 沭阳县 | 胡集 | 胡集居委会 | 十字供电所 | 10kV胡南194线 | 沭阳县农科夏东 | 交流10kV | 1390300001155 | 3.08 | 黄区 |  | 052780838888
4243 | 沭阳县 | 悦来 | 悦来居委会 | 悦来供电所 | 10kV南悦177线 | PMS_沭阳县悦来镇彭湖后贾台片 | 交流10kV | 1390300001186 | 28.12 | 黄区 |  | 052780838888
4244 | 沭阳县 | 桑墟 | 舒窑村 | 桑墟供电所 | 10kV桑舒945线 | PMS_沭阳县桑墟舒窑5、6组变 | 交流10kV | 1390300001309 | 86.76 | 黄区 |  | 052780838888
4245 | 沭阳县 | 青伊湖 | 槽坊村 | 青伊湖供电所 | 10kV青湖912线 | PMS_沭阳县槽坊一组变 | 交流10kV | 1390300001310 | 74.5 | 黄区 |  | 052780838888
4246 | 沭阳县 | 章集街道 | 小木庄村 | 章集供电所 | 10kV章八921线 | PMS_沭阳县八庙村街南 | 交流10kV | 1390300001312 | 0 | 红区 | 配变受限 | 052780838888
4247 | 沭阳县 | 青伊湖 | 槽坊村 | 青伊湖供电所 | 10kV青湖912线 | PMS_沭阳县槽坊四五组变 | 交流10kV | 1390300001313 | 97.06 | 黄区 |  | 052780838888
4248 | 沭阳县 | 青伊湖 | 槽坊村 | 青伊湖供电所 | 10kV青湖912线 | 沭阳县槽坊二组变 | 交流10kV | 1390300001314 | 195.84 | 黄区 |  | 052780838888
4249 | 沭阳县 | 悦来 | 郭湖村 | 悦来供电所 | 10kV悦双114线 | PMS_沭阳县悦来镇郭湖西叶 | 交流10kV | 1390300001315 | 0 | 红区 | 配变受限 | 052780838888
4250 | 沭阳县 | 青伊湖 | 槽坊村 | 青伊湖供电所 | 10kV青湖912线 | PMS_沭阳县槽坊三组变 | 交流10kV | 1390300001316 | 135.88 | 黄区 |  | 052780838888
4251 | 沭阳县 | 青伊湖 | 湖湾村 | 青伊湖供电所 | 10kV青湖912线 | PMS_沭阳县湖湾村六组变 | 交流10kV | 1390300001318 | 130 | 黄区 |  | 052780838888
4252 | 沭阳县 | 章集街道 | 小木庄村 | 章集供电所 | 10kV章八921线 | 沭阳县八庙村街道 | 交流10kV | 1390300001216 | 269.95 | 黄区 |  | 052780838888
4253 | 沭阳县 | 青伊湖 | 湖湾村 | 青伊湖供电所 | 10kV青湖912线 | 沭阳县湖湾三组变 | 交流10kV | 1390300001217 | 69.76 | 黄区 |  | 052780838888
4254 | 沭阳县 | 悦来 | 双蔡村 | 悦来供电所 | 10kV悦双114线 | 沭阳县悦来镇双蔡村部 | 交流10kV | 1390300001218 | 10.94 | 黄区 |  | 052780838888
4255 | 沭阳县 | 悦来 | 双蔡村 | 悦来供电所 | 10kV悦双114线 | 沭阳县悦来镇双蔡木匠变 | 交流10kV | 1390300001219 | 0 | 红区 | 配变受限 | 052780838888
4256 | 沭阳县 | 青伊湖 | 湖湾村 | 青伊湖供电所 | 10kV青湖912线 | PMS_沭阳县于岭南变 | 交流10kV | 1390300001221 | 275.76 | 黄区 |  | 052780838888
4257 | 沭阳县 | 悦来 | 双蔡村 | 悦来供电所 | 10kV悦双114线 | PMS_沭阳县悦来镇双蔡高庄 | 交流10kV | 1390300001222 | 0 | 红区 | 配变受限 | 052780838888
4258 | 沭阳县 | 塘沟 | 塘沟居委会 | 塘沟供电所 | 10kV塘工9D4线 | 沭阳县街道三号配变 | 交流10kV | 1390300000109 | 280.6 | 黄区 |  | 052780838888
4259 | 沭阳县 | 华冲 | 杨柳村 | 青伊湖供电所 | 10kV华农16F线 | PMS_沭阳县司大庄南变 | 交流10kV | 1390300000110 | 248.08 | 黄区 |  | 052780838888
4260 | 沭阳县 | 华冲 | 杨柳村 | 青伊湖供电所 | 10kV华农16F线 | PMS_沭阳县司大庄中台变 | 交流10kV | 1390300000111 | 0 | 红区 | 配变受限 | 052780838888
4261 | 沭阳县 | 塘沟 | 塘沟居委会 | 塘沟供电所 | 10kV塘工9D4线 | PMS_沭阳县街道四组南配变 | 交流10kV | 1390300000112 | 309.32 | 黄区 |  | 052780838888
4262 | 沭阳县 | 塘沟 | 塘沟居委会 | 塘沟供电所 | 10kV塘工9D4线 | PMS_沭阳县街道六号配变 | 交流10kV | 1390300000114 | 201.84 | 黄区 |  | 052780838888
4263 | 沭阳县 | 塘沟 | 塘东村 | 塘沟供电所 | 10kV塘工9D4线 | PMS_沭阳县塘东村老庄配变 | 交流10kV | 1390300001721 | 131.54 | 黄区 |  | 052780838888
4264 | 沭阳县 | 塘沟 | 塘东村 | 塘沟供电所 | 10kV塘雷9E3线 | 沭阳县塘东村邱庄配变 | 交流10kV | 1390300001724 | 241.84 | 黄区 |  | 052780838888
4265 | 沭阳县 | 塘沟 | 塘东村 | 塘沟供电所 | 10kV塘工9D4线 | PMS_沭阳县塘东村陈庄配变 | 交流10kV | 1390300001725 | 98.88 | 黄区 |  | 052780838888
4266 | 沭阳县 | 吴集 | 东埠村 | 吴集供电所 | 10kV吴东1V1线 | PMS_沭阳县东布村北变 | 交流10kV | 1390300001726 | 143.84 | 黄区 |  | 052780838888
4267 | 沭阳县 | 塘沟 | 雷达村 | 塘沟供电所 | 10kV塘雷9E3线 | PMS_沭阳县雷达村冯庄配变 | 交流10kV | 1390300001727 | 99.38 | 黄区 |  | 052780838888
4268 | 沭阳县 | 塘沟 | 雷达村 | 塘沟供电所 | 10kV塘雷9E3线 | PMS_沭阳县雷达村刘庄配变 | 交流10kV | 1390300001728 | 228.24 | 黄区 |  | 052780838888
4269 | 沭阳县 | 塘沟 | 雷达村 | 塘沟供电所 | 10kV塘雷9E3线 | 沭阳县雷达村金汪配变 | 交流10kV | 1390300001729 | 133.08 | 黄区 |  | 052780838888
4270 | 沭阳县 | 章集街道 | 王圩村 | 章集供电所 | 10kV店仓926线 | 沭阳县王圩卢庄变 | 交流10kV | 1390300001754 | 0 | 红区 | 馈线受限 | 052780838888
4271 | 沭阳县 | 塘沟 | 雷达村 | 塘沟供电所 | 10kV塘雷9E3线 | PMS_沭阳县雷达村前圩南配变 | 交流10kV | 1390300001755 | 81.38 | 黄区 |  | 052780838888
4272 | 沭阳县 | 章集街道 | 王圩村 | 章集供电所 | 10kV店仓926线 | 沭阳县王圩村部变 | 交流10kV | 1390300001756 | 0 | 红区 | 馈线受限 | 052780838888
4273 | 沭阳县 | 章集街道 | 王圩村 | 章集供电所 | 10kV店仓926线 | 沭阳县王圩前元变 | 交流10kV | 1390300001757 | 0 | 红区 | 馈线受限 | 052780838888
4274 | 沭阳县 | 塘沟 | 雷达村 | 塘沟供电所 | 10kV塘雷9E3线 | PMS_沭阳县雷达村韩圩配变 | 交流10kV | 1390300001758 | 93.58 | 黄区 |  | 052780838888
4275 | 沭阳县 | 塘沟 | 雷达村 | 塘沟供电所 | 10kV塘雷9E3线 | PMS_沭阳县雷达村葛庄配变 | 交流10kV | 1390300001759 | 43.66 | 黄区 |  | 052780838888
4276 | 沭阳县 | 胡集 | 东南居委会 | 十字供电所 | 10kV胡南194线 | PMS_沭阳县农科村部 | 交流10kV | 1390300001188 | 107.3 | 黄区 |  | 052780838888
4277 | 沭阳县 | 胡集 | 胡北居委会 | 十字供电所 | 10kV胡南194线 | PMS_沭阳县胡南武庄 | 交流10kV | 1390300001190 | 0 | 红区 | 配变受限 | 052780838888
4278 | 沭阳县 | 青伊湖 | 湖湾村 | 青伊湖供电所 | 10kV青湖912线 | PMS_沭阳县于岭中变 | 交流10kV | 1390300001223 | 263.6 | 黄区 |  | 052780838888
4279 | 沭阳县 | 青伊湖 | 湖湾村 | 青伊湖供电所 | 10kV青湖912线 | PMS_沭阳县于岭五组变 | 交流10kV | 1390300001224 | 221.04 | 黄区 |  | 052780838888
4280 | 沭阳县 | 青伊湖 | 湖湾村 | 青伊湖供电所 | 10kV青湖912线 | PMS_沭阳县于岭北变 | 交流10kV | 1390300001225 | 200.4975 | 黄区 |  | 052780838888
4281 | 沭阳县 | 悦来 | 上岭村 | 悦来供电所 | 10kV悦双114线 | 沭阳县悦来镇上岭朱庄 | 交流10kV | 1390300001226 | 53.04 | 黄区 |  | 052780838888
4282 | 沭阳县 | 悦来 | 上岭村 | 悦来供电所 | 10kV悦双114线 | PMS_沭阳县悦来镇上岭村部变 | 交流10kV | 1390300001227 | 43.104 | 黄区 |  | 052780838888
4283 | 沭阳县 | 悦来 | 上岭村 | 悦来供电所 | 10kV悦双114线 | 沭阳县上岭七组 | 交流10kV | 1390300001230 | 83.4 | 黄区 |  | 052780838888
4284 | 沭阳县 | 悦来 | 上岭村 | 悦来供电所 | 10kV悦双114线 | PMS_沭阳县悦来镇上岭吴庄 | 交流10kV | 1390300001232 | 0 | 红区 | 配变受限 | 052780838888
4285 | 沭阳县 | 章集街道 | 卢房村 | 章集供电所 | 10kV章八921线 | 沭阳县梨元张周庄 | 交流10kV | 1390300001346 | 151.96 | 黄区 |  | 052780838888
4286 | 沭阳县 | 庙头 | 后窑村 | 潼阳供电所 | 10kV庙头114线 | PMS_沭阳县后尧队台变 | 交流10kV | 1390300001347 | 281.4 | 黄区 |  | 052780838888
4287 | 沭阳县 | 章集街道 | 小木庄村 | 章集供电所 | 10kV章八921线 | PMS_沭阳县梨元街道 | 交流10kV | 1390300001349 | 101.16 | 黄区 |  | 052780838888
4288 | 沭阳县 | 庙头 | 后窑村 | 潼阳供电所 | 10kV庙头114线 | PMS_沭阳县后尧老圩台变 | 交流10kV | 1390300001350 | 311 | 黄区 |  | 052780838888
4289 | 沭阳县 | 庙头 | 后窑村 | 潼阳供电所 | 10kV庙头114线 | PMS_沭阳县后尧村部台变 | 交流10kV | 1390300001352 | 305.16 | 黄区 |  | 052780838888
4290 | 沭阳县 | 华冲 | 杨柳村 | 青伊湖供电所 | 10kV华农16F线 | PMS_沭阳县司大庄村北变 | 交流10kV | 1390300000116 | 0 | 红区 | 配变受限 | 052780838888
4291 | 沭阳县 | 塘沟 | 塘沟居委会 | 塘沟供电所 | 10kV塘工9D4线 | PMS_沭阳县街道七号配变 | 交流10kV | 1390300000118 | 300.48 | 黄区 |  | 052780838888
4292 | 沭阳县 | 塘沟 | 王华村 | 塘沟供电所 | 10kV塘王9E2线 | PMS_沭阳县王华村街中配变 | 交流10kV | 1390300000144 | 0 | 红区 | 配变受限 | 052780838888
4293 | 沭阳县 | 塘沟 | 王华村 | 塘沟供电所 | 10kV塘王9E2线 | 沭阳县王华村三耿配变 | 交流10kV | 1390300000145 | 66.12 | 黄区 |  | 052780838888
4294 | 沭阳县 | 塘沟 | 王华村 | 塘沟供电所 | 10kV塘王9E2线 | PMS_沭阳县王华村王圩配变 | 交流10kV | 1390300000146 | 45.5 | 黄区 |  | 052780838888
4295 | 沭阳县 | 华冲 | 杨柳村 | 青伊湖供电所 | 10kV青伊164线 | PMS_沭阳县杨柳桥头变 | 交流10kV | 1390300000147 | 264.88 | 黄区 |  | 052780838888
4296 | 沭阳县 | 塘沟 | 王华村 | 塘沟供电所 | 10kV塘王9E2线 | PMS_沭阳县王华村秦庄配变 | 交流10kV | 1390300000148 | 91.3 | 黄区 |  | 052780838888
4297 | 沭阳县 | 塘沟 | 雷达村 | 塘沟供电所 | 10kV塘雷9E3线 | PMS_沭阳县雷达村东荒配变 | 交流10kV | 1390300001760 | 275.76 | 黄区 |  | 052780838888
4298 | 沭阳县 | 塘沟 | 雷达村 | 塘沟供电所 | 10kV塘雷9E3线 | PMS_沭阳县雷达村前圩北配变 | 交流10kV | 1390300001762 | 39.24 | 黄区 |  | 052780838888
4299 | 沭阳县 | 桑墟 | 桑墟居委会 | 桑墟供电所 | 10kV桑街931线 | PMS_沭阳县桑墟街西工业变 | 交流10kV | 1390300001765 | 141.24 | 黄区 |  | 052780838888
4300 | 沭阳县 | 塘沟 | 卢圩村 | 塘沟供电所 | 10kV塘雷9E3线 | PMS_沭阳县卢圩村姜庄配变 | 交流10kV | 1390300001766 | 231.92 | 黄区 |  | 052780838888
4301 | 沭阳县 | 章集街道 | 店东村 | 章集供电所 | 10kV店仓926线 | 沭阳县赵庄陈叶变 | 交流10kV | 1390300001780 | 0 | 红区 | 馈线受限 | 052780838888
4302 | 沭阳县 | 章集街道 | 官田村 | 章集供电所 | 10kV店仓926线 | PMS_沭阳县赵庄杨老元变 | 交流10kV | 1390300001781 | 0 | 红区 | 馈线受限 | 052780838888
4303 | 沭阳县 | 章集街道 | 店东村 | 章集供电所 | 10kV店仓926线 | 沭阳县赵庄村部变 | 交流10kV | 1390300001782 | 0 | 红区 | 配变/馈线 | 052780838888
4304 | 沭阳县 | 塘沟 | 谢河村 | 塘沟供电所 | 10kV周工9A1线 | 沭阳县老圩公变 | 交流10kV | 1390300001783 | 148.02 | 黄区 |  | 052780838888
4305 | 沭阳县 | 章集街道 | 张王庄村 | 章集供电所 | 10kV店仓926线 | 沭阳县赵庄秦梁变 | 交流10kV | 1390300001784 | 0 | 红区 | 配变/馈线 | 052780838888
4306 | 沭阳县 | 塘沟 | 卢圩村 | 塘沟供电所 | 10kV塘雷9E3线 | 沭阳县卢圩村翟庄配变 | 交流10kV | 1390300001785 | 53.24 | 黄区 |  | 052780838888
4307 | 沭阳县 | 章集街道 | 王圩村 | 章集供电所 | 10kV店仓926线 | 沭阳县王圩万庄变 | 交流10kV | 1390300001786 | 0 | 红区 | 馈线受限 | 052780838888
4308 | 沭阳县 | 章集街道 | 王圩村 | 章集供电所 | 10kV店仓926线 | 沭阳县王圩司庄变 | 交流10kV | 1390300001788 | 0 | 红区 | 配变/馈线 | 052780838888
4309 | 沭阳县 | 塘沟 | 卢圩村 | 塘沟供电所 | 10kV塘雷9E3线 | PMS_沭阳县卢圩村程龙配变 | 交流10kV | 1390300001789 | 14.62 | 黄区 |  | 052780838888
4310 | 沭阳县 | 悦来 | 悦来居委会 | 悦来供电所 | 10kV悦南112线 | PMS_沭阳县悦来镇悦西花东变 | 交流10kV | 1390300001292 | 145.28 | 黄区 |  | 052780838888
4311 | 沭阳县 | 悦来 | 悦来居委会 | 悦来供电所 | 10kV悦南112线 | PMS_沭阳县悦来镇悦西花西变 | 交流10kV | 1390300001293 | 86.78 | 黄区 |  | 052780838888
4312 | 沭阳县 | 悦来 | 悦来居委会 | 悦来供电所 | 10kV悦方113线 | 沭阳县悦来镇悦西村部变 | 交流10kV | 1390300001294 | 91.952 | 黄区 |  | 052780838888
4313 | 沭阳县 | 庙头 | 聚贤村 | 潼阳供电所 | 10kV扎庙1B8线 | 沭阳县仲楼东台 | 交流10kV | 1390300003071 | 257.2 | 黄区 |  | 052780838888
4314 | 沭阳县 | 韩山 | 宋庄村 | 韩山供电所 | 10kV韩顺143线 | PMS_沭阳县宋庄村西变 | 交流10kV | 1390300003072 | 78.32 | 黄区 |  | 052780838888
4315 | 沭阳县 | 庙头 | 庙头村 | 潼阳供电所 | 10kV庙头114线 | PMS_沭阳县供销社北单相变 | 交流10kV | 1390300003124 | 298.08 | 黄区 |  | 052780838888
4316 | 沭阳县 | 悦来 | 橡佟村 | 悦来供电所 | 10kV悦新116线 | PMS_沭阳县悦来镇周圩村部 | 交流10kV | 1390300003132 | 34.08 | 黄区 |  | 052780838888
4317 | 沭阳县 | 悦来 | 肖湖村 | 悦来供电所 | 10kV悦来114线 | PMS_沭阳县悦来镇肖湖东变 | 交流10kV | 1390300003133 | 98.94 | 黄区 |  | 052780838888
4318 | 沭阳县 | 悦来 | 肖湖村 | 悦来供电所 | 10kV悦来114线 | 沭阳县悦来镇肖湖肖圩变 | 交流10kV | 1390300003134 | 212.8 | 黄区 |  | 052780838888
4319 | 沭阳县 | 韩山 | 凤沂村 | 韩山供电所 | 10kV韩顺143线 | PMS_沭阳县凤沂村变 | 交流10kV | 1390300003136 | 139.04 | 黄区 |  | 052780838888
4320 | 沭阳县 | 悦来 | 枣林村 | 悦来供电所 | 10kV悦东113线 | PMS_沭阳县枣林村部 | 交流10kV | 1390300003138 | 0 | 红区 | 配变受限 | 052780838888
4321 | 沭阳县 | 韩山 | 沂兴村 | 韩山供电所 | 10kV韩顺143线 | PMS_沭阳县凤沂东变南台 | 交流10kV | 1390300003139 | 42.88 | 黄区 |  | 052780838888
4322 | 沭阳县 | 韩山 | 沂兴村 | 韩山供电所 | 10kV韩顺143线 | PMS_沭阳县沂兴村二号变 | 交流10kV | 1390300003141 | 0 | 红区 | 配变受限 | 052780838888
4323 | 沭阳县 | 悦来 | 枣林村 | 悦来供电所 | 10kV悦东113线 | PMS_沭阳县军屯河变 | 交流10kV | 1390300003197 | 122.36 | 黄区 |  | 052780838888
4324 | 沭阳县 | 塘沟 | 王华村 | 塘沟供电所 | 10kV塘王9E2线 | 沭阳县王华村砖井配变 | 交流10kV | 1390300000183 | 0 | 红区 | 配变受限 | 052780838888
4325 | 沭阳县 | 塘沟 | 塘沟居委会 | 塘沟供电所 | 10kV塘工9D4线 | PMS_沭阳县街道十二号配变 | 交流10kV | 1390300000185 | 139.66 | 黄区 |  | 052780838888
4326 | 沭阳县 | 章集街道 | 张刘村 | 章集供电所 | 10kV店工923线 | PMS_沭阳县毛单张庄变 | 交流10kV | 1390300000186 | 0 | 红区 | 配变受限 | 052780838888
4327 | 沭阳县 | 章集街道 | 桃树园村 | 章集供电所 | 10kV店工923线 | PMS_沭阳县顾庄朱徐南变 | 交流10kV | 1390300000187 | 76.96 | 黄区 |  | 052780838888
4328 | 沭阳县 | 塘沟 | 胡塘桥村 | 塘沟供电所 | 10kV塘沟9D3线 | PMS_沭阳县胡塘桥庞庄配变 | 交流10kV | 1390300000190 | 51.62 | 黄区 |  | 052780838888
4329 | 沭阳县 | 章集街道 | 店北村 | 章集供电所 | 10kV店仓926线 | 沭阳县尤圩南碱变 | 交流10kV | 1390300001808 | 0 | 红区 | 馈线受限 | 052780838888
4330 | 沭阳县 | 庙头 | 探架村 | 潼阳供电所 | 10kV长探122线 | PMS_沭阳县探架东台 | 交流10kV | 1390300001125 | 0 | 红区 | 配变受限 | 052780838888
4331 | 沭阳县 | 庙头 | 探架村 | 潼阳供电所 | 10kV长探122线 | PMS_沭阳县探架北台 | 交流10kV | 1390300001126 | 272.16 | 黄区 |  | 052780838888
4332 | 沭阳县 | 胡集 | 黄庄居委会 | 十字供电所 | 10kV钱泰178线 | PMS_沭阳县黄庄徐庄 | 交流10kV | 1390300001127 | 106.3 | 黄区 |  | 052780838888
4333 | 沭阳县 | 悦来 | 悦来居委会 | 悦来供电所 | 10kV悦方113线 | PMS_沭阳县悦来镇悦西冯西变 | 交流10kV | 1390300001295 | 143.38 | 黄区 |  | 052780838888
4334 | 沭阳县 | 悦来 | 大方村 | 悦来供电所 | 10kV悦方113线 | PMS_沭阳县大方村部变 | 交流10kV | 1390300001298 | 67.46 | 黄区 |  | 052780838888
4335 | 沭阳县 | 悦来 | 大方村 | 悦来供电所 | 10kV悦方113线 | PMS_沭阳县悦来镇大方沟西变 | 交流10kV | 1390300001300 | 122.16 | 黄区 |  | 052780838888
4336 | 沭阳县 | 悦来 | 大方村 | 悦来供电所 | 10kV悦方113线 | PMS_沭阳县大方平东西变 | 交流10kV | 1390300001301 | 0 | 红区 | 配变受限 | 052780838888
4337 | 沭阳县 | 悦来 | 沟涯村 | 悦来供电所 | 10kV悦方113线 | PMS_沭阳县悦来镇沟涯圩南北 | 交流10kV | 1390300001329 | 0 | 红区 | 配变受限 | 052780838888
4338 | 沭阳县 | 悦来 | 沟涯村 | 悦来供电所 | 10kV悦方113线 | 沭阳县悦来镇沟涯圩西变 | 交流10kV | 1390300001330 | 58.4 | 黄区 |  | 052780838888
4339 | 沭阳县 | 桑墟 | 大河西村 | 桑墟供电所 | 10kV桑工944线 | 沭阳县桑墟袁庄工业区南变 | 交流10kV | 1390300001331 | 260.32 | 黄区 |  | 052780838888
4340 | 沭阳县 | 悦来 | 沟涯村 | 悦来供电所 | 10kV悦方113线 | 沭阳县悦来镇沟涯村部变 | 交流10kV | 1390300001332 | 1.42 | 黄区 |  | 052780838888
4341 | 沭阳县 | 潼阳 | 阴平居委会 | 潼阳供电所 | 10kV潼工145线 | 沭阳县潼阳镇平东8组 | 交流10kV | 1390300000627 | 203.6 | 黄区 |  | 052780838888
4342 | 沭阳县 | 耿圩 | 管桥村 | 耿圩供电所 | 10kV耿王115线 | PMS_沭阳县管桥陆庄变 | 交流10kV | 1390300000630 | 140.84 | 黄区 |  | 052780838888
4343 | 沭阳县 | 张圩 | 石桥村 | 钱集供电所 | 10kV张塘9A3线 | PMS_沭阳县六塘葛庄 | 交流10kV | 1390300000021 | 82.16 | 黄区 |  | 052780838888
4344 | 沭阳县 | 高墟 | 司杨村 | 高墟供电所 | 10kV湖木1R25线 | PMS_沭阳县杨岗南变 | 交流10kV | 1390300001132 | 179.44 | 黄区 |  | 052780838888
4345 | 沭阳县 | 桑墟 | 老庄村 | 桑墟供电所 | 10kV茆张934线 | 沭阳县桑墟老庄村东变 | 交流10kV | 1390300001336 | 158.32 | 黄区 |  | 052780838888
4346 | 沭阳县 | 桑墟 | 老庄村 | 桑墟供电所 | 10kV茆张934线 | 沭阳县桑墟老庄5、6组变 | 交流10kV | 1390300001337 | 221.76 | 黄区 |  | 052780838888
4347 | 沭阳县 | 悦来 | 沟涯村 | 悦来供电所 | 10kV悦方113线 | PMS_沭阳县悦来镇沟涯瓦滩变 | 交流10kV | 1390300001338 | 97.84 | 黄区 |  | 052780838888
4348 | 沭阳县 | 悦来 | 沟涯村 | 悦来供电所 | 10kV悦方113线 | PMS_沭阳县悦来镇方凌西庄变 | 交流10kV | 1390300001339 | 121.78 | 黄区 |  | 052780838888
4349 | 沭阳县 | 桑墟 | 友谊河村 | 桑墟供电所 | 10kV农场941线 | PMS_沭阳县桑墟胡圩7、8组变 | 交流10kV | 1390300001340 | 278.4 | 黄区 |  | 052780838888
4350 | 沭阳县 | 桑墟 | 友谊河村 | 桑墟供电所 | 10kV农场941线 | 沭阳县桑墟许洪6组变 | 交流10kV | 1390300001341 | 140.68 | 黄区 |  | 052780838888
4351 | 沭阳县 | 桑墟 | 友谊河村 | 桑墟供电所 | 10kV农场941线 | 沭阳县桑墟许洪大庄北变 | 交流10kV | 1390300001343 | 134.16 | 黄区 |  | 052780838888
4352 | 沭阳县 | 桑墟 | 友谊河村 | 桑墟供电所 | 10kV农场941线 | PMS_沭阳县桑墟许洪大庄中变 | 交流10kV | 1390300001344 | 122.56 | 黄区 |  | 052780838888
4353 | 沭阳县 | 桑墟 | 友谊河村 | 桑墟供电所 | 10kV农场941线 | PMS_沭阳县桑墟许洪桥东2#变 | 交流10kV | 1390300001375 | 138.8 | 黄区 |  | 052780838888
4354 | 沭阳县 | 桑墟 | 友谊河村 | 桑墟供电所 | 10kV农场941线 | PMS_沭阳县桑墟许洪村部变 | 交流10kV | 1390300001376 | 76.04 | 黄区 |  | 052780838888
4355 | 沭阳县 | 桑墟 | 友谊河村 | 桑墟供电所 | 10kV农场941线 | PMS_沭阳县桑墟许洪村南1#变 | 交流10kV | 1390300001377 | 2.08 | 黄区 |  | 052780838888
4356 | 沭阳县 | 悦来 | 沟涯村 | 悦来供电所 | 10kV悦方113线 | PMS_沭阳县悦来镇方凌河南变 | 交流10kV | 1390300001379 | 42.12 | 黄区 |  | 052780838888
4357 | 沭阳县 | 悦来 | 沟涯村 | 悦来供电所 | 10kV悦方113线 | PMS_沭阳县悦来镇方凌凌圩变 | 交流10kV | 1390300001384 | 129.2 | 黄区 |  | 052780838888
4358 | 沭阳县 | 悦来 | 沟涯村 | 悦来供电所 | 10kV悦方113线 | PMS_沭阳县悦来镇方凌凌西变 | 交流10kV | 1390300001385 | 86.7 | 黄区 |  | 052780838888
4359 | 沭阳县 | 悦来 | 大方村 | 悦来供电所 | 10kV悦方113线 | PMS_沭阳县悦来镇张圩方东西 | 交流10kV | 1390300001386 | 147.22 | 黄区 |  | 052780838888
4360 | 沭阳县 | 青伊湖 | 荣吴村 | 青伊湖供电所 | 10kV青荣126线 | PMS_沭阳县小元西变 | 交流10kV | 1390300001387 | 142.38 | 黄区 |  | 052780838888
4361 | 沭阳县 | 张圩 | 石桥村 | 钱集供电所 | 10kV张塘9A3线 | PMS_沭阳县石桥刘庄 | 交流10kV | 1390300000060 | 3.8 | 黄区 |  | 052780838888
4362 | 沭阳县 | 张圩 | 石桥村 | 钱集供电所 | 10kV张工9A2线 | 沭阳县张圩幸福里小区变 | 交流10kV | 1390300000065 | 198.325 | 黄区 |  | 052780838888
4363 | 沭阳县 | 耿圩 | 汪圩村 | 耿圩供电所 | 10kV汪圩111线 | PMS_沭阳县汪圩姜庄变 | 交流10kV | 1390300000067 | 87.24 | 黄区 |  | 052780838888
4364 | 沭阳县 | 张圩 | 水庄村 | 钱集供电所 | 10kV张塘9A3线 | 沭阳县纪荡街道 | 交流10kV | 1390300000068 | 96.09 | 黄区 |  | 052780838888
4365 | 沭阳县 | 张圩 | 水庄村 | 钱集供电所 | 10kV张塘9A3线 | 沭阳县纪荡牌坊 | 交流10kV | 1390300000095 | 0 | 红区 | 配变受限 | 052780838888
4366 | 沭阳县 | 张圩 | 水庄村 | 钱集供电所 | 10kV张塘9A3线 | PMS_沭阳县纪荡纪东 | 交流10kV | 1390300000097 | 135.92 | 黄区 |  | 052780838888
4367 | 沭阳县 | 张圩 | 水庄村 | 钱集供电所 | 10kV张塘9A3线 | 沭阳县纪荡纪西 | 交流10kV | 1390300000098 | 0 | 红区 | 配变受限 | 052780838888
4368 | 沭阳县 | 颜集 | 颜集镇堰下村 | 新河供电所 | 10kV颜东I115线 | PMS_沭阳县埝下村村部 | 交流10kV | 1390300000198 | 304.24 | 黄区 |  | 052780838888
4369 | 沭阳县 | 颜集 | 颜集镇堰下村 | 新河供电所 | 10kV颜东I115线 | 沭阳县埝下村胡王庄 | 交流10kV | 1390300000199 | 300.32 | 黄区 |  | 052780838888
4370 | 沭阳县 | 颜集 | 颜集镇堰下村 | 新河供电所 | 10kV颜东I115线 | PMS_沭阳县埝下村周庄 | 交流10kV | 1390300000314 | 79.72 | 黄区 |  | 052780838888
4371 | 沭阳县 | 颜集 | 颜集镇堰下村 | 新河供电所 | 10kV颜东I115线 | 沭阳县埝下村南元 | 交流10kV | 1390300000316 | 259.88 | 黄区 |  | 052780838888
4372 | 沭阳县 | 胡集 | 刘河居委会 | 十字供电所 | 10kV胡集183线 | PMS_沭阳县胡集花园西 | 交流10kV | 1390300001152 | 74.214 | 黄区 |  | 052780838888
4373 | 沭阳县 | 胡集 | 梁井居委会 | 十字供电所 | 10kV胡南194线 | 沭阳县胡集老街 | 交流10kV | 1390300001179 | 247.6 | 黄区 |  | 052780838888
4374 | 沭阳县 | 胡集 | 梁井居委会 | 十字供电所 | 10kV胡集183线 | PMS_沭阳县开发区东 | 交流10kV | 1390300001181 | 232.848 | 黄区 |  | 052780838888
4375 | 沭阳县 | 青伊湖 | 荣吴村 | 青伊湖供电所 | 10kV青荣126线 | PMS_沭阳县荣吴北变 | 交流10kV | 1390300001388 | 278.68 | 黄区 |  | 052780838888
4376 | 沭阳县 | 青伊湖 | 荣吴村 | 青伊湖供电所 | 10kV青荣126线 | PMS_沭阳县荣吴一二组变 | 交流10kV | 1390300001392 | 56.79 | 黄区 |  | 052780838888
4377 | 沭阳县 | 青伊湖 | 荣吴村 | 青伊湖供电所 | 10kV青荣126线 | 沭阳县农科东台变 | 交流10kV | 1390300001395 | 36.6 | 黄区 |  | 052780838888
4378 | 沭阳县 | 青伊湖 | 荣吴村 | 青伊湖供电所 | 10kV青荣126线 | PMS_沭阳县农科西台变 | 交流10kV | 1390300001396 | 143.3 | 黄区 |  | 052780838888
4379 | 沭阳县 | 青伊湖 | 滥洪社区 | 青伊湖供电所 | 10kV青街116线 | 沭阳县农贸市场变 | 交流10kV | 1390300001418 | 296.6 | 黄区 |  | 052780838888
4380 | 沭阳县 | 韩山 | 花圩村 | 韩山供电所 | 10kV韩花126线 | PMS_沭阳县花圩村变 | 交流10kV | 1390300001419 | 250.08 | 黄区 |  | 052780838888
4381 | 沭阳县 | 青伊湖 | 滥洪社区 | 青伊湖供电所 | 10kV青街116线 | PMS_沭阳县滥洪四组变 | 交流10kV | 1390300001420 | 139.78 | 黄区 |  | 052780838888
4382 | 沭阳县 | 韩山 | 花圩村 | 韩山供电所 | 10kV官西163线 | PMS_沭阳县花圩村河西变 | 交流10kV | 1390300001421 | 110.84 | 黄区 |  | 052780838888
4383 | 沭阳县 | 官墩 | 花圩村 | 韩山供电所 | 10kV韩花126线 | PMS_沭阳县花圩村李庄变 | 交流10kV | 1390300001423 | 235.205 | 黄区 |  | 052780838888
4384 | 沭阳县 | 官墩 | 花圩村 | 韩山供电所 | 10kV韩花126线 | PMS_沭阳县花圩村花庄变 | 交流10kV | 1390300001426 | 281.32 | 黄区 |  | 052780838888
4385 | 沭阳县 | 官墩 | 戴山村 | 韩山供电所 | 10kV韩花126线 | PMS_沭阳县万山村南变 | 交流10kV | 1390300001431 | 94.2 | 黄区 |  | 052780838888
4386 | 沭阳县 | 青伊湖 | 后乡村 | 青伊湖供电所 | 10kV青盛913线 | 沭阳县梁湾南变 | 交流10kV | 1390300001432 | 117.12 | 黄区 |  | 052780838888
4387 | 沭阳县 | 官墩 | 戴山村 | 韩山供电所 | 10kV韩花126线 | PMS_沭阳县万山村北变 | 交流10kV | 1390300001433 | 96.92 | 黄区 |  | 052780838888
4388 | 沭阳县 | 官墩 | 戴山村 | 韩山供电所 | 10kV韩花126线 | 沭阳县代洼村一组变 | 交流10kV | 1390300001434 | 61.24 | 黄区 |  | 052780838888
4389 | 沭阳县 | 塘沟 | 条河元村 | 塘沟供电所 | 10kV塘王9E2线 | PMS_沭阳县条河元严北配变 | 交流10kV | 1390300000099 | 85.34 | 黄区 |  | 052780838888
4390 | 沭阳县 | 塘沟 | 条河元村 | 塘沟供电所 | 10kV塘王9E2线 | 沭阳县条河元村部配变 | 交流10kV | 1390300000100 | 31.42 | 黄区 |  | 052780838888
4391 | 沭阳县 | 塘沟 | 条河元村 | 塘沟供电所 | 10kV塘王9E2线 | PMS_沭阳县条河元周庄配变 | 交流10kV | 1390300000101 | 0 | 红区 | 配变受限 | 052780838888
4392 | 沭阳县 | 塘沟 | 条河元村 | 塘沟供电所 | 10kV塘王9E2线 | PMS_沭阳县条河元孙元配变 | 交流10kV | 1390300000102 | 120.2 | 黄区 |  | 052780838888
4393 | 沭阳县 | 塘沟 | 条河元村 | 塘沟供电所 | 10kV塘王9E2线 | PMS_沭阳县条河元王元配变 | 交流10kV | 1390300000103 | 50.12 | 黄区 |  | 052780838888
4394 | 沭阳县 | 塘沟 | 条河元村 | 塘沟供电所 | 10kV塘王9E2线 | 沭阳县条河元村竹元村部配变 | 交流10kV | 1390300000104 | 65.95 | 黄区 |  | 052780838888
4395 | 沭阳县 | 塘沟 | 条河元村 | 塘沟供电所 | 10kV塘王9E2线 | PMS_沭阳县条河元梨元配变 | 交流10kV | 1390300000105 | 106.08 | 黄区 |  | 052780838888
4396 | 沭阳县 | 塘沟 | 碾盘村 | 塘沟供电所 | 10kV塘王9E2线 | 沭阳县碾盘村梁庄配变 | 交流10kV | 1390300000107 | 58 | 黄区 |  | 052780838888
4397 | 沭阳县 | 塘沟 | 碾盘村 | 塘沟供电所 | 10kV塘王9E2线 | PMS_沭阳县碾盘村后元配变 | 交流10kV | 1390300000131 | 96.88 | 黄区 |  | 052780838888
4398 | 沭阳县 | 庙头 | 大宅村 | 潼阳供电所 | 10kV潼南123线 | 沭阳县大宅付灯 | 交流10kV | 1390300000132 | 149.4 | 黄区 |  | 052780838888
4399 | 沭阳县 | 塘沟 | 碾盘村 | 塘沟供电所 | 10kV塘王9E2线 | PMS_沭阳县碾盘村孙庄配变 | 交流10kV | 1390300000134 | 78 | 黄区 |  | 052780838888
4400 | 沭阳县 | 庙头 | 大宅村 | 潼阳供电所 | 10kV潼南123线 | 沭阳县大宅付灯单相变 | 交流10kV | 1390300000135 | 66.12 | 黄区 |  | 052780838888
4401 | 沭阳县 | 塘沟 | 碾盘村 | 塘沟供电所 | 10kV塘王9E2线 | PMS_沭阳县碾盘村部配变 | 交流10kV | 1390300000136 | 108.42 | 黄区 |  | 052780838888
4402 | 沭阳县 | 颜集 | 颜集镇堰下村 | 新河供电所 | 10kV颜利146线 | 沭阳县荡埃村圩东 | 交流10kV | 1390300000318 | 17.92 | 黄区 |  | 052780838888
4403 | 沭阳县 | 颜集 | 颜集镇堰下村 | 新河供电所 | 10kV颜利146线 | 沭阳县荡埃村圩西 | 交流10kV | 1390300000319 | 0 | 红区 | 配变受限 | 052780838888
4404 | 沭阳县 | 颜集 | 颜集镇堰下村 | 新河供电所 | 10kV颜利146线 | PMS_沭阳县荡埃村新建 | 交流10kV | 1390300000320 | 146.7 | 黄区 |  | 052780838888
4405 | 沭阳县 | 章集街道 | 桃树园村 | 章集供电所 | 10kV店工923线 | 沭阳县顾庄王庄变 | 交流10kV | 1390300000321 | 0 | 红区 | 配变受限 | 052780838888
4406 | 沭阳县 | 章集街道 | 桃树园村 | 章集供电所 | 10kV店工923线 | 沭阳县顾庄木厂变 | 交流10kV | 1390300000217 | 0 | 红区 | 配变受限 | 052780838888
4407 | 沭阳县 | 颜集 | 颜集虞北村 | 新河供电所 | 10kV颜利146线 | PMS_沭阳县于北村甘圩 | 交流10kV | 1390300000220 | 115.12 | 黄区 |  | 052780838888
4408 | 沭阳县 | 扎下 | 仲大庄村 | 龙庙供电所 | 10kV冯徐1B3线 | PMS_沭阳县扎下镇仲大庄六七组台片 | 交流10kV | 1390300000223 | 75.22 | 黄区 |  | 052780838888
4409 | 沭阳县 | 扎下 | 仲大庄村 | 龙庙供电所 | 10kV冯徐1B3线 | 沭阳县扎下镇仲大庄四组台片 | 交流10kV | 1390300000225 | 72 | 黄区 |  | 052780838888
4410 | 沭阳县 | 章集街道 | 桃树园村 | 章集供电所 | 10kV店工923线 | PMS_沭阳县顾庄河东变 | 交流10kV | 1390300000229 | 62.42 | 黄区 |  | 052780838888
4411 | 沭阳县 | 章集街道 | 桃树园村 | 章集供电所 | 10kV店工923线 | 沭阳县顾庄河西变 | 交流10kV | 1390300000231 | 0 | 红区 | 配变受限 | 052780838888
4412 | 沭阳县 | 颜集 | 颜集虞北村 | 新河供电所 | 10kV颜利146线 | PMS_沭阳县于北村草庄 | 交流10kV | 1390300000233 | 25.08 | 黄区 |  | 052780838888
4413 | 沭阳县 | 胡集 | 梁井居委会 | 十字供电所 | 10kV钱安195线 | 沭阳县胡东许刘 | 交流10kV | 1390300001209 | 224.76 | 黄区 |  | 052780838888
4414 | 沭阳县 | 胡集 | 新北居委会 | 十字供电所 | 10kV胡南194线 | PMS_沭阳县德胜骆庄 | 交流10kV | 1390300001243 | 105.2 | 黄区 |  | 052780838888
4415 | 沭阳县 | 胡集 | 胡东居委会 | 十字供电所 | 10kV胡南194线 | PMS_沭阳县德胜大慌 | 交流10kV | 1390300001245 | 60.24 | 黄区 |  | 052780838888
4416 | 沭阳县 | 胡集 | 刘河居委会 | 十字供电所 | 10kV胡南194线 | PMS_沭阳县德胜圩西 | 交流10kV | 1390300001248 | 35.88 | 黄区 |  | 052780838888
4417 | 沭阳县 | 桑墟 | 大兴村 | 桑墟供电所 | 10kV桑大935线 | 沭阳县大兴5组变 | 交流10kV | 1390300001253 | 111.16 | 黄区 |  | 052780838888
4418 | 沭阳县 | 官墩 | 尤庙村 | 韩山供电所 | 10kV龙镇121线 | 沭阳县尤庙村一组变 | 交流10kV | 1390300001257 | 169 | 黄区 |  | 052780838888
4419 | 沭阳县 | 官墩 | 尤庙村 | 韩山供电所 | 10kV龙镇121线 | PMS_沭阳县尤庙村五组变 | 交流10kV | 1390300001259 | 0 | 红区 | 配变受限 | 052780838888
4420 | 沭阳县 | 官墩 | 尤庙村 | 韩山供电所 | 10kV龙东111线 | PMS_沭阳县尤庙村八组变 | 交流10kV | 1390300001261 | 112.288 | 黄区 |  | 052780838888
4421 | 沭阳县 | 桑墟 | 大兴村 | 桑墟供电所 | 10kV桑大935线 | 沭阳县大兴村南变 | 交流10kV | 1390300001281 | 109.24 | 黄区 |  | 052780838888
4422 | 沭阳县 | 官墩 | 尤庙村 | 韩山供电所 | 10kV龙镇121线 | 沭阳县尤庙村中变 | 交流10kV | 1390300001286 | 0 | 红区 | 配变受限 | 052780838888
4423 | 沭阳县 | 官墩 | 尤庙村 | 韩山供电所 | 10kV龙镇121线 | PMS_沭阳县尤庙村西变 | 交流10kV | 1390300001287 | 99.38 | 黄区 |  | 052780838888
4424 | 沭阳县 | 官墩 | 戴山村 | 韩山供电所 | 10kV韩花126线 | PMS_沭阳县代洼村中变 | 交流10kV | 1390300001437 | 78.32 | 黄区 |  | 052780838888
4425 | 沭阳县 | 官墩 | 戴山村 | 韩山供电所 | 10kV韩花126线 | PMS_沭阳县代洼村水车台东变 | 交流10kV | 1390300001438 | 162.76 | 黄区 |  | 052780838888
4426 | 沭阳县 | 官墩 | 姜洼村 | 韩山供电所 | 10kV韩花126线 | PMS_沭阳县姜洼村前姜庄变 | 交流10kV | 1390300001439 | 263.88 | 黄区 |  | 052780838888
4427 | 沭阳县 | 桑墟 | 蔷薇河村 | 桑墟供电所 | 10kV农场941线 | 沭阳县桑墟青伊1、2组变 | 交流10kV | 1390300001453 | 105 | 黄区 |  | 052780838888
4428 | 沭阳县 | 官墩 | 姜洼村 | 韩山供电所 | 10kV韩花126线 | PMS_沭阳县姜洼村姜庄西变 | 交流10kV | 1390300001454 | 291.24 | 黄区 |  | 052780838888
4429 | 沭阳县 | 桑墟 | 蔷薇河村 | 桑墟供电所 | 10kV农场941线 | 沭阳县桑墟青伊3、4组变 | 交流10kV | 1390300001455 | 267.6 | 黄区 |  | 052780838888
4430 | 沭阳县 | 官墩 | 姜洼村 | 韩山供电所 | 10kV韩花126线 | PMS_沭阳县姜洼村赵甫变 | 交流10kV | 1390300001458 | 145.42 | 黄区 |  | 052780838888
4431 | 沭阳县 | 官墩 | 姜洼村 | 韩山供电所 | 10kV韩花126线 | 沭阳县姜洼村赵甫北变 | 交流10kV | 1390300001459 | 171.12 | 黄区 |  | 052780838888
4432 | 沭阳县 | 桑墟 | 蔷薇河村 | 桑墟供电所 | 10kV农场941线 | PMS_沭阳县桑墟野场小兴庄变 | 交流10kV | 1390300001460 | 103.12 | 黄区 |  | 052780838888
4433 | 沭阳县 | 桑墟 | 蔷薇河村 | 桑墟供电所 | 10kV农场941线 | 沭阳县桑墟野场小居点变 | 交流10kV | 1390300001461 | 45.4 | 黄区 |  | 052780838888
4434 | 沭阳县 | 桑墟 | 蔷薇河村 | 桑墟供电所 | 10kV农场941线 | 沭阳县桑墟野场3组变 | 交流10kV | 1390300001462 | 155.12 | 黄区 |  | 052780838888
4435 | 沭阳县 | 桑墟 | 蔷薇河村 | 桑墟供电所 | 10kV农场941线 | PMS_沭阳县桑墟野场2组变 | 交流10kV | 1390300001463 | 0 | 红区 | 配变受限 | 052780838888
4436 | 沭阳县 | 桑墟 | 蔷薇河村 | 桑墟供电所 | 10kV农场941线 | PMS_沭阳县桑墟野场1组变 | 交流10kV | 1390300001464 | 24.38 | 黄区 |  | 052780838888
4437 | 沭阳县 | 悦来 | 大方村 | 悦来供电所 | 10kV悦方113线 | PMS_沭阳县张圩村部台片 | 交流10kV | 1390300001465 | 183.56 | 黄区 |  | 052780838888
4438 | 沭阳县 | 青伊湖 | 戚庄村 | 青伊湖供电所 | 10kV青荣126线 | PMS_沭阳县殷口村东变 | 交流10kV | 1390300001467 | 303.16 | 黄区 |  | 052780838888
4439 | 沭阳县 | 塘沟 | 碾盘村 | 塘沟供电所 | 10kV塘王9E2线 | PMS_沭阳县碾盘村张庄配变 | 交流10kV | 1390300000142 | 81.92 | 黄区 |  | 052780838888
4440 | 沭阳县 | 塘沟 | 碾盘村 | 塘沟供电所 | 10kV塘王9E2线 | PMS_沭阳县碾盘组配变 | 交流10kV | 1390300000169 | 28.24 | 黄区 |  | 052780838888
4441 | 沭阳县 | 塘沟 | 碾盘村 | 塘沟供电所 | 10kV塘王9E2线 | PMS_沭阳县碾盘村任庄配变 | 交流10kV | 1390300000170 | 70.125 | 黄区 |  | 052780838888
4442 | 沭阳县 | 塘沟 | 碾盘村 | 塘沟供电所 | 10kV塘王9E2线 | PMS_沭阳县碾盘村徐庄配变 | 交流10kV | 1390300000172 | 159.76 | 黄区 |  | 052780838888
4443 | 沭阳县 | 塘沟 | 碾盘村 | 塘沟供电所 | 10kV塘王9E2线 | 沭阳县碾盘村河口配变 | 交流10kV | 1390300000173 | 85.44 | 黄区 |  | 052780838888
4444 | 沭阳县 | 塘沟 | 碾盘村 | 塘沟供电所 | 10kV塘王9E2线 | PMS_沭阳县碾盘村前王配变 | 交流10kV | 1390300000174 | 100.14 | 黄区 |  | 052780838888
4445 | 沭阳县 | 颜集 | 颜集虞北村 | 新河供电所 | 10kV颜利146线 | 沭阳县于北村张圩 | 交流10kV | 1390300000392 | 114.52 | 黄区 |  | 052780838888
4446 | 沭阳县 | 颜集 | 颜集虞北村 | 新河供电所 | 10kV颜利146线 | PMS_沭阳县于北村东司 | 交流10kV | 1390300000393 | 0 | 红区 | 配变受限 | 052780838888
4447 | 沭阳县 | 章集街道 | 高树村 | 章集供电所 | 10kV店工923线 | PMS_沭阳县兴庄汪庄变 | 交流10kV | 1390300000394 | 0 | 红区 | 配变受限 | 052780838888
4448 | 沭阳县 | 扎下 | 胡庄村 | 龙庙供电所 | 10kV扎下1B4线 | PMS_沭阳县扎下镇胡庄一二组台片 | 交流10kV | 1390300000396 | 246.04 | 黄区 |  | 052780838888
4449 | 沭阳县 | 颜集 | 颜集虞北村 | 新河供电所 | 10kV颜利146线 | PMS_沭阳县于北村西司 | 交流10kV | 1390300000397 | 103.84 | 黄区 |  | 052780838888
4450 | 沭阳县 | 章集街道 | 田桥村 | 章集供电所 | 10kV店工923线 | 沭阳县兴庄兴庄变 | 交流10kV | 1390300000399 | 269.28 | 黄区 |  | 052780838888
4451 | 沭阳县 | 颜集 | 颜集周项村 | 新河供电所 | 10kV颜水116线 | 沭阳县周圩村房元 | 交流10kV | 1390300000402 | 219 | 黄区 |  | 052780838888
4452 | 沭阳县 | 章集街道 | 谢圩村 | 章集供电所 | 10kV店工923线 | PMS_沭阳县兴庄村部变 | 交流10kV | 1390300000404 | 0 | 红区 | 配变受限 | 052780838888
4453 | 沭阳县 | 章集街道 | 谢圩村 | 章集供电所 | 10kV店西922线 | 沭阳县兴庄合庄变 | 交流10kV | 1390300000406 | 11.8 | 黄区 |  | 052780838888
4454 | 沭阳县 | 章集街道 | 谢圩村 | 章集供电所 | 10kV店西922线 | 沭阳县谢圩村部变 | 交流10kV | 1390300001853 | 52.88 | 黄区 |  | 052780838888
4455 | 沭阳县 | 章集街道 | 谢圩村 | 章集供电所 | 10kV店西922线 | PMS_沭阳县谢圩小学变 | 交流10kV | 1390300001854 | 118.7 | 黄区 |  | 052780838888
4456 | 沭阳县 | 章集街道 | 谢圩村 | 章集供电所 | 10kV店西922线 | PMS_沭阳县谢圩胡庄变 | 交流10kV | 1390300001855 | 0 | 红区 | 配变受限 | 052780838888
4457 | 沭阳县 | 章集街道 | 谢圩村 | 章集供电所 | 10kV店西922线 | PMS_沭阳县谢圩王圩变 | 交流10kV | 1390300001856 | 0 | 红区 | 配变受限 | 052780838888
4458 | 沭阳县 | 华冲 | 杨柳村 | 青伊湖供电所 | 10kV农园16C线 | PMS_沭阳县杨柳村西南变 | 交流10kV | 1390300001857 | 206.4 | 黄区 |  | 052780838888
4459 | 沭阳县 | 华冲 | 柳口村 | 青伊湖供电所 | 10kV华农16F线 | PMS_沭阳县柳口村1#变 | 交流10kV | 1390300001865 | 90.66 | 黄区 |  | 052780838888
4460 | 沭阳县 | 官墩 | 尤庙村 | 韩山供电所 | 10kV龙东111线 | PMS_沭阳县尤庙中心村变 | 交流10kV | 1390300001288 | 200.76 | 黄区 |  | 052780838888
4461 | 沭阳县 | 胡集 | 大徐居委会 | 十字供电所 | 10kV钱安195线 | PMS_沭阳县胡东西梁 | 交流10kV | 1390300001324 | 141.74 | 黄区 |  | 052780838888
4462 | 沭阳县 | 青伊湖 | 戚庄村 | 青伊湖供电所 | 10kV青荣126线 | PMS_沭阳县殷口村西变 | 交流10kV | 1390300001468 | 209.92 | 黄区 |  | 052780838888
4463 | 沭阳县 | 悦来 | 大方村 | 悦来供电所 | 10kV悦方113线 | PMS_沭阳县悦来镇张圩圩南北 | 交流10kV | 1390300001470 | 96.66 | 黄区 |  | 052780838888
4464 | 沭阳县 | 桑墟 | 蔷薇河村 | 桑墟供电所 | 10kV农场941线 | 沭阳县桑墟青伊村部变 | 交流10kV | 1390300001483 | 231.4935 | 黄区 |  | 052780838888
4465 | 沭阳县 | 悦来 | 郭湖村 | 悦来供电所 | 10kV悦双114线 | PMS_沭阳县悦来镇郭湖东叶 | 交流10kV | 1390300001485 | 102.12 | 黄区 |  | 052780838888
4466 | 沭阳县 | 悦来 | 郭湖村 | 悦来供电所 | 10kV悦双114线 | PMS_沭阳县悦来镇郭庄变 | 交流10kV | 1390300001486 | 137.02 | 黄区 |  | 052780838888
4467 | 沭阳县 | 官墩 | 丰收村 | 韩山供电所 | 10kV官西163线 | PMS_沭阳县丰收村青墩西变 | 交流10kV | 1390300001489 | 245.28 | 黄区 |  | 052780838888
4468 | 沭阳县 | 青伊湖 | 戚庄村 | 青伊湖供电所 | 10kV青荣126线 | PMS_沭阳县殷口中变 | 交流10kV | 1390300001490 | 37.42 | 黄区 |  | 052780838888
4469 | 沭阳县 | 悦来 | 郭湖村 | 悦来供电所 | 10kV悦双114线 | PMS_沭阳县郭湖村部 | 交流10kV | 1390300001492 | 75.2 | 黄区 |  | 052780838888
4470 | 沭阳县 | 韩山 | 丰收村 | 韩山供电所 | 10kV官西163线 | PMS_沭阳县丰收村青墩南变 | 交流10kV | 1390300001493 | 250.24 | 黄区 |  | 052780838888
4471 | 沭阳县 | 青伊湖 | 戚庄村 | 青伊湖供电所 | 10kV青街116线 | 沭阳县戚庄东变 | 交流10kV | 1390300001494 | 134.42 | 黄区 |  | 052780838888
4472 | 沭阳县 | 青伊湖 | 戚庄村 | 青伊湖供电所 | 10kV青荣126线 | 沭阳县戚庄河南变 | 交流10kV | 1390300001499 | 249.16 | 黄区 |  | 052780838888
4473 | 沭阳县 | 塘沟 | 塘北村 | 塘沟供电所 | 10kV塘沟9D3线 | PMS_沭阳县塘北村马庄配变 | 交流10kV | 1390300000212 | 60.12 | 黄区 |  | 052780838888
4474 | 沭阳县 | 塘沟 | 塘北村 | 塘沟供电所 | 10kV塘沟9D3线 | PMS_沭阳县塘北村纪湾配变 | 交流10kV | 1390300000213 | 146.12 | 黄区 |  | 052780838888
4475 | 沭阳县 | 塘沟 | 塘北村 | 塘沟供电所 | 10kV塘沟9D3线 | PMS_沭阳县塘北村圩西配变 | 交流10kV | 1390300000215 | 97.24 | 黄区 |  | 052780838888
4476 | 沭阳县 | 华冲 | 柳口村 | 青伊湖供电所 | 10kV华农16F线 | 沭阳县柳口村3#变 | 交流10kV | 1390300001866 | 214.84 | 黄区 |  | 052780838888
4477 | 沭阳县 | 华冲 | 柳口村 | 青伊湖供电所 | 10kV华农16F线 | PMS_沭阳县柳口村4#变 | 交流10kV | 1390300001888 | 53.6 | 黄区 |  | 052780838888
4478 | 沭阳县 | 华冲 | 柳口村 | 青伊湖供电所 | 10kV华农16F线 | 沭阳县柳口村5#变 | 交流10kV | 1390300001889 | 233.88 | 黄区 |  | 052780838888
4479 | 沭阳县 | 华冲 | 丁庄村 | 青伊湖供电所 | 10kV华农16F线 | 沭阳县丁庄小学变 | 交流10kV | 1390300001890 | 183.32 | 黄区 |  | 052780838888
4480 | 沭阳县 | 吴集 | 吴西村 | 吴集供电所 | 10kV吴凤1U2线 | PMS_沭阳县凤沟7号变 | 交流10kV | 1390300001891 | 60 | 黄区 |  | 052780838888
4481 | 沭阳县 | 华冲 | 丁庄村 | 青伊湖供电所 | 10kV青伊164线 | PMS_沭阳县丁庄小学南 | 交流10kV | 1390300001892 | 120.42 | 黄区 |  | 052780838888
4482 | 沭阳县 | 扎下 | 丁庙村 | 龙庙供电所 | 10kV扎胡111线 | 沭阳县扎下镇农科东北台台片 | 交流10kV | 1390300001894 | 225.84 | 黄区 |  | 052780838888
4483 | 沭阳县 | 扎下 | 冯徐村 | 龙庙供电所 | 10kV扎胡111线 | 沭阳县扎下镇冯徐十一组台片 | 交流10kV | 1390300001895 | 148.44 | 黄区 |  | 052780838888
4484 | 沭阳县 | 扎下 | 冯徐村 | 龙庙供电所 | 10kV冯徐1B3线 | 沭阳县扎下镇冯徐四组台片 | 交流10kV | 1390300001900 | 0 | 红区 | 配变受限 | 052780838888
4485 | 沭阳县 | 章集街道 | 谢圩村 | 章集供电所 | 10kV店西922线 | PMS_沭阳县谢圩徐庄 | 交流10kV | 1390300001936 | 104.2 | 黄区 |  | 052780838888
4486 | 沭阳县 | 扎下 | 冯徐村 | 龙庙供电所 | 10kV冯徐1B3线 | 沭阳县扎下镇冯徐一二组台片 | 交流10kV | 1390300001937 | 273.8 | 黄区 |  | 052780838888
4487 | 沭阳县 | 章集街道 | 葛刘村 | 章集供电所 | 10kV店工923线 | 沭阳县毛单桃园变 | 交流10kV | 1390300001938 | 0 | 红区 | 配变受限 | 052780838888
4488 | 沭阳县 | 章集街道 | 桃树园村 | 章集供电所 | 10kV店工923线 | PMS_沭阳县毛单袁庄变 | 交流10kV | 1390300001940 | 0 | 红区 | 配变受限 | 052780838888
4489 | 沭阳县 | 章集街道 | 张刘村 | 章集供电所 | 10kV店工923线 | 沭阳县毛单袁中变 | 交流10kV | 1390300001941 | 0 | 红区 | 配变受限 | 052780838888
4490 | 沭阳县 | 官墩 | 郁圩村 | 韩山供电所 | 10kV龙镇121线 | 沭阳县郁圩村圩外变 | 交流10kV | 1390300001532 | 136.78 | 黄区 |  | 052780838888
4491 | 沭阳县 | 塘沟 | 塘北村 | 塘沟供电所 | 10kV塘沟9D3线 | PMS_沭阳县塘北村尹东配变 | 交流10kV | 1390300000262 | 0 | 红区 | 配变受限 | 052780838888
4492 | 沭阳县 | 龙庙 | 兴义村 | 龙庙供电所 | 10kV龙前123线 | PMS_沭阳县兴义河东变 | 交流10kV | 1390300000264 | 113.66 | 黄区 |  | 052780838888
4493 | 沭阳县 | 龙庙 | 兴义村 | 龙庙供电所 | 10kV龙前123线 | 沭阳县兴义沃庄变 | 交流10kV | 1390300000265 | 186.76 | 黄区 |  | 052780838888
4494 | 沭阳县 | 塘沟 | 塘北村 | 塘沟供电所 | 10kV塘沟9D3线 | PMS_沭阳县塘北村方塘村部 | 交流10kV | 1390300000303 | 0 | 红区 | 配变受限 | 052780838888
4495 | 沭阳县 | 塘沟 | 塘北村 | 塘沟供电所 | 10kV塘沟9D3线 | PMS_沭阳县塘北村后庄配变 | 交流10kV | 1390300000304 | 72.24 | 黄区 |  | 052780838888
4496 | 沭阳县 | 龙庙 | 兴义村 | 龙庙供电所 | 10kV龙前123线 | PMS_沭阳县兴义村变 | 交流10kV | 1390300000306 | 18.48 | 黄区 |  | 052780838888
4497 | 沭阳县 | 塘沟 | 塘北村 | 塘沟供电所 | 10kV塘沟9D3线 | PMS_沭阳县塘北村桃元配变 | 交流10kV | 1390300000309 | 38.96 | 黄区 |  | 052780838888
4498 | 沭阳县 | 章集街道 | 桃树园村 | 章集供电所 | 10kV店工923线 | PMS_沭阳县毛单单东综合变 | 交流10kV | 1390300001943 | 32.46 | 黄区 |  | 052780838888
4499 | 沭阳县 | 章集街道 | 桃树园村 | 章集供电所 | 10kV店工923线 | 沭阳县毛单单庄变 | 交流10kV | 1390300001945 | 95.58 | 黄区 |  | 052780838888
4500 | 沭阳县 | 章集街道 | 张刘村 | 章集供电所 | 10kV店西922线 | 沭阳县毛单吴宋变 | 交流10kV | 1390300001946 | 0 | 红区 | 配变受限 | 052780838888
4501 | 沭阳县 | 章集街道 | 何杨村 | 章集供电所 | 10kV店街915线 | 沭阳县韩荡封庄变 | 交流10kV | 1390300001947 | 0 | 红区 | 配变受限 | 052780838888
4502 | 沭阳县 | 吴集 | 吴西村 | 吴集供电所 | 10kV吴凤1U2线 | PMS_沭阳县凤沟5号变 | 交流10kV | 1390300001948 | 79.82 | 黄区 |  | 052780838888
4503 | 沭阳县 | 章集街道 | 何杨村 | 章集供电所 | 10kV店西922线 | 沭阳县韩荡周徐变 | 交流10kV | 1390300001949 | 12.7 | 黄区 |  | 052780838888
4504 | 沭阳县 | 吴集 | 吴西村 | 吴集供电所 | 10kV吴凤1U2线 | PMS_沭阳县凤沟3号变 | 交流10kV | 1390300001950 | 126.48 | 黄区 |  | 052780838888
4505 | 沭阳县 | 章集街道 | 店西村 | 章集供电所 | 10kV店西922线 | PMS_沭阳县韩荡圩东变 | 交流10kV | 1390300001951 | 134.46 | 黄区 |  | 052780838888
4506 | 沭阳县 | 吴集 | 吴西村 | 吴集供电所 | 10kV吴凤1U2线 | PMS_沭阳县凤沟6号变 | 交流10kV | 1390300001952 | 94.72 | 黄区 |  | 052780838888
4507 | 沭阳县 | 扎下 | 银上村 | 龙庙供电所 | 10kV扎下1B4线 | 沭阳县扎下镇银山十十一组台片 | 交流10kV | 1390300001953 | 142.44 | 黄区 |  | 052780838888
4508 | 沭阳县 | 吴集 | 吴西村 | 吴集供电所 | 10kV吴凤1U2线 | PMS_沭阳县凤沟2号变 | 交流10kV | 1390300001956 | 135.34 | 黄区 |  | 052780838888
4509 | 沭阳县 | 吴集 | 吴西村 | 吴集供电所 | 10kV吴凤1U2线 | 沭阳县凤沟1号变 | 交流10kV | 1390300001957 | 86.56 | 黄区 |  | 052780838888
4510 | 沭阳县 | 章集街道 | 店西村 | 章集供电所 | 10kV店西922线 | 沭阳县韩荡村部变 | 交流10kV | 1390300001958 | 0 | 红区 | 配变受限 | 052780838888
4511 | 沭阳县 | 扎下 | 顺河村 | 龙庙供电所 | 10kV扎下1B4线 | 沭阳县扎下镇顺河五组台片 | 交流10kV | 1390300001990 | 250.16 | 黄区 |  | 052780838888
4512 | 沭阳县 | 章集街道 | 店西村 | 章集供电所 | 10kV店西922线 | PMS_沭阳县韩荡拐头变 | 交流10kV | 1390300001991 | 125.42 | 黄区 |  | 052780838888
4513 | 沭阳县 | 桑墟 | 大兴村 | 桑墟供电所 | 10kV桑大935线 | PMS_沭阳县大兴村窦庄2#变 | 交流10kV | 1390300001414 | 51 | 黄区 |  | 052780838888
4514 | 沭阳县 | 吴集 | 吴集社区 | 吴集供电所 | 10kV吴周1U1线 | PMS_沭阳县吴集3号变(商业街） | 交流10kV | 1390300001415 | 131.92 | 黄区 |  | 052780838888
4515 | 沭阳县 | 桑墟 | 大兴村 | 桑墟供电所 | 10kV桑大935线 | 沭阳县大兴刘庄变 | 交流10kV | 1390300001416 | 238.68 | 黄区 |  | 052780838888
4516 | 沭阳县 | 桑墟 | 刘寨村 | 桑墟供电所 | 10kV桑刘915线 | PMS_沭阳县桑墟刘寨8、9组变 | 交流10kV | 1390300001446 | 19.44 | 黄区 |  | 052780838888
4517 | 沭阳县 | 桑墟 | 刘寨村 | 桑墟供电所 | 10kV桑刘915线 | PMS_沭阳县桑墟刘寨3、4组综合变 | 交流10kV | 1390300001447 | 31.88 | 黄区 |  | 052780838888
4518 | 沭阳县 | 桑墟 | 刘寨村 | 桑墟供电所 | 10kV桑刘915线 | PMS_沭阳县桑墟刘寨10组变 | 交流10kV | 1390300001448 | 175.4 | 黄区 |  | 052780838888
4519 | 沭阳县 | 桑墟 | 刘寨村 | 桑墟供电所 | 10kV桑刘915线 | PMS_沭阳县桑墟刘寨12组变 | 交流10kV | 1390300001450 | 68.88 | 黄区 |  | 052780838888
4520 | 沭阳县 | 万匹 | 马湖村 | 贤官供电所 | 10kV万匹168线 | PMS_沭阳县丁圩西变 | 交流10kV | 1390300001075 | 134.54 | 黄区 |  | 052780838888
4521 | 沭阳县 | 万匹 | 丁蒋村 | 贤官供电所 | 10kV万匹168线 | PMS_沭阳县丁圩中变 | 交流10kV | 1390300001090 | 101.18 | 黄区 |  | 052780838888
4522 | 沭阳县 | 龙庙 | 前岔村 | 龙庙供电所 | 10kV龙前123线 | 沭阳县前岔南变 | 交流10kV | 1390300000313 | 35.88 | 黄区 |  | 052780838888
4523 | 沭阳县 | 龙庙 | 前岔村 | 龙庙供电所 | 10kV龙前123线 | PMS_沭阳县前岔胡庄变 | 交流10kV | 1390300000370 | 0 | 红区 | 配变受限 | 052780838888
4524 | 沭阳县 | 龙庙 | 前岔村 | 龙庙供电所 | 10kV龙前123线 | 沭阳县前岔村变 | 交流10kV | 1390300000371 | 211.68 | 黄区 |  | 052780838888
4525 | 沭阳县 | 龙庙 | 前岔村 | 龙庙供电所 | 10kV龙前123线 | 沭阳县前岔顺河变 | 交流10kV | 1390300000372 | 119.16 | 黄区 |  | 052780838888
4526 | 沭阳县 | 龙庙 | 前岔村 | 龙庙供电所 | 10kV龙前123线 | PMS_沭阳县前岔北变 | 交流10kV | 1390300000373 | 224.68 | 黄区 |  | 052780838888
4527 | 沭阳县 | 龙庙 | 西厅村 | 龙庙供电所 | 10kV龙前123线 | PMS_沭阳县西厅沭河变 | 交流10kV | 1390300000377 | 106.88 | 黄区 |  | 052780838888
4528 | 沭阳县 | 龙庙 | 西厅村 | 龙庙供电所 | 10kV龙厅113线 | PMS_沭阳县西厅沟西变 | 交流10kV | 1390300000378 | 69.34 | 黄区 |  | 052780838888
4529 | 沭阳县 | 龙庙 | 西厅村 | 龙庙供电所 | 10kV龙前123线 | PMS_沭阳县西厅章圩变 | 交流10kV | 1390300000381 | 44.08 | 黄区 |  | 052780838888
4530 | 沭阳县 | 龙庙 | 兴义村 | 龙庙供电所 | 10kV龙前123线 | PMS_沭阳县兴义街东西变 | 交流10kV | 1390300000382 | 25.54 | 黄区 |  | 052780838888
4531 | 沭阳县 | 龙庙 | 兴义村 | 龙庙供电所 | 10kV龙前123线 | PMS_沭阳县兴义下庄变 | 交流10kV | 1390300000383 | 0 | 红区 | 配变受限 | 052780838888
4532 | 沭阳县 | 龙庙 | 红河村 | 龙庙供电所 | 10kV龙红126线 | 沭阳县河埃中变 | 交流10kV | 1390300000431 | 94.76 | 黄区 |  | 052780838888
4533 | 沭阳县 | 吴集 | 吴西村 | 吴集供电所 | 10kV吴凤1U2线 | PMS_沭阳县七豆新上变 | 交流10kV | 1390300001993 | 73.536 | 黄区 |  | 052780838888
4534 | 沭阳县 | 章集街道 | 何杨村 | 章集供电所 | 10kV店西922线 | 沭阳县韩荡大元变 | 交流10kV | 1390300001994 | 244.665 | 黄区 |  | 052780838888
4535 | 沭阳县 | 章集街道 | 卢房村 | 章集供电所 | 10kV店街915线 | 沭阳县街道朱庄变 | 交流10kV | 1390300001995 | 0 | 红区 | 配变受限 | 052780838888
4536 | 沭阳县 | 章集街道 | 店东村 | 章集供电所 | 10kV店西922线 | 沭阳县河南张庄变 | 交流10kV | 1390300001996 | 0 | 红区 | 配变受限 | 052780838888
4537 | 沭阳县 | 吴集 | 吴西村 | 吴集供电所 | 10kV吴凤1U2线 | PMS_沭阳县七豆2号变 | 交流10kV | 1390300001997 | 73.2 | 黄区 |  | 052780838888
4538 | 沭阳县 | 章集街道 | 店南村 | 章集供电所 | 10kV店西922线 | 沭阳县河南惠庄变 | 交流10kV | 1390300001998 | 0 | 红区 | 配变受限 | 052780838888
4539 | 沭阳县 | 章集街道 | 店南村 | 章集供电所 | 10kV店西922线 | 沭阳县河南高庄变 | 交流10kV | 1390300001999 | 0 | 红区 | 配变受限 | 052780838888
4540 | 沭阳县 | 章集街道 | 店东村 | 章集供电所 | 10kV店西922线 | PMS_沭阳县河南刘庄变 | 交流10kV | 1390300002000 | 122.08 | 黄区 |  | 052780838888
4541 | 沭阳县 | 章集街道 | 七雄村 | 章集供电所 | 10kV店西922线 | PMS_沭阳县河南徐庄变 | 交流10kV | 1390300002001 | 0 | 红区 | 配变受限 | 052780838888
4542 | 沭阳县 | 章集街道 | 店南村 | 章集供电所 | 10kV店西922线 | 沭阳县河南瓦房变 | 交流10kV | 1390300002002 | 50.31 | 黄区 |  | 052780838888
4543 | 沭阳县 | 吴集 | 吴西村 | 吴集供电所 | 10kV吴凤1U2线 | PMS_沭阳县七豆立码变 | 交流10kV | 1390300002003 | 104.38 | 黄区 |  | 052780838888
4544 | 沭阳县 | 扎下 | 顺河村 | 龙庙供电所 | 10kV扎下1B4线 | PMS_沭阳县扎下镇顺河三组台片 | 交流10kV | 1390300002004 | 74.34 | 黄区 |  | 052780838888
4545 | 沭阳县 | 章集街道 | 店南村 | 章集供电所 | 10kV店西922线 | 沭阳县河南霍元变 | 交流10kV | 1390300002005 | 0 | 红区 | 配变受限 | 052780838888
4546 | 沭阳县 | 万匹 | 杨庄村 | 贤官供电所 | 10kV汪刘16G线 | 沭阳县万匹司圩变 | 交流10kV | 1390300002007 | 153.6 | 黄区 |  | 052780838888
4547 | 沭阳县 | 吴集 | 吴西村 | 吴集供电所 | 10kV吴凤1U2线 | PMS_沭阳县七豆砬码新变 | 交流10kV | 1390300002040 | 119.28 | 黄区 |  | 052780838888
4548 | 沭阳县 | 桑墟 | 刘寨村 | 桑墟供电所 | 10kV桑许936线 | PMS_沭阳县桑墟刘寨1、3组综合变 | 交流10kV | 1390300001482 | 44.3 | 黄区 |  | 052780838888
4549 | 沭阳县 | 高墟 | 陆口村 | 高墟供电所 | 10kV西郝122线 | PMS_沭阳县夏湾北变 | 交流10kV | 1390300001095 | 133.48 | 黄区 |  | 052780838888
4550 | 沭阳县 | 高墟 | 陆口村 | 高墟供电所 | 10kV西郝122线 | PMS_沭阳县夏湾东南变 | 交流10kV | 1390300001097 | 137.98 | 黄区 |  | 052780838888
4551 | 沭阳县 | 高墟 | 陆口村 | 高墟供电所 | 10kV西郝122线 | PMS_沭阳县夏湾西南变 | 交流10kV | 1390300001112 | 74.34 | 黄区 |  | 052780838888
4552 | 沭阳县 | 万匹 | 万刘村 | 贤官供电所 | 10kV万匹168线 | 沭阳县丁圩南变 | 交流10kV | 1390300001119 | 88.88 | 黄区 |  | 052780838888
4553 | 沭阳县 | 龙庙 | 红河村 | 龙庙供电所 | 10kV龙赵122线 | PMS_沭阳县红河薜庄东变 | 交流10kV | 1390300000435 | 205.72 | 黄区 |  | 052780838888
4554 | 沭阳县 | 龙庙 | 朱庄村 | 龙庙供电所 | 10kV龙湾116线 | 沭阳县朱庄路西变 | 交流10kV | 1390300000438 | 226.28 | 黄区 |  | 052780838888
4555 | 沭阳县 | 龙庙 | 联合村 | 龙庙供电所 | 10kV龙红126线 | 沭阳县联合组变 | 交流10kV | 1390300000442 | 313.6 | 黄区 |  | 052780838888
4556 | 沭阳县 | 塘沟 | 胡塘桥村 | 塘沟供电所 | 10kV塘沟9D3线 | 沭阳县胡塘桥村岗元村部配变 | 交流10kV | 1390300000443 | 196.12 | 黄区 |  | 052780838888
4557 | 沭阳县 | 塘沟 | 胡塘桥村 | 塘沟供电所 | 10kV塘沟9D3线 | PMS_沭阳县胡塘桥村小沈配变 | 交流10kV | 1390300000444 | 104.16 | 黄区 |  | 052780838888
4558 | 沭阳县 | 龙庙 | 联合村 | 龙庙供电所 | 10kV龙红126线 | 沭阳县联合村变 | 交流10kV | 1390300000445 | 296.36 | 黄区 |  | 052780838888
4559 | 沭阳县 | 塘沟 | 胡塘桥村 | 塘沟供电所 | 10kV塘沟9D3线 | 沭阳县胡塘桥村后刘配变 | 交流10kV | 1390300000446 | 0 | 红区 | 配变受限 | 052780838888
4560 | 沭阳县 | 龙庙 | 联合村 | 龙庙供电所 | 10kV龙红126线 | 沭阳县联合董庄变 | 交流10kV | 1390300000447 | 118.82 | 黄区 |  | 052780838888
4561 | 沭阳县 | 颜集 | 颜集镇贯勤村 | 新河供电所 | 10kV颜东I115线 | PMS_沭阳县冠勤村树元 | 交流10kV | 1390300000448 | 290.76 | 黄区 |  | 052780838888
4562 | 沭阳县 | 塘沟 | 胡塘桥村 | 塘沟供电所 | 10kV塘沟9D3线 | PMS_沭阳县胡塘桥村前刘配变 | 交流10kV | 1390300000449 | 20.74 | 黄区 |  | 052780838888
4563 | 沭阳县 | 龙庙 | 联合村 | 龙庙供电所 | 10kV龙红126线 | 沭阳县联合新董庄变 | 交流10kV | 1390300000450 | 119.62 | 黄区 |  | 052780838888
4564 | 沭阳县 | 塘沟 | 胡塘桥村 | 塘沟供电所 | 10kV塘沟9D3线 | PMS_沭阳县胡塘桥村河西配变 | 交流10kV | 1390300000468 | 200.48 | 黄区 |  | 052780838888
4565 | 沭阳县 | 塘沟 | 胡塘桥村 | 塘沟供电所 | 10kV塘西9B2线 | 沭阳县胡塘桥村后姜配变 | 交流10kV | 1390300000471 | 211.88 | 黄区 |  | 052780838888
4566 | 沭阳县 | 龙庙 | 联合村 | 龙庙供电所 | 10kV龙红126线 | 沭阳县联合马台变 | 交流10kV | 1390300000472 | 220.6 | 黄区 |  | 052780838888
4567 | 沭阳县 | 龙庙 | 联合村 | 龙庙供电所 | 10kV龙红126线 | PMS_沭阳县联合吴庄新变 | 交流10kV | 1390300000473 | 193.04 | 黄区 |  | 052780838888
4568 | 沭阳县 | 龙庙 | 联合村 | 龙庙供电所 | 10kV龙红126线 | 沭阳县联合新吴庄 | 交流10kV | 1390300000474 | 103.42 | 黄区 |  | 052780838888
4569 | 沭阳县 | 章集街道 | 店东村 | 章集供电所 | 10kV店西922线 | PMS_沭阳县郇元郇赵变 | 交流10kV | 1390300002041 | 117.12 | 黄区 |  | 052780838888
4570 | 沭阳县 | 章集街道 | 店东村 | 章集供电所 | 10kV店西922线 | PMS_沭阳县郇元村部变 | 交流10kV | 1390300002042 | 34.08 | 黄区 |  | 052780838888
4571 | 沭阳县 | 章集街道 | 黄仓庄村 | 章集供电所 | 10kV店西922线 | 沭阳县郇元后张变 | 交流10kV | 1390300002043 | 68.34 | 黄区 |  | 052780838888
4572 | 沭阳县 | 章集街道 | 黄仓庄村 | 章集供电所 | 10kV店西922线 | PMS_沭阳县郇元圩里变 | 交流10kV | 1390300002044 | 115.38 | 黄区 |  | 052780838888
4573 | 沭阳县 | 吴集 | 吴西村 | 吴集供电所 | 10kV吴凤1U2线 | PMS_沭阳县七豆周湾组变 | 交流10kV | 1390300002046 | 93.3 | 黄区 |  | 052780838888
4574 | 沭阳县 | 扎下 | 顺河村 | 龙庙供电所 | 10kV扎下1B4线 | PMS_沭阳县扎下镇顺河六七组台片 | 交流10kV | 1390300002047 | 199.72 | 黄区 |  | 052780838888
4575 | 沭阳县 | 华冲 | 丁庄村 | 青伊湖供电所 | 10kV华农16F线 | PMS_沭阳县丁庄街心变 | 交流10kV | 1390300002048 | 237.76 | 黄区 |  | 052780838888
4576 | 沭阳县 | 华冲 | 丁庄村 | 青伊湖供电所 | 10kV华农16F线 | 沭阳县丁庄街南变 | 交流10kV | 1390300002085 | 151.76 | 黄区 |  | 052780838888
4577 | 沭阳县 | 扎下 | 胡庄村 | 龙庙供电所 | 10kV扎下1B4线 | PMS_沭阳县扎下镇胡庄五组台片 | 交流10kV | 1390300002089 | 212.56 | 黄区 |  | 052780838888
4578 | 沭阳县 | 扎下 | 胡庄村 | 龙庙供电所 | 10kV扎下1B4线 | PMS_沭阳县扎下镇胡庄八九组台片 | 交流10kV | 1390300002091 | 260.6 | 黄区 |  | 052780838888
4579 | 沭阳县 | 章集街道 | 店东村 | 章集供电所 | 10kV店西922线 | PMS_沭阳县郇元王梨元变 | 交流10kV | 1390300002092 | 304 | 黄区 |  | 052780838888
4580 | 沭阳县 | 扎下 | 朱庄村 | 龙庙供电所 | 10kV扎下1B4线 | PMS_沭阳县扎下镇朱庄七组台片 | 交流10kV | 1390300002093 | 71.66 | 黄区 |  | 052780838888
4581 | 沭阳县 | 扎下 | 胡庄村 | 龙庙供电所 | 10kV扎下1B4线 | PMS_沭阳县扎下镇胡庄六七组台片 | 交流10kV | 1390300001565 | 0 | 红区 | 配变受限 | 052780838888
4582 | 沭阳县 | 扎下 | 周沟村 | 龙庙供电所 | 10kV明庄1A4线 | PMS_沭阳县周沟二组2#变 | 交流10kV | 3090102494587 | 302.92 | 黄区 |  | 052780838888
4583 | 沭阳县 | 扎下 | 周沟村 | 龙庙供电所 | 10kV明庄1A4线 | PMS_沭阳县周沟十三组3#变 | 交流10kV | 3090102494588 | 233.28 | 黄区 |  | 052780838888
4584 | 沭阳县 | 沂涛 | 红旗村 | 马厂供电所 | 10kV沂杰143线 | 沭阳县周司庄村南2#变 | 交流10kV | 3204251005200333 | 0 | 红区 | 馈线受限 | 052780838888
4585 | 沭阳县 | 潼阳 | 扎布村 | 潼阳供电所 | 10kV潼布146线 | PMS_沭阳县潼阳镇扎布西台 | 交流10kV | 1390300000006 | 299.88 | 黄区 |  | 052780838888
4586 | 沭阳县 | 潼阳 | 扎布村 | 潼阳供电所 | 10kV潼布146线 | 沭阳县潼阳镇扎布西台单相变 | 交流10kV | 1390300000007 | 247.76 | 黄区 |  | 052780838888
4587 | 沭阳县 | 潼阳 | 潼东村 | 潼阳供电所 | 10kV潼阳112线 | PMS_沭阳县葡河南台 | 交流10kV | 1390300000716 | 119.5 | 黄区 |  | 052780838888
4588 | 沭阳县 | 悦来 | 悦来居委会 | 悦来供电所 | 10kV街悦171线 | 沭阳县悦来镇华新张赵台片 | 交流10kV | 1390300000745 | 278.96 | 黄区 |  | 052780838888
4589 | 沭阳县 | 七雄街道 | 官田村 | 章集供电所 | 10kV七西1J3线 | PMS_沭阳县陈河陈庄变 | 交流10kV | 1390300000944 | 16.88 | 黄区 |  | 052780838888
4590 | 沭阳县 | 七雄街道 | 大沈庄村 | 章集供电所 | 10kV七官1J1线 | 沭阳县代庄变 | 交流10kV | 1390300000946 | 160 | 黄区 |  | 052780838888
4591 | 沭阳县 | 华冲 | 经堂村 | 青伊湖供电所 | 10kV华经16B线 | 沭阳县张口村东变 | 交流10kV | 1390300000735 | 275.4 | 黄区 |  | 052780838888
4592 | 沭阳县 | 华冲 | 经堂村 | 青伊湖供电所 | 10kV华经16B线 | 沭阳县桑高路北变 | 交流10kV | 1390300000737 | 265.88 | 黄区 |  | 052780838888
4593 | 沭阳县 | 高墟 | 新钱村 | 高墟供电所 | 10kV湖工1H7线 | PMS_沭阳县新钱东变 | 交流10kV | 1390300000739 | 246.45 | 黄区 |  | 052780838888
4594 | 沭阳县 | 华冲 | 经堂村 | 青伊湖供电所 | 10kV华经16B线 | PMS_沭阳县经东3号变 | 交流10kV | 1390300000871 | 93.84 | 黄区 |  | 052780838888
4595 | 沭阳县 | 华冲 | 经堂村 | 青伊湖供电所 | 10kV华经16B线 | PMS_沭阳县经东7号变 | 交流10kV | 1390300000873 | 263.04 | 黄区 |  | 052780838888
4596 | 沭阳县 | 华冲 | 经堂村 | 青伊湖供电所 | 10kV华经16B线 | 沭阳县经东12号变 | 交流10kV | 1390300000875 | 284.68 | 黄区 |  | 052780838888
4597 | 沭阳县 | 潼阳 | 潼西村 | 潼阳供电所 | 10kV潼西144线 | PMS_沭阳县岔流北台 | 交流10kV | 1390300000876 | 69.04 | 黄区 |  | 052780838888
4598 | 沭阳县 | 华冲 | 经堂村 | 青伊湖供电所 | 10kV华经16B线 | PMS_沭阳县经东11号变 | 交流10kV | 1390300000877 | 257.48 | 黄区 |  | 052780838888
4599 | 沭阳县 | 潼阳 | 潼西村 | 潼阳供电所 | 10kV潼西144线 | 沭阳县岔流北台单相变 | 交流10kV | 1390300000878 | 93.22 | 黄区 |  | 052780838888
4600 | 沭阳县 | 华冲 | 汤庄村 | 青伊湖供电所 | 10kV农区16D线 | PMS_沭阳县许庄单相变 | 交流10kV | 1390300000513 | 135.22 | 黄区 |  | 052780838888
4601 | 沭阳县 | 潼阳 | 阴平居委会 | 潼阳供电所 | 10kV潼阳112线 | PMS_沭阳县潼阳镇邮局北台 | 交流10kV | 1390300000514 | 59.16 | 黄区 |  | 052780838888
4602 | 沭阳县 | 华冲 | 汤庄村 | 青伊湖供电所 | 10kV农区16D线 | PMS_沭阳县华冲镇河埃西变 | 交流10kV | 1390300000516 | 85.18 | 黄区 |  | 052780838888
4603 | 沭阳县 | 华冲 | 汤庄村 | 青伊湖供电所 | 10kV农区16D线 | 沭阳县华冲镇河埃东台变 | 交流10kV | 1390300000517 | 43.56 | 黄区 |  | 052780838888
4604 | 沭阳县 | 潼阳 | 阴平居委会 | 潼阳供电所 | 10kV潼阳112线 | 沭阳县潼阳镇潼阳中小学 | 交流10kV | 1390300000519 | 262.48 | 黄区 |  | 052780838888
4605 | 沭阳县 | 塘沟 | 华帮村 | 塘沟供电所 | 10kV周东9D5线 | PMS_沭阳县华帮村变 | 交流10kV | 3090102450272 | 178.12 | 黄区 |  | 052780838888
4606 | 沭阳县 | 塘沟 | 史洼村 | 塘沟供电所 | 10kV周东9D5线 | PMS_沭阳县史洼村河北庄变 | 交流10kV | 1390300000773 | 127.74 | 黄区 |  | 052780838888
4607 | 沭阳县 | 西圩 | 三才村 | 吴集供电所 | 10kV西圩123线 | PMS_沭阳县三才东变 | 交流10kV | 1390300000781 | 0 | 红区 | 配变受限 | 052780838888
4608 | 沭阳县 | 西圩 | 汉沟村 | 吴集供电所 | 10kV西圩123线 | 沭阳县汉沟西2#变 | 交流10kV | 1390300000806 | 0 | 红区 | 配变受限 | 052780838888
4609 | 沭阳县 | 西圩 | 汉沟村 | 吴集供电所 | 10kV西圩123线 | PMS_沭阳县汉沟东1#变 | 交流10kV | 1390300000809 | 0 | 红区 | 配变受限 | 052780838888
4610 | 沭阳县 | 西圩 | 汉沟村 | 吴集供电所 | 10kV西圩123线 | PMS_沭阳县汉沟东三号综合变 | 交流10kV | 1390300000810 | 0 | 红区 | 配变受限 | 052780838888
4611 | 沭阳县 | 潼阳 | 窑庄村 | 潼阳供电所 | 10kV潼布146线 | 沭阳县潼阳镇窑庄村部变 | 交流10kV | 1390300000897 | 195.68 | 黄区 |  | 052780838888
4612 | 沭阳县 | 悦来 | 悦来居委会 | 悦来供电所 | 10kV悦新116线 | PMS_沭阳县悦来镇悦北村部 | 交流10kV | 1390300000898 | 49.22 | 黄区 |  | 052780838888
4613 | 沭阳县 | 悦来 | 悦来居委会 | 悦来供电所 | 10kV悦新116线 | 沭阳县悦北姚东西台片 | 交流10kV | 1390300000899 | 110.22 | 黄区 |  | 052780838888
4614 | 沭阳县 | 悦来 | 悦来居委会 | 悦来供电所 | 10kV悦湖117线 | PMS_沭阳县悦北韩圩 | 交流10kV | 1390300000923 | 0 | 红区 | 配变受限 | 052780838888
4615 | 沭阳县 | 悦来 | 悦来居委会 | 悦来供电所 | 10kV悦华118线 | 沭阳县悦来韩庄台片 | 交流10kV | 1390300000925 | 35.96 | 黄区 |  | 052780838888
4616 | 沭阳县 | 悦来 | 悦来居委会 | 悦来供电所 | 10kV南悦177线 | PMS_沭阳县悦来崔庄台片 | 交流10kV | 1390300000926 | 51.96 | 黄区 |  | 052780838888
4617 | 沭阳县 | 塘沟 | 胡庄村 | 塘沟供电所 | 10kV周东9D5线 | PMS_沭阳县胡庄5、6组变 | 交流10kV | 3090102400146 | 202.56 | 黄区 |  | 052780838888
4618 | 沭阳县 | 塘沟 | 胡庄村 | 塘沟供电所 | 10kV周东9D5线 | PMS_沭阳县胡庄3、4组变 | 交流10kV | 1390300000790 | 265.28 | 黄区 |  | 052780838888
4619 | 沭阳县 | 潼阳 | 山羊村 | 潼阳供电所 | 10kV潼布146线 | 沭阳县潼阳镇山羊西台 | 交流10kV | 1390300000811 | 159.76 | 黄区 |  | 052780838888
4620 | 沭阳县 | 颜集 | 颜集镇颜集居委会 | 新河供电所 | 10kV颜西I114线 | PMS_沭阳县新开街 | 交流10kV | 1390300003440 | 295.04 | 黄区 |  | 052780838888
4621 | 沭阳县 | 颜集 | 颜集镇颜集居委会 | 新河供电所 | 10kV颜西II144线 | PMS_沭阳县农民街二台 | 交流10kV | 1390300003441 | 237.76 | 黄区 |  | 052780838888
4622 | 沭阳县 | 高墟 | 湖东居委会 | 高墟供电所 | 10kV湖朱1R12线 | PMS_沭阳县章庄北变 | 交流10kV | 1390300003442 | 173.88 | 黄区 |  | 052780838888
4623 | 沭阳县 | 万匹 | 万匹村 | 贤官供电所 | 10kV大房1C7线 | PMS_沭阳县万匹街北变 | 交流10kV | 1390300003885 | 295 | 黄区 |  | 052780838888
4624 | 沭阳县 | 李恒 | 徐庙村 | 李恒供电所 | 10kV李高924线 | PMS_沭阳县王南庄 | 交流10kV | 1390300003886 | 200.4 | 黄区 |  | 052780838888
4625 | 沭阳县 | 李恒 | 汤涧居委会 | 李恒供电所 | 10kV李高924线 | PMS_沭阳县王南庄2#变 | 交流10kV | 1390300003887 | 291.88 | 黄区 |  | 052780838888
4626 | 沭阳县 | 潼阳 | 阴平居委会 | 潼阳供电所 | 10kV潼西144线 | PMS_沭阳县平西叶圩 | 交流10kV | 1390300000882 | 114.3 | 黄区 |  | 052780838888
4627 | 沭阳县 | 华冲 | 汤庄村 | 青伊湖供电所 | 10kV农区16D线 | 沭阳县汤庄村东变 | 交流10kV | 1390300000831 | 64.7 | 黄区 |  | 052780838888
4628 | 沭阳县 | 华冲 | 汤庄村 | 青伊湖供电所 | 10kV农区16D线 | PMS_沭阳县条堆河北变 | 交流10kV | 1390300000834 | 63.12 | 黄区 |  | 052780838888
4629 | 沭阳县 | 华冲 | 汤庄村 | 青伊湖供电所 | 10kV农区16D线 | 沭阳县条堆堤防变 | 交流10kV | 1390300000835 | 123.5 | 黄区 |  | 052780838888
4630 | 沭阳县 | 华冲 | 汤庄村 | 青伊湖供电所 | 10kV农区16D线 | PMS_沭阳县条堆小学变 | 交流10kV | 1390300000887 | 134.52 | 黄区 |  | 052780838888
4631 | 沭阳县 | 扎下 | 沈魏村 | 龙庙供电所 | 10kV龙嘉1A5线 | PMS_沭阳县扎下镇沈魏村部台片 | 交流10kV | 1390300000549 | 306.44 | 黄区 |  | 052780838888
4632 | 沭阳县 | 塘沟 | 周集居委会 | 塘沟供电所 | 10kV周街9D6线 | PMS_沭阳县街道中2#变 | 交流10kV | 1390300000551 | 156.04 | 黄区 |  | 052780838888
4633 | 沭阳县 | 扎下 | 沈魏村 | 龙庙供电所 | 10kV龙嘉1A5线 | PMS_沭阳县扎下镇沈魏十组台片 | 交流10kV | 1390300000552 | 297.24 | 黄区 |  | 052780838888
4634 | 沭阳县 | 塘沟 | 周集居委会 | 塘沟供电所 | 10kV周街9D6线 | PMS_沭阳县街道中3#变 | 交流10kV | 1390300000553 | 251.08 | 黄区 |  | 052780838888
4635 | 沭阳县 | 张圩 | 徐码村 | 钱集供电所 | 10kV张塘9A3线 | PMS_沭阳县徐码街道 | 交流10kV | 1390300000554 | 208.32 | 黄区 |  | 052780838888
4636 | 沭阳县 | 塘沟 | 周集居委会 | 塘沟供电所 | 10kV周街9D6线 | PMS_沭阳县街道4#变 | 交流10kV | 1390300000557 | 307.76 | 黄区 |  | 052780838888
4637 | 沭阳县 | 张圩 | 张圩村 | 钱集供电所 | 10kV张圩9E5线 | PMS_沭阳县张圩圩西S11－M | 交流10kV | 1390300000594 | 17.08 | 黄区 |  | 052780838888
4638 | 沭阳县 | 张圩 | 张圩村 | 钱集供电所 | 10kV张街9E4线 | PMS_沭阳县张圩山尖变 | 交流10kV | 1390300000596 | 76.56 | 黄区 |  | 052780838888
4639 | 沭阳县 | 张圩 | 张圩村 | 钱集供电所 | 10kV张圩9E5线 | 沭阳县农科二组 | 交流10kV | 1390300000597 | 67.62 | 黄区 |  | 052780838888
4640 | 沭阳县 | 张圩 | 张圩村 | 钱集供电所 | 10kV钱陈111线 | PMS_沭阳县义西村部 | 交流10kV | 1390300000598 | 0 | 红区 | 配变受限 | 052780838888
4641 | 沭阳县 | 马厂 | 民主村 | 马厂供电所 | 10kV沂潘116线 | 民主村沟东 | 交流10kV | 1390300000930 | 11.28 | 黄区 |  | 052780838888
4642 | 沭阳县 | 潼阳 | 潼北村 | 潼阳供电所 | 10kV潼北143线 | 沭阳县潼阳镇五户村部 | 交流10kV | 1390300000931 | 63.44 | 黄区 |  | 052780838888
4643 | 沭阳县 | 潼阳 | 潼北村 | 潼阳供电所 | 10kV潼北143线 | PMS_沭阳县潼阳镇五户瓜滩 | 交流10kV | 1390300000933 | 71.16 | 黄区 |  | 052780838888
4644 | 沭阳县 | 悦来 | 悦来居委会 | 悦来供电所 | 10kV悦双114线 | 沭阳县悦来镇方圩董庄 | 交流10kV | 1390300000936 | 119.6 | 黄区 |  | 052780838888
4645 | 沭阳县 | 悦来 | 悦来居委会 | 悦来供电所 | 10kV南悦177线 | PMS_沭阳县悦来镇彭湖梁庄台片 | 交流10kV | 1390300000937 | 0 | 红区 | 配变受限 | 052780838888
4646 | 沭阳县 | 潼阳 | 潼北村 | 潼阳供电所 | 10kV潼北143线 | PMS_沭阳县潼阳镇宝灯东台 | 交流10kV | 1390300000953 | 141.46 | 黄区 |  | 052780838888
4647 | 沭阳县 | 潼阳 | 潼北村 | 潼阳供电所 | 10kV潼北143线 | PMS_沭阳县潼阳镇宝灯北台 | 交流10kV | 1390300000954 | 120.28 | 黄区 |  | 052780838888
4648 | 沭阳县 | 潼阳 | 草村村 | 潼阳供电所 | 10kV潼北143线 | PMS_沭阳县潼阳镇草北东台 | 交流10kV | 1390300000956 | 100.88 | 黄区 |  | 052780838888
4649 | 沭阳县 | 潼阳 | 草村村 | 潼阳供电所 | 10kV潼北143线 | PMS_沭阳县潼阳镇草村7.8组 | 交流10kV | 1390300000957 | 210.42 | 黄区 |  | 052780838888
4650 | 沭阳县 | 潼阳 | 草村村 | 潼阳供电所 | 10kV潼北143线 | PMS_沭阳县潼阳镇草村4组 | 交流10kV | 1390300000960 | 114.12 | 黄区 |  | 052780838888
4651 | 沭阳县 | 潼阳 | 草村村 | 潼阳供电所 | 10kV潼北143线 | 沭阳县潼阳镇草村3组 | 交流10kV | 1390300000962 | 1.4 | 黄区 |  | 052780838888
4652 | 沭阳县 | 悦来 | 悦来居委会 | 悦来供电所 | 10kV南悦177线 | PMS_沭阳县彭湖村部变 | 交流10kV | 1390300000976 | 0 | 红区 | 配变受限 | 052780838888
4653 | 沭阳县 | 华冲 | 华冲社区 | 青伊湖供电所 | 10kV华工165线 | PMS_沭阳县华冲镇十二队西变 | 交流10kV | 1390300000812 | 291.8 | 黄区 |  | 052780838888
4654 | 沭阳县 | 潼阳 | 山羊村 | 潼阳供电所 | 10kV潼布146线 | 沭阳县潼阳镇山羊东台 | 交流10kV | 1390300000813 | 293.68 | 黄区 |  | 052780838888
4655 | 沭阳县 | 塘沟 | 胡庄村 | 塘沟供电所 | 10kV周街9D6线 | 沭阳县姜庄新庄变 | 交流10kV | 1390300000817 | 253.68 | 黄区 |  | 052780838888
4656 | 沭阳县 | 塘沟 | 老街村 | 塘沟供电所 | 10kV周街9D6线 | PMS_沭阳县老集5、6组变 | 交流10kV | 1390300000841 | 168.76 | 黄区 |  | 052780838888
4657 | 沭阳县 | 李恒 | 徐庙村 | 李恒供电所 | 10kV李高924线 | PMS_沭阳县徐庙刘庄新变 | 交流10kV | 1390300003888 | 137.12 | 黄区 |  | 052780838888
4658 | 沭阳县 | 李恒 | 徐庙村 | 李恒供电所 | 10kV李高924线 | PMS_沭阳县徐庙刘庄变 | 交流10kV | 1390300003889 | 88.56 | 黄区 |  | 052780838888
4659 | 沭阳县 | 李恒 | 徐庙村 | 李恒供电所 | 10kV李高924线 | PMS_耿庄变 | 交流10kV | 1390300003890 | 141.74 | 黄区 |  | 052780838888
4660 | 沭阳县 | 李恒 | 徐庙村 | 李恒供电所 | 10kV李高924线 | 沭阳县周庄村部 | 交流10kV | 1390300003893 | 71.42 | 黄区 |  | 052780838888
4661 | 沭阳县 | 李恒 | 李恒居委会 | 李恒供电所 | 10kV李高924线 | 沭阳县徐庄 | 交流10kV | 1390300003909 | 106 | 黄区 |  | 052780838888
4662 | 沭阳县 | 李恒 | 李恒居委会 | 李恒供电所 | 10kV李高924线 | 沭阳县小南庄变 | 交流10kV | 1390300003910 | 266.48 | 黄区 |  | 052780838888
4663 | 沭阳县 | 李恒 | 李恒居委会 | 李恒供电所 | 10kV李高924线 | 沭阳县葛庄 | 交流10kV | 1390300003911 | 3.46 | 黄区 |  | 052780838888
4664 | 沭阳县 | 李恒 | 李恒居委会 | 李恒供电所 | 10kV李高924线 | 沭阳县小李庄变 | 交流10kV | 1390300003912 | 4.88 | 黄区 |  | 052780838888
4665 | 沭阳县 | 李恒 | 李恒居委会 | 李恒供电所 | 10kV李高924线 | 沭阳县埝口村变 | 交流10kV | 1390300003913 | 61.52 | 黄区 |  | 052780838888
4666 | 沭阳县 | 李恒 | 李恒居委会 | 李恒供电所 | 10kV李高924线 | PMS_沭阳县汤西变 | 交流10kV | 1390300003914 | 139.2 | 黄区 |  | 052780838888
4667 | 沭阳县 | 李恒 | 曙红村 | 李恒供电所 | 10kV李高924线 | 沭阳县也场组变 | 交流10kV | 1390300003916 | 92.28 | 黄区 |  | 052780838888
4668 | 沭阳县 | 李恒 | 曙红村 | 李恒供电所 | 10kV李高924线 | PMS_野场胡北变 | 交流10kV | 1390300003917 | 0 | 红区 | 配变受限 | 052780838888
4669 | 沭阳县 | 李恒 | 曙红村 | 李恒供电所 | 10kV李高924线 | 沭阳县胡圩变 | 交流10kV | 1390300003918 | 251.4 | 黄区 |  | 052780838888
4670 | 沭阳县 | 李恒 | 曙红村 | 李恒供电所 | 10kV李高924线 | 沭阳县作庄变 | 交流10kV | 1390300003919 | 301.36 | 黄区 |  | 052780838888
4671 | 沭阳县 | 李恒 | 曙红村 | 李恒供电所 | 10kV李东915线 | 沭阳县朱庄变 | 交流10kV | 1390300003920 | 38.96 | 黄区 |  | 052780838888
4672 | 沭阳县 | 李恒 | 曙红村 | 李恒供电所 | 10kV李东915线 | PMS_沭阳县树红周西变 | 交流10kV | 1390300003921 | 78.74 | 黄区 |  | 052780838888
4673 | 沭阳县 | 李恒 | 曙红村 | 李恒供电所 | 10kV李东915线 | 沭阳县树红周东变 | 交流10kV | 1390300003922 | 177.345 | 黄区 |  | 052780838888
4674 | 沭阳县 | 李恒 | 曙红村 | 李恒供电所 | 10kV李东915线 | 沭阳县合兴变 | 交流10kV | 1390300003923 | 12 | 黄区 |  | 052780838888
4675 | 沭阳县 | 李恒 | 竹湖村 | 李恒供电所 | 10kV李东915线 | 沭阳县季庄变 | 交流10kV | 1390300003925 | 0 | 红区 | 配变受限 | 052780838888
4676 | 沭阳县 | 李恒 | 竹湖村 | 李恒供电所 | 10kV李东915线 | PMS_沭阳县东王庄 | 交流10kV | 1390300003926 | 133.12 | 黄区 |  | 052780838888
4677 | 沭阳县 | 李恒 | 竹湖村 | 李恒供电所 | 10kV李东915线 | 沭阳县六东变 | 交流10kV | 1390300003927 | 46.88 | 黄区 |  | 052780838888
4678 | 沭阳县 | 李恒 | 竹湖村 | 李恒供电所 | 10kV李东915线 | PMS_沭阳县六湖六西变 | 交流10kV | 1390300003928 | 229.68 | 黄区 |  | 052780838888
4679 | 沭阳县 | 李恒 | 竹湖村 | 李恒供电所 | 10kV李东915线 | PMS_沭阳县六湖村部变 | 交流10kV | 1390300003929 | 267.24 | 黄区 |  | 052780838888
4680 | 沭阳县 | 李恒 | 竹湖村 | 李恒供电所 | 10kV李东915线 | 沭阳县小杨庄 | 交流10kV | 1390300003930 | 99.56 | 黄区 |  | 052780838888
4681 | 沭阳县 | 李恒 | 刘山村 | 李恒供电所 | 10kV李东915线 | 沭阳县东山村部变 | 交流10kV | 1390300003932 | 0 | 红区 | 配变受限 | 052780838888
4682 | 沭阳县 | 李恒 | 刘山村 | 李恒供电所 | 10kV李东915线 | 沭阳县东山西组 | 交流10kV | 1390300003933 | 133.94 | 黄区 |  | 052780838888
4683 | 沭阳县 | 李恒 | 刘山村 | 李恒供电所 | 10kV李东915线 | 沭阳县刘山村部变 | 交流10kV | 1390300003961 | 0 | 红区 | 配变受限 | 052780838888
4684 | 沭阳县 | 李恒 | 刘山村 | 李恒供电所 | 10kV李东915线 | PMS_沭阳县刘东变 | 交流10kV | 1390300003962 | 122.44 | 黄区 |  | 052780838888
4685 | 沭阳县 | 李恒 | 刘山村 | 李恒供电所 | 10kV李东915线 | 沭阳县方庄变 | 交流10kV | 1390300003963 | 2.84 | 黄区 |  | 052780838888
4686 | 沭阳县 | 李恒 | 平北村 | 李恒供电所 | 10kV李东915线 | PMS_沭阳县平北尖灯变 | 交流10kV | 1390300003964 | 124.84 | 黄区 |  | 052780838888
4687 | 沭阳县 | 李恒 | 高元村 | 李恒供电所 | 10kV李高924线 | PMS_大黄冒失庄变 | 交流10kV | 1390300003967 | 131.72 | 黄区 |  | 052780838888
4688 | 沭阳县 | 李恒 | 高元村 | 李恒供电所 | 10kV李高924线 | PMS_高元小元变 | 交流10kV | 1390300003968 | 104.8 | 黄区 |  | 052780838888
4689 | 沭阳县 | 李恒 | 柴北村 | 李恒供电所 | 10kV李江146线 | PMS_李恒镇才北新老队 | 交流10kV | 1390300004022 | 0 | 红区 | 配变/馈线 | 052780838888
4690 | 沭阳县 | 李恒 | 柴北村 | 李恒供电所 | 10kV李江146线 | PMS_沭阳县柴北八组 | 交流10kV | 1390300004023 | 0 | 红区 | 馈线受限 | 052780838888
4691 | 沭阳县 | 李恒 | 柴北村 | 李恒供电所 | 10kV李江146线 | PMS_沭阳县独立队变 | 交流10kV | 1390300004024 | 0 | 红区 | 馈线受限 | 052780838888
4692 | 沭阳县 | 李恒 | 平北村 | 李恒供电所 | 10kV李南145线 | 沭阳县平北5、6、14队 | 交流10kV | 1390300004025 | 0 | 红区 | 馈线受限 | 052780838888
4693 | 沭阳县 | 李恒 | 平北村 | 李恒供电所 | 10kV李南145线 | 沭阳县平北十组 | 交流10kV | 1390300004027 | 0 | 红区 | 馈线受限 | 052780838888
4694 | 沭阳县 | 李恒 | 平北村 | 李恒供电所 | 10kV李南145线 | PMS_沭阳县平北三组 | 交流10kV | 1390300004028 | 0 | 红区 | 馈线受限 | 052780838888
4695 | 沭阳县 | 李恒 | 平北村 | 李恒供电所 | 10kV李南145线 | 沭阳县平北四组 | 交流10kV | 1390300004029 | 0 | 红区 | 馈线受限 | 052780838888
4696 | 沭阳县 | 李恒 | 高元村 | 李恒供电所 | 10kV李南145线 | PMS_沭阳县大黄赵庄 | 交流10kV | 1390300004030 | 0 | 红区 | 馈线受限 | 052780838888
4697 | 沭阳县 | 李恒 | 高元村 | 李恒供电所 | 10kV李南145线 | PMS_沭阳县大黄老钱变 | 交流10kV | 1390300004031 | 0 | 红区 | 馈线受限 | 052780838888
4698 | 沭阳县 | 李恒 | 平北村 | 李恒供电所 | 10kV李南145线 | PMS_沭阳县平北河南组 | 交流10kV | 1390300004032 | 0 | 红区 | 馈线受限 | 052780838888
4699 | 沭阳县 | 李恒 | 柴南村 | 李恒供电所 | 10kV李南145线 | 沭阳县才南后李变 | 交流10kV | 1390300004034 | 0 | 红区 | 馈线受限 | 052780838888
4700 | 沭阳县 | 李恒 | 柴南村 | 李恒供电所 | 10kV李南145线 | PMS_沭阳县才南前李庄变 | 交流10kV | 1390300004035 | 0 | 红区 | 馈线受限 | 052780838888
4701 | 沭阳县 | 李恒 | 柴南村 | 李恒供电所 | 10kV李南145线 | PMS_沭阳县柴南学校 | 交流10kV | 1390300004036 | 0 | 红区 | 馈线受限 | 052780838888
4702 | 沭阳县 | 李恒 | 柴南村 | 李恒供电所 | 10kV李东915线 | 沭阳县竹元汉王庄1 | 交流10kV | 1390300004065 | 171.16 | 黄区 |  | 052780838888
4703 | 沭阳县 | 李恒 | 柴南村 | 李恒供电所 | 10kV李南145线 | PMS_沭阳县柴南河南队 | 交流10kV | 1390300004066 | 0 | 红区 | 馈线受限 | 052780838888
4704 | 沭阳县 | 李恒 | 柴南村 | 李恒供电所 | 10kV李南145线 | PMS_沭阳县张洪桥头变 | 交流10kV | 1390300004067 | 0 | 红区 | 馈线受限 | 052780838888
4705 | 沭阳县 | 李恒 | 柴南村 | 李恒供电所 | 10kV李南145线 | 沭阳县张红赵庄变 | 交流10kV | 1390300004069 | 0 | 红区 | 馈线受限 | 052780838888
4706 | 沭阳县 | 庙头 | 潼南村 | 潼阳供电所 | 10kV潼南123线 | 沭阳县代庄南台变 | 交流10kV | 1390300000840 | 94.5 | 黄区 |  | 052780838888
4707 | 沭阳县 | 悦来 | 悦来居委会 | 悦来供电所 | 10kV南悦177线 | PMS_沭阳县悦来镇彭湖前贾台片 | 交流10kV | 1390300000978 | 58.88 | 黄区 |  | 052780838888
4708 | 沭阳县 | 马厂 | 杨桥村 | 马厂供电所 | 10kV厂西123线 | PMS_沭阳县杨桥徐西 | 交流10kV | 1390300000979 | 42.86 | 黄区 |  | 052780838888
4709 | 沭阳县 | 马厂 | 杨桥村 | 马厂供电所 | 10kV厂西123线 | 沭阳县杨桥桥东 | 交流10kV | 1390300000980 | 246.12 | 黄区 |  | 052780838888
4710 | 沭阳县 | 马厂 | 杨桥村 | 马厂供电所 | 10kV厂西123线 | 沭阳县杨桥小徐庄 | 交流10kV | 1390300000982 | 177.02 | 黄区 |  | 052780838888
4711 | 沭阳县 | 塘沟 | 老街村 | 塘沟供电所 | 10kV周街9D6线 | PMS_沭阳县老集3#、4#组南变 | 交流10kV | 1390300000842 | 284.28 | 黄区 |  | 052780838888
4712 | 沭阳县 | 塘沟 | 胡庄村 | 塘沟供电所 | 10kV周东9D5线 | PMS_沭阳县胡庄1、2组变 | 交流10kV | 1390300000844 | 219.72 | 黄区 |  | 052780838888
4713 | 沭阳县 | 李恒 | 高元村 | 李恒供电所 | 10kV李高924线 | 沭阳县小陈庄 | 交流10kV | 1390300003969 | 0 | 红区 | 配变受限 | 052780838888
4714 | 沭阳县 | 李恒 | 高元村 | 李恒供电所 | 10kV李东915线 | PMS_沭阳县高东变 | 交流10kV | 1390300003970 | 65.42 | 黄区 |  | 052780838888
4715 | 沭阳县 | 李恒 | 高元村 | 李恒供电所 | 10kV李高924线 | 沭阳县小张庄 | 交流10kV | 1390300003971 | 133.88 | 黄区 |  | 052780838888
4716 | 沭阳县 | 李恒 | 李恒居委会 | 李恒供电所 | 10kV李街911线 | PMS_沭阳县街东变 | 交流10kV | 1390300003973 | 151.4 | 黄区 |  | 052780838888
4717 | 沭阳县 | 李恒 | 李恒居委会 | 李恒供电所 | 10kV李街911线 | PMS_沭阳县李恒中学变 | 交流10kV | 1390300003974 | 199.32 | 黄区 |  | 052780838888
4718 | 沭阳县 | 李恒 | 李恒居委会 | 李恒供电所 | 10kV李街911线 | PMS_沭阳县街西变 | 交流10kV | 1390300003975 | 226.44 | 黄区 |  | 052780838888
4719 | 沭阳县 | 李恒 | 李恒居委会 | 李恒供电所 | 10kV李园928线 | PMS_沭阳县河北庄变 | 交流10kV | 1390300003976 | 303.96 | 黄区 |  | 052780838888
4720 | 沭阳县 | 李恒 | 李恒居委会 | 李恒供电所 | 10kV李街911线 | 李恒镇街北转盘变 | 交流10kV | 1390300003978 | 216.56 | 黄区 |  | 052780838888
4721 | 沭阳县 | 万匹 | 万匹村 | 贤官供电所 | 10kV大房1C7线 | PMS_沭阳县万北中变 | 交流10kV | 1390300004013 | 274.36 | 黄区 |  | 052780838888
4722 | 沭阳县 | 胡集 | 胡集居委会 | 耿圩供电所 | 10kV胡淮187线 | 沭阳县宋宅卢庄1#变 | 交流10kV | 1390300004014 | 147.16 | 黄区 |  | 052780838888
4723 | 沭阳县 | 李恒 | 柴北村 | 李恒供电所 | 10kV李江146线 | PMS_沭阳县柴北一二队 | 交流10kV | 1390300004015 | 0 | 红区 | 馈线受限 | 052780838888
4724 | 沭阳县 | 李恒 | 柴北村 | 李恒供电所 | 10kV李江146线 | PMS_沭阳县张庄变 | 交流10kV | 1390300004017 | 0 | 红区 | 馈线受限 | 052780838888
4725 | 沭阳县 | 李恒 | 柴北村 | 李恒供电所 | 10kV李江146线 | 沭阳县柴北猴庄 | 交流10kV | 1390300004018 | 0 | 红区 | 配变/馈线 | 052780838888
4726 | 沭阳县 | 李恒 | 平北村 | 李恒供电所 | 10kV李南145线 | 沭阳县史西变 | 交流10kV | 1390300004021 | 0 | 红区 | 馈线受限 | 052780838888
4727 | 沭阳县 | 李恒 | 柴南村 | 李恒供电所 | 10kV李南145线 | PMS_沭阳县张洪五组 | 交流10kV | 1390300004071 | 0 | 红区 | 馈线受限 | 052780838888
4728 | 沭阳县 | 李恒 | 柴南村 | 李恒供电所 | 10kV李南145线 | PMS_李恒镇两柴村陈东变 | 交流10kV | 1390300004072 | 0 | 红区 | 馈线受限 | 052780838888
4729 | 沭阳县 | 李恒 | 柴南村 | 李恒供电所 | 10kV李南145线 | 沭阳县鲍庄变 | 交流10kV | 1390300004073 | 0 | 红区 | 馈线受限 | 052780838888
4730 | 沭阳县 | 李恒 | 西河村 | 李恒供电所 | 10kV李洪922线 | PMS_沭阳县西河戈庄变 | 交流10kV | 1390300004078 | 113.74 | 黄区 |  | 052780838888
4731 | 沭阳县 | 李恒 | 孙洪村 | 李恒供电所 | 10kV李洪922线 | 沭阳县孙洪郑庄 | 交流10kV | 1390300004079 | 185.32 | 黄区 |  | 052780838888
4732 | 沭阳县 | 李恒 | 孙洪村 | 李恒供电所 | 10kV李洪922线 | 沭阳县孙洪前排 | 交流10kV | 1390300004080 | 81.24 | 黄区 |  | 052780838888
4733 | 沭阳县 | 李恒 | 江圩村 | 李恒供电所 | 10kV李洪922线 | 沭阳县江圩后司 | 交流10kV | 1390300004081 | 0 | 红区 | 配变受限 | 052780838888
4734 | 沭阳县 | 李恒 | 孙洪村 | 李恒供电所 | 10kV李洪922线 | PMS_沭阳县孙西变 | 交流10kV | 1390300004082 | 260.48 | 黄区 |  | 052780838888
4735 | 沭阳县 | 李恒 | 江圩村 | 李恒供电所 | 10kV李洪922线 | PMS_沭阳县前司南堆 | 交流10kV | 1390300004083 | 67.96 | 黄区 |  | 052780838888
4736 | 沭阳县 | 李恒 | 孙洪村 | 李恒供电所 | 10kV李洪922线 | 沭阳县孙洪孙东变 | 交流10kV | 1390300004084 | 255.16 | 黄区 |  | 052780838888
4737 | 沭阳县 | 李恒 | 江圩村 | 李恒供电所 | 10kV李洪922线 | PMS_沭阳县江圩学校 | 交流10kV | 1390300004088 | 307.51 | 黄区 |  | 052780838888
4738 | 沭阳县 | 李恒 | 江圩村 | 李恒供电所 | 10kV李洪922线 | 沭阳县江圩渠南 | 交流10kV | 1390300004089 | 70.24 | 黄区 |  | 052780838888
4739 | 沭阳县 | 李恒 | 江圩村 | 李恒供电所 | 10kV李洪922线 | PMS_沭阳县江圩桥头 | 交流10kV | 1390300004121 | 57.7 | 黄区 |  | 052780838888
4740 | 沭阳县 | 悦来 | 华新村 | 悦来供电所 | 10kV悦华118线 | PMS_沭阳县悦来镇农科吴星台片 | 交流10kV | 1390300001057 | 128.5 | 黄区 |  | 052780838888
4741 | 沭阳县 | 高墟 | 湖东居委会 | 高墟供电所 | 10kV湖朱1R12线 | PMS_沭阳县蒋庄新上变 | 交流10kV | 1390300000866 | 65.88 | 黄区 |  | 052780838888
4742 | 沭阳县 | 李恒 | 江圩村 | 李恒供电所 | 10kV李洪922线 | PMS_沭阳县前司大庄 | 交流10kV | 1390300004122 | 214.04 | 黄区 |  | 052780838888
4743 | 沭阳县 | 北丁集 | 张胡圩村 | 耿圩供电所 | 10kV丁集158线 | PMS_沭阳县黄圩村西变 | 交流10kV | 1390300004125 | 166.88 | 黄区 |  | 052780838888
4744 | 沭阳县 | 贤官 | 官宜村 | 贤官供电所 | 10kV贤元132线 | PMS_沭阳县蒋元南台 | 交流10kV | 1390300004171 | 144.12 | 黄区 |  | 052780838888
4745 | 沭阳县 | 扎下 | 明庄村 | 龙庙供电所 | 10kV扎王1B9线 | 沭阳县扎下镇明庄一组单相台片 | 交流10kV | 1390300004380 | 280.72 | 黄区 |  | 052780838888
4746 | 沭阳县 | 韩山 | 刘徐村 | 韩山供电所 | 10kV韩桔134线 | 沭阳县刘徐熊庄变 | 交流10kV | 1390300003894 | 293.92 | 黄区 |  | 052780838888
4747 | 沭阳县 | 韩山 | 刘徐村 | 韩山供电所 | 10kV韩桔134线 | PMS_沭阳县刘徐村变 | 交流10kV | 1390300003895 | 0 | 红区 | 配变受限 | 052780838888
4748 | 沭阳县 | 韩山 | 刘徐村 | 韩山供电所 | 10kV韩桔134线 | PMS_沭阳县刘徐东变 | 交流10kV | 1390300003897 | 97.98 | 黄区 |  | 052780838888
4749 | 沭阳县 | 韩山 | 桔元村 | 韩山供电所 | 10kV韩桔134线 | PMS_沭阳县桔园陈庄变 | 交流10kV | 1390300003898 | 26.3 | 黄区 |  | 052780838888
4750 | 沭阳县 | 韩山 | 桔元村 | 韩山供电所 | 10kV韩桔134线 | PMS_沭阳县桔园村变 | 交流10kV | 1390300003899 | 0 | 红区 | 配变受限 | 052780838888
4751 | 沭阳县 | 韩山 | 桔元村 | 韩山供电所 | 10kV韩桔134线 | PMS_沭阳县桔园三四组变 | 交流10kV | 1390300003901 | 61.54 | 黄区 |  | 052780838888
4752 | 沭阳县 | 桑墟 | 蔷薇河村 | 桑墟供电所 | 10kV农场941线 | PMS_沭阳县桑墟青伊市场北变 | 交流10kV | 1390300004145 | 99.62 | 黄区 |  | 052780838888
4753 | 沭阳县 | 桑墟 | 蔷薇河村 | 桑墟供电所 | 10kV农场941线 | 沭阳县桑墟青伊7组变 | 交流10kV | 1390300004146 | 138.44 | 黄区 |  | 052780838888
4754 | 沭阳县 | 桑墟 | 蔷薇河村 | 桑墟供电所 | 10kV农场941线 | 沭阳县桑墟青伊学校东综合变 | 交流10kV | 1390300004174 | 0 | 红区 | 配变受限 | 052780838888
4755 | 沭阳县 | 桑墟 | 蔷薇河村 | 桑墟供电所 | 10kV农场941线 | PMS_沭阳县桑墟青伊2组变 | 交流10kV | 1390300004175 | 147.78 | 黄区 |  | 052780838888
4756 | 沭阳县 | 韩山 | 赵口村 | 韩山供电所 | 10kV韩顺143线 | PMS_沭阳县赵口七组南台变 | 交流10kV | 1390300004176 | 0 | 红区 | 配变受限 | 052780838888
4757 | 沭阳县 | 耿圩 | 周大村 | 耿圩供电所 | 10kV耿梁125线 | 沭阳县周大张庄变 | 交流10kV | 1390300000884 | 277.48 | 黄区 |  | 052780838888
4758 | 沭阳县 | 高墟 | 新钱村 | 高墟供电所 | 10kV湖工1H7线 | PMS_沭阳县新钱西变 | 交流10kV | 1390300000886 | 106.38 | 黄区 |  | 052780838888
4759 | 沭阳县 | 青伊湖 | 蔷薇村 | 青伊湖供电所 | 10kV青姚115线 | 沭阳县陈口东南变 | 交流10kV | 1390300004306 | 65.34 | 黄区 |  | 052780838888
4760 | 沭阳县 | 青伊湖 | 姚沟村 | 青伊湖供电所 | 10kV青姚115线 | PMS_沭阳县姚沟东南变 | 交流10kV | 1390300004307 | 127.2 | 黄区 |  | 052780838888
4761 | 沭阳县 | 青伊湖 | 高庄村 | 青伊湖供电所 | 10kV青姚115线 | PMS_沭阳县高庄东南单相变 | 交流10kV | 1390300004308 | 84.12 | 黄区 |  | 052780838888
4762 | 沭阳县 | 扎下 | 沙巷村 | 龙庙供电所 | 10kV扎圩113线 | 沭阳县扎下镇王圩花地台片 | 交流10kV | 1390300004405 | 185.76 | 黄区 |  | 052780838888
4763 | 沭阳县 | 高墟 | 湖东居委会 | 高墟供电所 | 10kV湖街1R11线 | PMS_沭阳县湖东街中变 | 交流10kV | 1390300003934 | 261.68 | 黄区 |  | 052780838888
4764 | 沭阳县 | 桑墟 | 元兴村 | 桑墟供电所 | 10kV桑元946线 | PMS_沭阳县桑墟元兴于庄变 | 交流10kV | 1390300003944 | 127.42 | 黄区 |  | 052780838888
4765 | 沭阳县 | 桑墟 | 元兴村 | 桑墟供电所 | 10kV桑元946线 | PMS_沭阳县桑墟元兴村周庄变 | 交流10kV | 1390300003947 | 136.44 | 黄区 |  | 052780838888
4766 | 沭阳县 | 桑墟 | 元兴村 | 桑墟供电所 | 10kV桑元946线 | 沭阳县桑墟元兴村6、8组变 | 交流10kV | 1390300003949 | 216.32 | 黄区 |  | 052780838888
4767 | 沭阳县 | 张圩 | 张圩村 | 钱集供电所 | 10kV张圩9E5线 | 沭阳县张圩北工业区 | 交流10kV | 1390300003983 | 111.0375 | 黄区 |  | 052780838888
4768 | 沭阳县 | 十字 | 十字居民委员会 | 十字供电所 | 10kV水厂1F1线 | 沭阳县风味城2# | 交流10kV | 1390300004244 | 313.08 | 黄区 |  | 052780838888
4769 | 沭阳县 | 塘沟 | 老街村 | 塘沟供电所 | 10kV周街9D6线 | PMS_沭阳县街道北6#变 | 交流10kV | 1390300000985 | 207.44 | 黄区 |  | 052780838888
4770 | 沭阳县 | 塘沟 | 周集居委会 | 塘沟供电所 | 10kV周集9E1线 | 沭阳县街道7#变 | 交流10kV | 1390300000986 | 38.04 | 黄区 |  | 052780838888
4771 | 沭阳县 | 潼阳 | 潼东村 | 潼阳供电所 | 10kV潼阳112线 | 沭阳县潼阳镇葡河范庄 | 交流10kV | 1390300000714 | 118.32 | 黄区 |  | 052780838888
4772 | 沭阳县 | 扎下 | 沈魏村 | 龙庙供电所 | 10kV沈魏1B2线 | PMS_沭阳县扎下镇沈魏三四组台片 | 交流10kV | 1390300000715 | 47.62 | 黄区 |  | 052780838888
4773 | 沭阳县 | 贤官 | 蔡庄村 | 贤官供电所 | 10kV龙庙161线 | 沭阳县蔡庄东门变 | 交流10kV | 1390300004443 | 276.32 | 黄区 |  | 052780838888
4774 | 沭阳县 | 耿圩 | 郭圩村 | 耿圩供电所 | 10kV耿西174线 | PMS_沭阳县郭圩大庄变 | 交流10kV | 1390300004040 | 82.34 | 黄区 |  | 052780838888
4775 | 沭阳县 | 耿圩 | 耿圩村 | 耿圩供电所 | 10kV淮西176线 | PMS_沭阳县农贸市场变S11 | 交流10kV | 1390300004044 | 245.322 | 黄区 |  | 052780838888
4776 | 沭阳县 | 悦来 | 大方村 | 悦来供电所 | 10kV悦方113线 | 沭阳县悦来镇张圩西变 | 交流10kV | 1390300004045 | 153.6 | 黄区 |  | 052780838888
4777 | 沭阳县 | 章集街道 | 老戚庄村 | 章集供电所 | 10kV章东1J6线 | PMS_沭阳县戚庄村部 | 交流10kV | 1390300004430 | 19.92 | 黄区 |  | 052780838888
4778 | 沭阳县 | 桑墟 | 桑墟居委会 | 桑墟供电所 | 10kV桑街931线 | 沭阳县桑墟村草楼9组变 | 交流10kV | 1390300003865 | 290.68 | 黄区 |  | 052780838888
4779 | 沭阳县 | 高墟 | 刁夏村 | 高墟供电所 | 10kV高邱9H7线 | PMS_沭阳县刁夏村夏庄北变 | 交流10kV | 1390300003866 | 56.52 | 黄区 |  | 052780838888
4780 | 沭阳县 | 高墟 | 刁夏村 | 高墟供电所 | 10kV高邱9H7线 | 沭阳县刁夏村夏庄南变 | 交流10kV | 1390300003867 | 0 | 红区 | 配变受限 | 052780838888
4781 | 沭阳县 | 高墟 | 刁夏村 | 高墟供电所 | 10kV高邱9H7线 | 沭阳县刁夏村王灯变 | 交流10kV | 1390300003868 | 26.8 | 黄区 |  | 052780838888
4782 | 沭阳县 | 高墟 | 刁夏村 | 高墟供电所 | 10kV高邱9H7线 | PMS_沭阳县刁夏村刁庄东变 | 交流10kV | 1390300003869 | 108.88 | 黄区 |  | 052780838888
4783 | 沭阳县 | 高墟 | 刁夏村 | 高墟供电所 | 10kV高邱9H7线 | PMS_沭阳县刁夏西综合变 | 交流10kV | 1390300003870 | 107.5 | 黄区 |  | 052780838888
4784 | 沭阳县 | 高墟镇 | 邱谷村委会 | 高墟供电所 | 10kV高邱9H7线 | PMS_沭阳县刘葛村刘马2#变 | 交流10kV | 1390300003871 | 134.5 | 黄区 |  | 052780838888
4785 | 沭阳县 | 高墟 | 穆庄村 | 高墟供电所 | 10kV高荡1H3线 | PMS_沭阳县穆庄村陈庄南台变 | 交流10kV | 1390300003872 | 22.52 | 黄区 |  | 052780838888
4786 | 沭阳县 | 高墟 | 邱谷村 | 高墟供电所 | 10kV高邱9H7线 | PMS_沭阳县邱谷村西变 | 交流10kV | 1390300003876 | 140.88 | 黄区 |  | 052780838888
4787 | 沭阳县 | 汤涧 | 两柴村 | 李恒供电所 | 10kV汤南926线 | 沭阳县严荡桥南变 | 交流10kV | 1390300003986 | 123.92 | 黄区 |  | 052780838888
4788 | 沭阳县 | 汤涧 | 张坦村 | 李恒供电所 | 10kV汤张1JH线 | 沭阳县房龙程庄变 | 交流10kV | 1390300003990 | 38.78 | 黄区 |  | 052780838888
4789 | 沭阳县 | 汤涧 | 张坦村 | 李恒供电所 | 10kV汤张1JH线 | PMS_沭阳县房龙街西 | 交流10kV | 1390300003991 | 97.4 | 黄区 |  | 052780838888
4790 | 沭阳县 | 汤涧 | 张坦村 | 李恒供电所 | 10kV汤张1JH线 | 沭阳县房龙街东 | 交流10kV | 1390300003992 | 96.38 | 黄区 |  | 052780838888
4791 | 沭阳县 | 汤涧 | 两柴村 | 李恒供电所 | 10kV汤南926线 | PMS_沭阳县秦东变 | 交流10kV | 1390300003993 | 11.6 | 黄区 |  | 052780838888
4792 | 沭阳县 | 汤涧 | 两柴村 | 李恒供电所 | 10kV汤南926线 | PMS_沭阳县王口两柴变 | 交流10kV | 1390300003995 | 206.24 | 黄区 |  | 052780838888
4793 | 沭阳县 | 汤涧 | 汤南村 | 李恒供电所 | 10kV汤南926线 | PMS_沭阳县汤南堆南 | 交流10kV | 1390300003998 | 30.62 | 黄区 |  | 052780838888
4794 | 沭阳县 | 汤涧 | 汤南村 | 李恒供电所 | 10kV汤南926线 | 沭阳县汤南村部 | 交流10kV | 1390300003999 | 0 | 红区 | 配变受限 | 052780838888
4795 | 沭阳县 | 汤涧 | 范场村 | 李恒供电所 | 10kV汤西927线 | PMS_沭阳县范场郑庄台片 | 交流10kV | 1390300004002 | 0 | 红区 | 馈线受限 | 052780838888
4796 | 沭阳县 | 汤涧 | 汤南村 | 李恒供电所 | 10kV汤南926线 | PMS_沭阳县汤南桥西变 | 交流10kV | 1390300004003 | 87.34 | 黄区 |  | 052780838888
4797 | 沭阳县 | 塘沟 | 合兴村 | 塘沟供电所 | 10kV周集9E1线 | PMS_沭阳县戈正7组变 | 交流10kV | 1390300001017 | 111.96 | 黄区 |  | 052780838888
4798 | 沭阳县 | 塘沟 | 合兴村 | 塘沟供电所 | 10kV周北112线 | PMS_沭阳县德标4组变 | 交流10kV | 1390300001020 | 121.28 | 黄区 |  | 052780838888
4799 | 沭阳县 | 塘沟 | 合兴村 | 塘沟供电所 | 10kV周北112线 | 沭阳县德标1、2组变 | 交流10kV | 1390300001021 | 95.56 | 黄区 |  | 052780838888
4800 | 沭阳县 | 七雄街道 | 七雄村 | 章集供电所 | 10kV章武913线 | 沭阳县庞庄变 | 交流10kV | 1390300000893 | 11.84 | 黄区 |  | 052780838888
4801 | 沭阳县 | 七雄街道 | 道口村 | 章集供电所 | 10kV七工1JA线 | 沭阳县道口章庄变 | 交流10kV | 1390300000902 | 126.78 | 黄区 |  | 052780838888
4802 | 沭阳县 | 七雄街道 | 店东村 | 章集供电所 | 10kV七工1JA线 | PMS_沭阳县仲葛变 | 交流10kV | 1390300000905 | 126.58 | 黄区 |  | 052780838888
4803 | 沭阳县 | 七雄街道 | 道口村 | 章集供电所 | 10kV七工1JA线 | PMS_沭阳县道东变 | 交流10kV | 1390300000907 | 23.66 | 黄区 |  | 052780838888
4804 | 沭阳县 | 七雄街道 | 官东村 | 章集供电所 | 10kV七工1JA线 | PMS_沭阳县李葛变 | 交流10kV | 1390300000914 | 252.6 | 黄区 |  | 052780838888
4805 | 沭阳县 | 七雄街道 | 官田村 | 章集供电所 | 10kV七西1J3线 | PMS_沭阳县李洼变 | 交流10kV | 1390300000915 | 272.48 | 黄区 |  | 052780838888
4806 | 沭阳县 | 七雄街道 | 店东村 | 章集供电所 | 10kV七西1J3线 | PMS_沭阳县候庄变 | 交流10kV | 1390300000916 | 129.94 | 黄区 |  | 052780838888
4807 | 沭阳县 | 七雄街道 | 双条河村 | 章集供电所 | 10kV七工1JA线 | 沭阳县七雄陈庄变 | 交流10kV | 1390300000917 | 92.84 | 黄区 |  | 052780838888
4808 | 沭阳县 | 七雄街道 | 店南村 | 章集供电所 | 10kV七雄1J4线 | 沭阳县纪前变 | 交流10kV | 1390300000919 | 291.28 | 黄区 |  | 052780838888
4809 | 沭阳县 | 七雄街道 | 桃树园村 | 章集供电所 | 10kV七雄1J4线 | PMS_沭阳县陆圩变 | 交流10kV | 1390300000921 | 130.42 | 黄区 |  | 052780838888
4810 | 沭阳县 | 七雄街道 | 章集村 | 章集供电所 | 10kV七雄1J4线 | PMS_沭阳县张宋变 | 交流10kV | 1390300000938 | 127.38 | 黄区 |  | 052780838888
4811 | 沭阳县 | 七雄街道 | 徐圩村 | 章集供电所 | 10kV七雄1J4线 | PMS_沭阳县后行变 | 交流10kV | 1390300000939 | 49.96 | 黄区 |  | 052780838888
4812 | 沭阳县 | 七雄街道 | 官东村 | 章集供电所 | 10kV七雄1J4线 | 沭阳县葛码西变 | 交流10kV | 1390300000941 | 160 | 黄区 |  | 052780838888
4813 | 沭阳县 | 高墟 | 邱谷村 | 高墟供电所 | 10kV高邱9H7线 | PMS_沭阳县邱谷村李庄变 | 交流10kV | 1390300003877 | 15.88 | 黄区 |  | 052780838888
4814 | 沭阳县 | 高墟 | 邱谷村 | 高墟供电所 | 10kV高邱9H7线 | 沭阳县刘葛村小房变 | 交流10kV | 1390300003879 | 41.46 | 黄区 |  | 052780838888
4815 | 沭阳县 | 高墟 | 高墟居委会 | 高墟供电所 | 10kV高街1H2线 | 沭阳县河西西综合变 | 交流10kV | 1390300003903 | 308.88 | 黄区 |  | 052780838888
4816 | 沭阳县 | 高墟 | 高墟居委会 | 高墟供电所 | 10kV高街1H2线 | 沭阳县河西村东变 | 交流10kV | 1390300003904 | 218.68 | 黄区 |  | 052780838888
4817 | 沭阳县 | 汤涧 | 三黄村 | 李恒供电所 | 10kV汤南926线 | PMS_新周朱庄变 | 交流10kV | 1390300004050 | 64.9 | 黄区 |  | 052780838888
4818 | 沭阳县 | 汤涧 | 范场村 | 李恒供电所 | 10kV汤南926线 | PMS_沭阳县新周后东变 | 交流10kV | 1390300004051 | 71.8 | 黄区 |  | 052780838888
4819 | 沭阳县 | 马厂 | 金墩村 | 马厂供电所 | 10kV沂马123线 | 沭阳县金灯葛庄 | 交流10kV | 1390300004058 | 0.13 | 黄区 |  | 052780838888
4820 | 沭阳县 | 马厂 | 马棚村 | 马厂供电所 | 10kV沂马123线 | 沭阳县方徐南 | 交流10kV | 1390300004059 | 160 | 黄区 |  | 052780838888
4821 | 沭阳县 | 马厂 | 厂东村 | 马厂供电所 | 10kV沂民126线 | PMS_沭阳县厂东村后元 | 交流10kV | 1390300004060 | 124.98 | 黄区 |  | 052780838888
4822 | 沭阳县 | 马厂 | 双圩村 | 马厂供电所 | 10kV沂民126线 | PMS_沭阳县王杨庄 | 交流10kV | 1390300004061 | 209.32 | 黄区 |  | 052780838888
4823 | 沭阳县 | 马厂 | 双圩村 | 马厂供电所 | 10kV沂马123线 | 沭阳县魏庄 | 交流10kV | 1390300004062 | 264.44 | 黄区 |  | 052780838888
4824 | 沭阳县 | 张圩 | 陈圩村 | 钱集供电所 | 10kV钱陈111线 | 沭阳县义西轨连 | 交流10kV | 1390300000599 | 70.96 | 黄区 |  | 052780838888
4825 | 沭阳县 | 张圩 | 张圩村 | 钱集供电所 | 10kV钱陈111线 | 沭阳县义西鸭庄 | 交流10kV | 1390300000600 | 38.71 | 黄区 |  | 052780838888
4826 | 沭阳县 | 耿圩 | 郭圩村 | 耿圩供电所 | 10kV耿西174线 | PMS_沭阳县周杜张庄 | 交流10kV | 1390300000631 | 139.39 | 黄区 |  | 052780838888
4827 | 沭阳县 | 耿圩 | 郭圩村 | 耿圩供电所 | 10kV耿西174线 | 沭阳县周杜杜庄变 | 交流10kV | 1390300000632 | 63.84 | 黄区 |  | 052780838888
4828 | 沭阳县 | 华冲 | 华冲社区 | 青伊湖供电所 | 10kV农区16D线 | PMS_沭阳县华冲街北变 | 交流10kV | 1390300000633 | 295 | 黄区 |  | 052780838888
4829 | 沭阳县 | 塘沟镇 | 周集村 | 塘沟供电所 | 10kV周集9E1线 | PMS_沭阳县周集5组变 | 交流10kV | 1390300000635 | 72.5 | 黄区 |  | 052780838888
4830 | 沭阳县 | 潼阳 | 阴平居委会 | 潼阳供电所 | 10kV潼阳112线 | 沭阳县平西路南 | 交流10kV | 1390300000636 | 306.68 | 黄区 |  | 052780838888
4831 | 沭阳县 | 耿圩 | 闸西村 | 耿圩供电所 | 10kV耿淮124线 | PMS_沭阳县闸西叶圩变 | 交流10kV | 1390300000867 | 9.34 | 黄区 |  | 052780838888
4832 | 沭阳县 | 马厂 | 双圩村 | 马厂供电所 | 10kV张湾126线 | 沭阳县邱庄西 | 交流10kV | 1390300004098 | 227.08 | 黄区 |  | 052780838888
4833 | 沭阳县 | 马厂 | 双圩村 | 马厂供电所 | 10kV沂马123线 | 沭阳县双圩村中心 | 交流10kV | 1390300004100 | 126.94 | 黄区 |  | 052780838888
4834 | 沭阳县 | 马厂 | 古南村 | 马厂供电所 | 10kV沂马123线 | 沭阳县苗刘 | 交流10kV | 1390300004102 | 0 | 红区 | 配变受限 | 052780838888
4835 | 沭阳县 | 马厂 | 古南村 | 马厂供电所 | 10kV沂马123线 | 沭阳县古南村桥头 | 交流10kV | 1390300004109 | 36.792 | 黄区 |  | 052780838888
4836 | 沭阳县 | 马厂 | 马棚村 | 马厂供电所 | 10kV沂马123线 | PMS_沭阳县马棚街 | 交流10kV | 1390300004110 | 4.78 | 黄区 |  | 052780838888
4837 | 沭阳县 | 马厂 | 马棚村 | 马厂供电所 | 10kV沂马123线 | PMS_马棚村西南元变 | 交流10kV | 1390300004111 | 81.78 | 黄区 |  | 052780838888
4838 | 沭阳县 | 马厂 | 马棚村 | 马厂供电所 | 10kV沂马123线 | PMS_沭阳县马棚村部 | 交流10kV | 1390300004112 | 137.12 | 黄区 |  | 052780838888
4839 | 沭阳县 | 马厂 | 马棚村 | 马厂供电所 | 10kV沂马123线 | PMS_沭阳县金庄 | 交流10kV | 1390300004113 | 109.42 | 黄区 |  | 052780838888
4840 | 沭阳县 | 马厂 | 马棚村 | 马厂供电所 | 10kV沂马123线 | PMS_沭阳县汪庄 | 交流10kV | 1390300004114 | 133.16 | 黄区 |  | 052780838888
4841 | 沭阳县 | 马厂 | 金墩村 | 马厂供电所 | 10kV沂马123线 | PMS_沭阳县于河 | 交流10kV | 1390300004115 | 48.56 | 黄区 |  | 052780838888
4842 | 沭阳县 | 马厂 | 东场村 | 马厂供电所 | 10kV福盛122线 | PMS_沭阳县东场村单庄 | 交流10kV | 1390300004119 | 112.74 | 黄区 |  | 052780838888
4843 | 沭阳县 | 马厂 | 东场村 | 马厂供电所 | 10kV福盛122线 | PMS_沭阳县东场 | 交流10kV | 1390300004120 | 110.56 | 黄区 |  | 052780838888
4844 | 沭阳县 | 马厂 | 东场村 | 马厂供电所 | 10kV福盛122线 | PMS_沭阳县钱庄 | 交流10kV | 1390300004218 | 82.62 | 黄区 |  | 052780838888
4845 | 沭阳县 | 马厂 | 东场村 | 马厂供电所 | 10kV福盛122线 | PMS_沭阳县胡葛 | 交流10kV | 1390300004219 | 82.64 | 黄区 |  | 052780838888
4846 | 沭阳县 | 马厂 | 东场村 | 马厂供电所 | 10kV福盛122线 | PMS_沭阳县卢元 | 交流10kV | 1390300004220 | 66.5 | 黄区 |  | 052780838888
4847 | 沭阳县 | 马厂 | 东场村 | 马厂供电所 | 10kV福盛122线 | PMS_沭阳县东场村南元 | 交流10kV | 1390300004221 | 106.935 | 黄区 |  | 052780838888
4848 | 沭阳县 | 马厂 | 炳来村 | 马厂供电所 | 10kV厂西123线 | 沭阳县杨桥李庄 | 交流10kV | 1390300004222 | 160 | 黄区 |  | 052780838888
4849 | 沭阳县 | 张圩 | 陈圩村 | 钱集供电所 | 10kV钱陈111线 | PMS_沭阳县陈圩于庄 | 交流10kV | 1390300000638 | 44.66 | 黄区 |  | 052780838888
4850 | 沭阳县 | 张圩 | 陈圩村 | 钱集供电所 | 10kV钱陈111线 | PMS_沭阳县陈圩街北 | 交流10kV | 1390300000025 | 51.3 | 黄区 |  | 052780838888
4851 | 沭阳县 | 悦来 | 悦来居委会 | 悦来供电所 | 10kV悦新116线 | PMS_沭阳县悦来镇悦北徐庄变 | 交流10kV | 1390300000027 | 36.04 | 黄区 |  | 052780838888
4852 | 沭阳县 | 张圩 | 陈圩村 | 钱集供电所 | 10kV钱陈111线 | 沭阳县陈圩圩后 | 交流10kV | 1390300000028 | 0 | 红区 | 配变受限 | 052780838888
4853 | 沭阳县 | 张圩 | 张圩村 | 钱集供电所 | 10kV张工9A2线 | 沭阳县张圩南工业区公变 | 交流10kV | 1390300000031 | 238.88 | 黄区 |  | 052780838888
4854 | 沭阳县 | 潼阳 | 阴平居委会 | 潼阳供电所 | 10kV潼阳112线 | 沭阳县水利站单相变 | 交流10kV | 1390300000032 | 43.24 | 黄区 |  | 052780838888
4855 | 沭阳县 | 潼阳 | 阴平居委会 | 潼阳供电所 | 10kV潼阳112线 | 沭阳县商业街南 | 交流10kV | 1390300000034 | 240.88 | 黄区 |  | 052780838888
4856 | 沭阳县 | 新河 | 维新 | 新河供电所 | 10kV新槐111线 | PMS_沭阳县维兴村双沟变 | 交流10kV | 1390300004187 | 147.16 | 黄区 |  | 052780838888
4857 | 沭阳县 | 马厂 | 厂北村 | 马厂供电所 | 10kV马棚129线 | PMS_沭阳县陈李 | 交流10kV | 1390300004188 | 102.38 | 黄区 |  | 052780838888
4858 | 沭阳县 | 马厂 | 厂东村 | 马厂供电所 | 10kV马棚129线 | PMS_沭阳县徐塘圩 | 交流10kV | 1390300004190 | 253.76 | 黄区 |  | 052780838888
4859 | 沭阳县 | 马厂 | 厂东居委会 | 马厂供电所 | 10kV马街127线 | PMS_沭阳县厂东路东 | 交流10kV | 1390300004192 | 236.24 | 黄区 |  | 052780838888
4860 | 沭阳县 | 马厂 | 厂东村 | 马厂供电所 | 10kV马棚129线 | PMS_沭阳县排南 | 交流10kV | 1390300004193 | 222.16 | 黄区 |  | 052780838888
4861 | 沭阳县 | 马厂 | 厂东居委会 | 马厂供电所 | 10kV马街127线 | PMS_沭阳县大庄南变 | 交流10kV | 1390300004198 | 268.32 | 黄区 |  | 052780838888
4862 | 沭阳县 | 马厂 | 厂西居委会 | 马厂供电所 | 10kV街道128线 | PMS_沭阳县厂中 | 交流10kV | 1390300004202 | 289.44 | 黄区 |  | 052780838888
4863 | 沭阳县 | 马厂 | 厂北村 | 马厂供电所 | 10kV马棚129线 | PMS_沭阳县厂北村部 | 交流10kV | 1390300004204 | 210.48 | 黄区 |  | 052780838888
4864 | 沭阳县 | 马厂 | 厂北村 | 马厂供电所 | 10kV马棚129线 | PMS_沭阳县厂北杨庄 | 交流10kV | 1390300003697 | 311.26 | 黄区 |  | 052780838888
4865 | 沭阳县 | 马厂 | 厂北村 | 马厂供电所 | 10kV马棚129线 | PMS_沭阳县厂北徐庄 | 交流10kV | 1390300003698 | 152.22 | 黄区 |  | 052780838888
4866 | 沭阳县 | 塘沟 | 华帮村 | 塘沟供电所 | 10kV周东9D5线 | PMS_沭阳县鲍后变 | 交流10kV | 1390300000704 | 222.96 | 黄区 |  | 052780838888
4867 | 沭阳县 | 塘沟 | 周楼村 | 塘沟供电所 | 10kV周工9A1线 | PMS_沭阳县周楼村公变 | 交流10kV | 1390300000721 | 159 | 黄区 |  | 052780838888
4868 | 沭阳县 | 七雄街道 | 田桥村 | 章集供电所 | 10kV七高1JK线 | 沭阳县田桥沈庄 | 交流10kV | 1390300000722 | 193.24 | 黄区 |  | 052780838888
4869 | 沭阳县 | 耿圩 | 闸西村 | 耿圩供电所 | 10kV耿淮124线 | 沭阳县淮西张东西变 | 交流10kV | 1390300000869 | 151.66 | 黄区 |  | 052780838888
4870 | 沭阳县 | 马厂 | 葛荡村 | 马厂供电所 | 10kV厂西123线 | 沭阳县西庄 | 交流10kV | 1390300000974 | 86.52 | 黄区 |  | 052780838888
4871 | 沭阳县 | 马厂 | 葛荡村 | 马厂供电所 | 10kV厂西123线 | 沭阳县葛荡胡庄 | 交流10kV | 1390300000996 | 56.76 | 黄区 |  | 052780838888
4872 | 沭阳县 | 马厂 | 葛荡村 | 马厂供电所 | 10kV厂西123线 | PMS_沭阳县吴元 | 交流10kV | 1390300000997 | 103.78 | 黄区 |  | 052780838888
4873 | 沭阳县 | 马厂 | 葛荡村 | 马厂供电所 | 10kV马王120线 | 沭阳县杨桥村部西变 | 交流10kV | 1390300000998 | 160 | 黄区 |  | 052780838888
4874 | 沭阳县 | 马厂 | 杨桥村 | 马厂供电所 | 10kV厂西123线 | PMS_沭阳县杨桥村部 | 交流10kV | 1390300000999 | 184.56 | 黄区 |  | 052780838888
4875 | 沭阳县 | 庙头 | 朝阳村潘湖组 | 潼阳供电所 | 10kV潼南123线 | 沭阳县潘湖王圩 | 交流10kV | 1390300001005 | 79 | 黄区 |  | 052780838888
4876 | 沭阳县 | 庙头 | 朝阳村潘湖组 | 潼阳供电所 | 10kV潼南123线 | 沭阳县潘湖村部 | 交流10kV | 1390300001007 | 105.5 | 黄区 |  | 052780838888
4877 | 沭阳县 | 潼阳 | 朝阳村潘湖组 | 潼阳供电所 | 10kV潼南123线 | 沭阳县潘湖郑圩 | 交流10kV | 1390300001008 | 47.66 | 黄区 |  | 052780838888
4878 | 沭阳县 | 华冲 | 华冲社区 | 青伊湖供电所 | 10kV华工165线 | 沭阳县华冲镇街东3#变 | 交流10kV | 1390300001010 | 221.28 | 黄区 |  | 052780838888
4879 | 沭阳县 | 华冲 | 仲林村 | 青伊湖供电所 | 10kV华工165线 | 沭阳县仲林7-8队变 | 交流10kV | 1390300001014 | 0 | 红区 | 配变受限 | 052780838888
4880 | 沭阳县 | 青伊湖 | 荣吴村 | 青伊湖供电所 | 10kV青荣126线 | 沭阳县青伊小园九组 | 交流10kV | 1390300001037 | 41.38 | 黄区 |  | 052780838888
4881 | 沭阳县 | 马厂 | 丁庄村 | 马厂供电所 | 10kV厂西123线 | PMS_沭阳县刘骆 | 交流10kV | 1390300001038 | 89.78 | 黄区 |  | 052780838888
4882 | 沭阳县 | 马厂 | 炳来村 | 马厂供电所 | 10kV福盛122线 | PMS_沭阳县炳来村大桥 | 交流10kV | 1390300004223 | 115.34 | 黄区 |  | 052780838888
4883 | 沭阳县 | 马厂 | 炳来村 | 马厂供电所 | 10kV福盛122线 | PMS_沭阳县炳来村桥北 | 交流10kV | 1390300004224 | 152.48 | 黄区 |  | 052780838888
4884 | 沭阳县 | 马厂 | 炳来村 | 马厂供电所 | 10kV福盛122线 | PMS_沭阳县炳来村桥南 | 交流10kV | 1390300004225 | 0 | 红区 | 配变受限 | 052780838888
4885 | 沭阳县 | 马厂 | 炳来村 | 马厂供电所 | 10kV福盛122线 | PMS_沭阳县牌坊 | 交流10kV | 1390300004226 | 139.42 | 黄区 |  | 052780838888
4886 | 沭阳县 | 马厂 | 炳来村 | 马厂供电所 | 10kV福盛122线 | PMS_沭阳县建新 | 交流10kV | 1390300004227 | 119.6 | 黄区 |  | 052780838888
4887 | 沭阳县 | 马厂 | 葛荡村 | 马厂供电所 | 10kV福盛122线 | 沭阳县穆湾 | 交流10kV | 1390300004230 | 0 | 红区 | 配变受限 | 052780838888
4888 | 沭阳县 | 马厂 | 葛园村 | 马厂供电所 | 10kV福盛122线 | 沭阳县邹李 | 交流10kV | 1390300004231 | 19 | 黄区 |  | 052780838888
4889 | 沭阳县 | 马厂 | 葛园村 | 马厂供电所 | 10kV沂民126线 | 沭阳县东元 | 交流10kV | 1390300004234 | 175.16 | 黄区 |  | 052780838888
4890 | 沭阳县 | 马厂 | 厂南村 | 马厂供电所 | 10kV沂民126线 | PMS_沭阳县司刘 | 交流10kV | 1390300004235 | 91 | 黄区 |  | 052780838888
4891 | 沭阳县 | 马厂 | 厂南居委会 | 马厂供电所 | 10kV马街127线 | 沭阳县建民 | 交流10kV | 1390300004236 | 230.44 | 黄区 |  | 052780838888
4892 | 沭阳县 | 马厂 | 厂南居委会 | 马厂供电所 | 10kV马街127线 | PMS_沭阳县徐湾 | 交流10kV | 1390300004237 | 38.74 | 黄区 |  | 052780838888
4893 | 沭阳县 | 马厂 | 马棚村 | 马厂供电所 | 10kV沂马123线 | PMS_沭阳县汪庄北变 | 交流10kV | 1390300004239 | 31.38 | 黄区 |  | 052780838888
4894 | 沭阳县 | 马厂 | 厂北村 | 马厂供电所 | 10kV马棚129线 | 沭阳县厂北李庄 | 交流10kV | 1390300003700 | 314.88 | 黄区 |  | 052780838888
4895 | 沭阳县 | 马厂 | 大口桥村 | 马厂供电所 | 10kV街道128线 | PMS_沭阳县田湾 | 交流10kV | 1390300003703 | 101.04 | 黄区 |  | 052780838888
4896 | 沭阳县 | 马厂 | 厂西居委会 | 马厂供电所 | 10kV街道128线 | PMS_沭阳县苏陆口 | 交流10kV | 1390300003705 | 60.34 | 黄区 |  | 052780838888
4897 | 沭阳县 | 马厂 | 厂北村 | 马厂供电所 | 10kV马棚129线 | PMS_厂北村管东变 | 交流10kV | 1390300003711 | 108.28 | 黄区 |  | 052780838888
4898 | 沭阳县 | 马厂 | 马厂居委会 | 马厂供电所 | 10kV街道128线 | PMS_沭阳县马厂西街 | 交流10kV | 1390300003712 | 309.72 | 黄区 |  | 052780838888
4899 | 沭阳县 | 马厂 | 厂东村 | 马厂供电所 | 10kV马棚129线 | 沭阳县厂东沟东 | 交流10kV | 1390300003713 | 245.4 | 黄区 |  | 052780838888
4900 | 沭阳县 | 桑墟 | 桑墟居委会 | 桑墟供电所 | 10kV桑台943线 | PMS_沭阳县桑墟10组变(4#) | 交流10kV | 1390300003720 | 135.66 | 黄区 |  | 052780838888
4901 | 沭阳县 | 桑墟 | 条河村 | 桑墟供电所 | 10kV桑台943线 | PMS_沭阳县桑墟条河苗甫变(5#) | 交流10kV | 1390300003722 | 186.32 | 黄区 |  | 052780838888
4902 | 沭阳县 | 桑墟 | 二兴村 | 桑墟供电所 | 10kV桑台943线 | 沭阳县桑墟二兴新村变 | 交流10kV | 1390300003723 | 150.22 | 黄区 |  | 052780838888
4903 | 沭阳县 | 桑墟 | 新顺河村 | 桑墟供电所 | 10kV桑条912线 | 沭阳县桑墟桑墟三台新南变 | 交流10kV | 1390300003763 | 251.04 | 黄区 |  | 052780838888
4904 | 沭阳县 | 桑墟 | 新顺河村 | 桑墟供电所 | 10kV桑条912线 | PMS_沭阳县桑墟三台吕台变 | 交流10kV | 1390300003764 | 72.66 | 黄区 |  | 052780838888
4905 | 沭阳县 | 桑墟 | 新顺河村 | 桑墟供电所 | 10kV桑厅922线 | 沭阳县桑墟干河村9、11组变 | 交流10kV | 1390300003766 | 5.42 | 黄区 |  | 052780838888
4906 | 沭阳县 | 桑墟 | 新顺河村 | 桑墟供电所 | 10kV桑厅922线 | PMS_沭阳县桑墟干河村12组变 | 交流10kV | 1390300003767 | 116.12 | 黄区 |  | 052780838888
4907 | 沭阳县 | 桑墟 | 刘厅村 | 桑墟供电所 | 10kV桑厅922线 | 沭阳县桑墟刘厅村河西变 | 交流10kV | 1390300003768 | 67.24 | 黄区 |  | 052780838888
4908 | 沭阳县 | 桑墟 | 刘厅村 | 桑墟供电所 | 10kV桑厅922线 | 沭阳县桑墟刘厅村骆庄变 | 交流10kV | 1390300003769 | 79.24 | 黄区 |  | 052780838888
4909 | 沭阳县 | 桑墟 | 元兴村 | 桑墟供电所 | 10kV桑厅922线 | 沭阳县桑墟元兴村后湾变 | 交流10kV | 1390300003770 | 118.96 | 黄区 |  | 052780838888
4910 | 沭阳县 | 汤涧 | 汤涧居委会 | 李恒供电所 | 10kV汤中916线 | PMS_沭阳县金丰园3#变 | 交流10kV | 1390300003775 | 235.76 | 黄区 |  | 052780838888
4911 | 沭阳县 | 七雄街道 | 武河村 | 章集供电所 | 10kV七高1JK线 | PMS_沭阳县王吴变 | 交流10kV | 1390300000724 | 99.48 | 黄区 |  | 052780838888
4912 | 沭阳县 | 七雄街道 | 店西村 | 章集供电所 | 10kV七高1JK线 | PMS_沭阳县颜庄变 | 交流10kV | 1390300000725 | 0 | 红区 | 配变受限 | 052780838888
4913 | 沭阳县 | 七雄街道 | 田桥村 | 章集供电所 | 10kV七高1JK线 | PMS_沭阳县田桥谢庄变 | 交流10kV | 1390300000728 | 82.36 | 黄区 |  | 052780838888
4914 | 沭阳县 | 七雄街道 | 徐圩村 | 章集供电所 | 10kV七高1JK线 | PMS_沭阳县徐圩村部（毛庄） | 交流10kV | 1390300000730 | 255 | 黄区 |  | 052780838888
4915 | 沭阳县 | 七雄街道 | 徐圩村 | 章集供电所 | 10kV七雄1J4线 | 沭阳县徐圩孙庄变 | 交流10kV | 1390300000753 | 64.72 | 黄区 |  | 052780838888
4916 | 沭阳县 | 七雄街道 | 武河村 | 章集供电所 | 10kV七东1J5线 | 沭阳县湾河变 | 交流10kV | 1390300000754 | 0 | 红区 | 配变受限 | 052780838888
4917 | 沭阳县 | 七雄街道 | 双条河村 | 章集供电所 | 10kV七东1J5线 | PMS_沭阳县方王变 | 交流10kV | 1390300000755 | 97.84 | 黄区 |  | 052780838888
4918 | 沭阳县 | 七雄街道 | 高树村 | 章集供电所 | 10kV七东1J5线 | 沭阳县陶庄变 | 交流10kV | 1390300000756 | 198.195 | 黄区 |  | 052780838888
4919 | 沭阳县 | 塘沟 | 谢河村 | 塘沟供电所 | 10kV周工9A1线 | PMS_沭阳县东南庄变 | 交流10kV | 1390300000757 | 243.96 | 黄区 |  | 052780838888
4920 | 沭阳县 | 马厂 | 丁庄村 | 马厂供电所 | 10kV厂西123线 | PMS_沭阳县后场 | 交流10kV | 1390300001044 | 250.76 | 黄区 |  | 052780838888
4921 | 沭阳县 | 马厂 | 丁庄村 | 马厂供电所 | 10kV马丁125线 | PMS_沭阳县后谢 | 交流10kV | 1390300001046 | 107.16 | 黄区 |  | 052780838888
4922 | 沭阳县 | 马厂 | 丁庄村 | 马厂供电所 | 10kV马丁125线 | PMS_沭阳县后丁 | 交流10kV | 1390300001048 | 100.34 | 黄区 |  | 052780838888
4923 | 沭阳县 | 马厂 | 丁庄村 | 马厂供电所 | 10kV马丁125线 | PMS_沭阳县前丁 | 交流10kV | 1390300001049 | 15.22 | 黄区 |  | 052780838888
4924 | 沭阳县 | 马厂 | 丁庄村 | 马厂供电所 | 10kV马丁125线 | 沭阳县前谢 | 交流10kV | 1390300001050 | 252.25 | 黄区 |  | 052780838888
4925 | 沭阳县 | 马厂 | 青春村 | 马厂供电所 | 10kV马丁125线 | PMS_沭阳县宋大庄 | 交流10kV | 1390300001052 | 24.34 | 黄区 |  | 052780838888
4926 | 沭阳县 | 马厂 | 青春村 | 马厂供电所 | 10kV马丁125线 | PMS_沭阳县东庄 | 交流10kV | 1390300001053 | 95.94 | 黄区 |  | 052780838888
4927 | 沭阳县 | 马厂 | 青春村 | 马厂供电所 | 10kV马丁125线 | 沭阳县范圩 | 交流10kV | 1390300001054 | 0 | 红区 | 配变受限 | 052780838888
4928 | 沭阳县 | 马厂 | 老胡庄村 | 马厂供电所 | 10kV马丁125线 | PMS_沭阳县老胡庄范庄 | 交流10kV | 1390300000653 | 88.83 | 黄区 |  | 052780838888
4929 | 沭阳县 | 马厂 | 老胡庄村 | 马厂供电所 | 10kV马丁125线 | PMS_沭阳县老胡庄李庄 | 交流10kV | 1390300000654 | 86.28 | 黄区 |  | 052780838888
4930 | 沭阳县 | 马厂 | 王竹元村 | 马厂供电所 | 10kV马丁125线 | 沭阳县林庄 | 交流10kV | 1390300000656 | 181.98 | 黄区 |  | 052780838888
4931 | 沭阳县 | 马厂 | 老胡庄村 | 马厂供电所 | 10kV马丁125线 | PMS_沭阳县老胡庄刘庄 | 交流10kV | 1390300000657 | 121.94 | 黄区 |  | 052780838888
4932 | 沭阳县 | 马厂 | 老胡庄村 | 马厂供电所 | 10kV马丁125线 | PMS_沭阳县胡西 | 交流10kV | 1390300000658 | 55.56 | 黄区 |  | 052780838888
4933 | 沭阳县 | 马厂 | 老胡庄村 | 马厂供电所 | 10kV马丁125线 | 沭阳县胡东 | 交流10kV | 1390300000659 | 215.76 | 黄区 |  | 052780838888
4934 | 沭阳县 | 马厂 | 老胡庄村 | 马厂供电所 | 10kV马丁125线 | PMS_沭阳县后宋 | 交流10kV | 1390300000660 | 75.5 | 黄区 |  | 052780838888
4935 | 沭阳县 | 马厂 | 老胡庄村 | 马厂供电所 | 10kV马丁125线 | PMS_沭阳县张葛 | 交流10kV | 1390300000661 | 123.34 | 黄区 |  | 052780838888
4936 | 沭阳县 | 马厂 | 老胡庄村 | 马厂供电所 | 10kV马丁125线 | PMS_沭阳县谭庄 | 交流10kV | 1390300000662 | 179.595 | 黄区 |  | 052780838888
4937 | 沭阳县 | 高墟 | 新湖村 | 高墟供电所 | 10kV湖工1H7线 | PMS_沭阳县新湖东变 | 交流10kV | 1390300000740 | 103.44 | 黄区 |  | 052780838888
4938 | 沭阳县 | 华冲 | 经堂村 | 青伊湖供电所 | 10kV华经16B线 | 沭阳县经堂村部变 | 交流10kV | 1390300000764 | 96.22 | 黄区 |  | 052780838888
4939 | 沭阳县 | 高墟 | 新湖村 | 高墟供电所 | 10kV湖工1H7线 | PMS_沭阳县新湖西变 | 交流10kV | 1390300000765 | 99 | 黄区 |  | 052780838888
4940 | 沭阳县 | 华冲 | 经堂村 | 青伊湖供电所 | 10kV华经16B线 | PMS_沭阳县经堂河埃变 | 交流10kV | 1390300000766 | 117.3 | 黄区 |  | 052780838888
4941 | 沭阳县 | 高墟 | 新湖村 | 高墟供电所 | 10kV湖工1H7线 | 沭阳县新湖北变 | 交流10kV | 1390300000767 | 143.68 | 黄区 |  | 052780838888
4942 | 沭阳县 | 华冲 | 大尖村 | 青伊湖供电所 | 10kV华西169线 | PMS_沭阳县王圩西路北变 | 交流10kV | 1390300000768 | 64.38 | 黄区 |  | 052780838888
4943 | 沭阳县 | 华冲 | 经堂村 | 青伊湖供电所 | 10kV华经16B线 | PMS_沭阳县经堂村东变 | 交流10kV | 1390300000769 | 307.065 | 黄区 |  | 052780838888
4944 | 沭阳县 | 桑墟 | 二兴村 | 桑墟供电所 | 10kV桑条912线 | 沭阳县桑墟二兴村10组变 | 交流10kV | 1390300003724 | 0 | 红区 | 配变受限 | 052780838888
4945 | 沭阳县 | 桑墟 | 二兴村 | 桑墟供电所 | 10kV桑条912线 | PMS_沭阳县桑墟二兴7组变 | 交流10kV | 1390300003725 | 2.96 | 黄区 |  | 052780838888
4946 | 沭阳县 | 桑墟 | 条河村 | 桑墟供电所 | 10kV桑台943线 | 沭阳县桑墟条河村部变 | 交流10kV | 1390300003726 | 50.38 | 黄区 |  | 052780838888
4947 | 沭阳县 | 桑墟 | 条河村 | 桑墟供电所 | 10kV桑台943线 | 沭阳县桑墟条河1、3组变(1#) | 交流10kV | 1390300003727 | 32.4 | 黄区 |  | 052780838888
4948 | 沭阳县 | 桑墟 | 二兴村 | 桑墟供电所 | 10kV桑条912线 | PMS_沭阳县桑墟二兴马场变 | 交流10kV | 1390300003728 | 43.9 | 黄区 |  | 052780838888
4949 | 沭阳县 | 桑墟 | 二兴村 | 桑墟供电所 | 10kV桑条912线 | PMS_沭阳县桑墟二兴马场2#变 | 交流10kV | 1390300003729 | 82.78 | 黄区 |  | 052780838888
4950 | 沭阳县 | 桑墟 | 二兴村 | 桑墟供电所 | 10kV桑条912线 | 沭阳县桑墟二兴村北变 | 交流10kV | 1390300003730 | 6.48 | 黄区 |  | 052780838888
4951 | 沭阳县 | 桑墟 | 二兴村 | 桑墟供电所 | 10kV桑条912线 | PMS_沭阳县桑墟二兴村河西变 | 交流10kV | 1390300003732 | 0 | 红区 | 配变受限 | 052780838888
4952 | 沭阳县 | 桑墟 | 二兴村 | 桑墟供电所 | 10kV桑条912线 | 沭阳县桑墟二兴8组变 | 交流10kV | 1390300003733 | 0 | 红区 | 配变受限 | 052780838888
4953 | 沭阳县 | 桑墟 | 舒窑村 | 桑墟供电所 | 10kV桑条912线 | 沭阳县桑墟舒窑村河西变 | 交流10kV | 1390300003735 | 92.22 | 黄区 |  | 052780838888
4954 | 沭阳县 | 桑墟 | 舒窑村 | 桑墟供电所 | 10kV桑舒945线 | PMS_沭阳县桑墟舒窑村8、9组西变 | 交流10kV | 1390300003736 | 0 | 红区 | 配变受限 | 052780838888
4955 | 沭阳县 | 桑墟 | 新顺河村 | 桑墟供电所 | 10kV桑条912线 | 沭阳县桑墟干河村7、8组变 | 交流10kV | 1390300003737 | 0 | 红区 | 配变受限 | 052780838888
4956 | 沭阳县 | 桑墟 | 新顺河村 | 桑墟供电所 | 10kV桑条912线 | 沭阳县桑墟干河村5组变 | 交流10kV | 1390300003738 | 0 | 红区 | 配变受限 | 052780838888
4957 | 沭阳县 | 桑墟 | 新顺河村 | 桑墟供电所 | 10kV桑条912线 | PMS_沭阳县桑墟干河村部变 | 交流10kV | 1390300003739 | 153.24 | 黄区 |  | 052780838888
4958 | 沭阳县 | 桑墟 | 新顺河村 | 桑墟供电所 | 10kV桑条912线 | PMS_沭阳县桑墟干河村3、4组变 | 交流10kV | 1390300003740 | 0 | 红区 | 配变受限 | 052780838888
4959 | 沭阳县 | 扎下 | 沙巷村 | 龙庙供电所 | 10kV明庄1A4线 | 沭阳县扎下镇沙巷十组台片 | 交流10kV | 1390300003802 | 142 | 黄区 |  | 052780838888
4960 | 沭阳县 | 颜集 | 颜集镇贯勤村 | 新河供电所 | 10kV颜东I115线 | 沭阳县冠勤村葛圩 | 交流10kV | 1390300003803 | 0 | 红区 | 配变受限 | 052780838888
4961 | 沭阳县 | 胡集 | 胡东居委会 | 十字供电所 | 10kV胡园191线 | PMS_沭阳县刘庄康居示范村南 | 交流10kV | 1390300003834 | 0 | 红区 | 配变受限 | 052780838888
4962 | 沭阳县 | 胡集 | 新北居委会 | 十字供电所 | 10kV胡集183线 | 沭阳县胡集医院 | 交流10kV | 1390300003839 | 118 | 黄区 |  | 052780838888
4963 | 沭阳县 | 七雄街道 | 官田村 | 章集供电所 | 10kV慈东936线 | PMS_沭阳县医院西变 | 交流10kV | 1390300003859 | 0 | 红区 | 馈线受限 | 052780838888
4964 | 沭阳县 | 悦来 | 沟涯村 | 悦来供电所 | 10kV悦方113线 | 沭阳县悦来镇沟涯圩北变 | 交流10kV | 1390300003860 | 128.24 | 黄区 |  | 052780838888
4965 | 沭阳县 | 悦来 | 悦来居委会 | 悦来供电所 | 10kV悦新116线 | PMS_沭阳县悦北木庄台片 | 交流10kV | 1390300003861 | 16 | 黄区 |  | 052780838888
4966 | 沭阳县 | 七雄街道 | 葛刘村 | 章集供电所 | 10kV七东1J5线 | PMS_沭阳县周纪变 | 交流10kV | 1390300000791 | 134.38 | 黄区 |  | 052780838888
4967 | 沭阳县 | 七雄街道 | 双条河村 | 章集供电所 | 10kV七东1J5线 | PMS_沭阳县双河村部 | 交流10kV | 1390300000792 | 76.98 | 黄区 |  | 052780838888
4968 | 沭阳县 | 七雄街道 | 沈庄村 | 章集供电所 | 10kV七东1J5线 | PMS_沭阳县任宋变 | 交流10kV | 1390300000793 | 73.46 | 黄区 |  | 052780838888
4969 | 沭阳县 | 塘沟 | 谢河村 | 塘沟供电所 | 10kV周集9E1线 | PMS_沭阳县谢河桥西变 | 交流10kV | 1390300000794 | 298.72 | 黄区 |  | 052780838888
4970 | 沭阳县 | 七雄街道 | 王圩村 | 章集供电所 | 10kV七东1J5线 | PMS_沭阳县王八变 | 交流10kV | 1390300000795 | 258.96 | 黄区 |  | 052780838888
4971 | 沭阳县 | 马厂 | 葛荡村 | 马厂供电所 | 10kV马丁125线 | PMS_沭阳县葛荡张庄 | 交流10kV | 1390300000663 | 159.28 | 黄区 |  | 052780838888
4972 | 沭阳县 | 马厂 | 青春村 | 马厂供电所 | 10kV马丁125线 | PMS_沭阳县郑庄 | 交流10kV | 1390300000664 | 6.22 | 黄区 |  | 052780838888
4973 | 沭阳县 | 马厂 | 青春村 | 马厂供电所 | 10kV马丁125线 | PMS_沭阳县岳庄 | 交流10kV | 1390300000666 | 162.68 | 黄区 |  | 052780838888
4974 | 沭阳县 | 马厂 | 老胡庄村 | 马厂供电所 | 10kV马丁125线 | PMS_沭阳县宋庄 | 交流10kV | 1390300000668 | 0 | 红区 | 配变受限 | 052780838888
4975 | 沭阳县 | 马厂 | 王竹元村 | 马厂供电所 | 10kV马丁125线 | PMS_沭阳县王竹元村部 | 交流10kV | 1390300000670 | 15.56 | 黄区 |  | 052780838888
4976 | 沭阳县 | 马厂 | 赵大庄村 | 马厂供电所 | 10kV马丁125线 | PMS_沭阳县赵庄 | 交流10kV | 1390300000671 | 120.06 | 黄区 |  | 052780838888
4977 | 沭阳县 | 耿圩 | 闸西村 | 耿圩供电所 | 10kV耿闸123线 | PMS_沭阳县闸西朱庄变 | 交流10kV | 1390300000673 | 312.12 | 黄区 |  | 052780838888
4978 | 沭阳县 | 马厂 | 王竹元村 | 马厂供电所 | 10kV马丁125线 | PMS_沭阳县后姜 | 交流10kV | 1390300000674 | 21.38 | 黄区 |  | 052780838888
4979 | 沭阳县 | 耿圩 | 闸西村 | 耿圩供电所 | 10kV耿淮124线 | PMS_沭阳县闸西桃园变 | 交流10kV | 1390300000682 | 4.12 | 黄区 |  | 052780838888
4980 | 沭阳县 | 耿圩 | 闸西村 | 耿圩供电所 | 10kV耿淮124线 | PMS_沭阳县闸西姜庄变 | 交流10kV | 1390300000684 | 65.664 | 黄区 |  | 052780838888
4981 | 沭阳县 | 张圩 | 张圩村 | 钱集供电所 | 10kV张圩9E5线 | 沭阳县农科一组变 | 交流10kV | 1390300000855 | 58.46 | 黄区 |  | 052780838888
4982 | 沭阳县 | 潼阳 | 山羊村 | 潼阳供电所 | 10kV潼布146线 | PMS_沭阳县潼阳镇山羊小窑西台 | 交流10kV | 1390300000857 | 116.36 | 黄区 |  | 052780838888
4983 | 沭阳县 | 潼阳 | 山羊村 | 潼阳供电所 | 10kV潼布146线 | PMS_沭阳县潼阳镇山羊小窑中台 | 交流10kV | 1390300000858 | 55.504 | 黄区 |  | 052780838888
4984 | 沭阳县 | 马厂 | 老胡庄村 | 马厂供电所 | 10kV马丁125线 | 沭阳县高汪 | 交流10kV | 1390300000889 | 71.24 | 黄区 |  | 052780838888
4985 | 沭阳县 | 章集街道 | 店 | 章集供电所 | 10kV店仓926线 | PMS_沭阳县店东变 | 交流10kV | 1390300004403 | 0 | 红区 | 馈线受限 | 052780838888
4986 | 沭阳县 | 汤涧 | 大李村 | 李恒供电所 | 10kV汤涧913线 | PMS_沭阳县大李吕庄变 | 交流10kV | 1390300004408 | 118.44 | 黄区 |  | 052780838888
4987 | 沭阳县 | 梦溪街道 | 任巷社区 | 沭阳县供电公司 | 10kV富阳168线 | 萧山路1三能电子旁 | 交流10kV | 1390300004434 | 0 | 红区 | 配变受限 | 052780838888
4988 | 沭阳县 | 耿圩 | 沂南村 | 耿圩供电所 | 10kV耿沂116线 | 沭阳县沂南三组变 | 交流10kV | 1390300004435 | 229.28 | 黄区 |  | 052780838888
4989 | 沭阳县 | 耿圩 | 管桥村 | 耿圩供电所 | 10kV耿王115线 | PMS_沭阳县孙庄姜庄变 | 交流10kV | 1390300004436 | 112.66 | 黄区 |  | 052780838888
4990 | 沭阳县 | 塘沟 | 周楼村 | 塘沟供电所 | 10kV周工9A1线 | PMS_沭阳县周圩1组变 | 交流10kV | 1390300000851 | 109.34 | 黄区 |  | 052780838888
4991 | 沭阳县 | 马厂 | 葛荡村 | 马厂供电所 | 10kV厂西123线 | PMS_沭阳县北元 | 交流10kV | 1390300000972 | 112.47 | 黄区 |  | 052780838888
4992 | 沭阳县 | 马厂 | 葛荡村 | 马厂供电所 | 10kV厂西123线 | PMS_沭阳县葛荡村部 | 交流10kV | 1390300000973 | 106.38 | 黄区 |  | 052780838888
4993 | 沭阳县 | 耿圩 | 闸西村 | 耿圩供电所 | 10kV耿闸123线 | PMS_沭阳县淮西陆圩变 | 交流10kV | 1390300000687 | 83.42 | 黄区 |  | 052780838888
4994 | 沭阳县 | 潼阳 | 潼西村 | 潼阳供电所 | 10kV潼西144线 | PMS_沭阳县袁滩80 | 交流10kV | 1390300000689 | 110.04 | 黄区 |  | 052780838888
4995 | 沭阳县 | 耿圩 | 闸西村 | 耿圩供电所 | 10kV耿闸123线 | PMS_沭阳县闸西邱圩变 | 交流10kV | 1390300000690 | 0 | 红区 | 配变受限 | 052780838888
4996 | 沭阳县 | 潼阳 | 潼西村 | 潼阳供电所 | 10kV潼西144线 | 沭阳县袁滩西台 | 交流10kV | 1390300000691 | 135 | 黄区 |  | 052780838888
4997 | 沭阳县 | 庙头 | 马岭村 | 潼阳供电所 | 10kV阴平116线 | PMS_沭阳县吴马后庄 | 交流10kV | 1390300000709 | 51 | 黄区 |  | 052780838888
4998 | 沭阳县 | 潼阳 | 潼东村 | 潼阳供电所 | 10kV潼工145线 | 沭阳县尹沟2.3.6 | 交流10kV | 1390300000860 | 312.16 | 黄区 |  | 052780838888
4999 | 沭阳县 | 潼阳 | 潼东村 | 潼阳供电所 | 10kV潼阳112线 | PMS_沭阳县尹沟工业区 | 交流10kV | 1390300000861 | 6.44 | 黄区 |  | 052780838888
5000 | 沭阳县 | 潼阳 | 阴平居委会 | 潼阳供电所 | 10kV潼阳112线 | PMS_沭阳县潼阳镇供电所北台 | 交流10kV | 1390300000801 | 336.335 | 黄区 |  | 052780838888
5001 | 沭阳县 | 悦来 | 沟涯村 | 悦来供电所 | 10kV悦华118线 | PMS_沭阳县悦来镇沟涯大西变 | 交流10kV | 1390300000803 | 133.06 | 黄区 |  | 052780838888
5002 | 沭阳县 | 沂涛 | 古屯村 | 马厂供电所 | 10kV沂兴135线 | 沭阳县东北队2#变 | 交流10kV | 3204251005033513 | 0 | 红区 | 馈线受限 | 052780838888
5003 | 沭阳县 | 扎下 | 顺河村 | 龙庙供电所 | 10kV扎下1B4线 | 沭阳县顺河四组2#变 | 交流10kV | 3090102494677 | 66.16 | 黄区 |  | 052780838888
5004 | 沭阳县 | 塘沟 | 塘西村 | 塘沟供电所 | 10kV塘东9D2线 | PMS_沭阳县塘西村西尧配变 | 交流10kV | 1390300000016 | 131.3 | 黄区 |  | 052780838888
5005 | 沭阳县 | 华冲 | 仲林村 | 青伊湖供电所 | 10kV华农16F线 | 沭阳县仲林3组变 | 交流10kV | 1390300000009 | 274.84 | 黄区 |  | 052780838888
5006 | 沭阳县 | 桑墟 | 元兴村 | 桑墟供电所 | 10kV桑元946线 | 沭阳县元兴周庄2#公变 | 交流10kV | 3090102723469 | 166.6 | 黄区 |  | 052780838888
5007 | 沭阳县 | 李恒 | 西河村 | 李恒供电所 | 10kV李洪922线 | 沭阳县西河小学 | 交流10kV | 3205252005006743 | 0 | 红区 | 配变受限 | 052780838888
5008 | 沭阳县 | 桑墟 | 新顺河村 | 桑墟供电所 | 10kV桑条912线 | PMS_沭阳县干河新村2#变 | 交流10kV | 3090102723548 | 123.92 | 黄区 |  | 052780838888
5009 | 沭阳县 | 塘沟 | 东渡村 | 塘沟供电所 | 10kV塘东9D2线 | 沭阳县东渡村大东村部 | 交流10kV | 1390300000005 | 0 | 红区 | 配变受限 | 052780838888
5010 | 沭阳县 | 十字 | 十字居委会 | 十字供电所 | 10kV水厂1F1线 | 沭阳县黄渡村变 | 交流10kV | 1390300000010 | 266 | 黄区 |  | 052780838888
5011 | 沭阳县 | 十字 | 十字居委会 | 十字供电所 | 10kV水厂1F1线 | PMS_沭阳县黄渡西宅 | 交流10kV | 1390300000014 | 310.16 | 黄区 |  | 052780838888
5012 | 沭阳县 | 高墟 | 古莲村 | 高墟供电所 | 10kV高莲134线 | 沭阳县张许张圩综合变 | 交流10kV | 3210241705062891 | 86.24 | 黄区 |  | 052780838888
5013 | 沭阳县 | 华冲 | 仲林村 | 青伊湖供电所 | 10kV华农16F线 | PMS_沭阳县仲林四组变 | 交流10kV | 1390300000008 | 92.88 | 黄区 |  | 052780838888
5014 | 沭阳县 | 西圩 | 范湾村 | 吴集供电所 | 10kV西铭131线 | PMS_沭阳县范湾中变综合变 | 交流10kV | 1390300000895 | 12.08 | 黄区 |  | 052780838888
5015 | 沭阳县 | 西圩 | 范湾村 | 吴集供电所 | 10kV西铭131线 | PMS_沭阳县范湾中南变 | 交流10kV | 1390300000896 | 103.28 | 黄区 |  | 052780838888
5016 | 沭阳县 | 耿圩 | 耿圩村 | 耿圩供电所 | 10kV淮西176线 | PMS_沭阳县步行街1#变 | 交流10kV | 1390300004850 | 307.32 | 黄区 |  | 052780838888
5017 | 沭阳县 | 塘沟 | 塘东村 | 塘沟供电所 | 10kV塘雷9E3线 | PMS_沭阳县塘沟街道东十五号公变 | 交流10kV | 3090102427832 | 270.88 | 黄区 |  | 052780838888
5018 | 沭阳县 | 颜集 | 颜集镇贯勤村 | 新河供电所 | 10kV颜东I115线 | 沭阳县冠勤村范庄北台 | 交流10kV | 1390300004915 | 0 | 红区 | 配变受限 | 052780838888
5019 | 沭阳县 | 颜集 | 颜集周项村 | 新河供电所 | 10kV颜水116线 | 沭阳县项宅村小官庄 | 交流10kV | 1390300004922 | 0 | 红区 | 配变受限 | 052780838888
5020 | 沭阳县 | 塘沟 | 老街村 | 塘沟供电所 | 10kV周街9D6线 | PMS_沭阳县周集街西变 | 交流10kV | 1390300004925 | 299.12 | 黄区 |  | 052780838888
5021 | 沭阳县 | 塘沟 | 周集居委会 | 塘沟供电所 | 10kV周街9D6线 | PMS_沭阳县周集街道街东变 | 交流10kV | 1390300004928 | 147.8 | 黄区 |  | 052780838888
5022 | 沭阳县 | 扎下 | 周沟村 | 龙庙供电所 | 10kV明庄1A4线 | 沭阳县扎下镇周沟九组配变 | 交流10kV | 1390300006336 | 250.24 | 黄区 |  | 052780838888
5023 | 沭阳县 | 扎下 | 沈魏村 | 龙庙供电所 | 10kV龙嘉1A5线 | PMS_沭阳县扎下镇沈魏八九组台片 | 交流10kV | 1390300006337 | 52.88 | 黄区 |  | 052780838888
5024 | 沭阳县 | 扎下 | 沈魏村 | 龙庙供电所 | 10kV龙嘉1A5线 | PMS_沭阳县扎下镇沈魏十二组台片 | 交流10kV | 1390300006338 | 0 | 红区 | 配变受限 | 052780838888
5025 | 沭阳县 | 扎下 | 沈魏村 | 龙庙供电所 | 10kV龙嘉1A5线 | PMS_沭阳县扎下镇沈魏十三十四组台片 | 交流10kV | 1390300006339 | 99.72 | 黄区 |  | 052780838888
5026 | 沭阳县 | 扎下 | 周沟村 | 龙庙供电所 | 10kV沈魏1B2线 | 沭阳县扎下镇周沟十四组台片 | 交流10kV | 1390300006340 | 223.28 | 黄区 |  | 052780838888
5027 | 沭阳县 | 扎下 | 卢巷村 | 龙庙供电所 | 10kV扎王1B9线 | 沭阳县扎下镇卢巷村部台片 | 交流10kV | 1390300006342 | 290.84 | 黄区 |  | 052780838888
5028 | 沭阳县 | 龙庙 | 朱庄村 | 龙庙供电所 | 10kV龙湾116线 | PMS_沭阳县朱庄沈庄变 | 交流10kV | 1390300006402 | 129.5 | 黄区 |  | 052780838888
5029 | 沭阳县 | 庙头 | 吴滩村 | 潼阳供电所 | 10kV马岭117线 | 沭阳县吴滩村部 | 交流10kV | 1390300006467 | 190.16 | 黄区 |  | 052780838888
5030 | 沭阳县 | 庙头 | 吴滩村 | 潼阳供电所 | 10kV马岭117线 | PMS_沭阳县吴滩叶庄 | 交流10kV | 1390300006468 | 10.5 | 黄区 |  | 052780838888
5031 | 沭阳县 | 龙庙 | 联合村 | 龙庙供电所 | 10kV龙红126线 | 沭阳县联合尧庄变 | 交流10kV | 1390300006469 | 186.12 | 黄区 |  | 052780838888
5032 | 沭阳县 | 潼阳 | 潼西村 | 潼阳供电所 | 10kV潼西144线 | PMS_沭阳县岔流南台 | 交流10kV | 1390300006470 | 185.72 | 黄区 |  | 052780838888
5033 | 沭阳县 | 官墩 | 所房村 | 韩山供电所 | 10kV官南125线 | PMS_沭阳县所房后所变 | 交流10kV | 3090100999950 | 282.44 | 黄区 |  | 052780838888
5034 | 沭阳县 | 官墩 | 所房村 | 韩山供电所 | 10kV官南125线 | PMS_沭阳县所房村前所变 | 交流10kV | 1390300005039 | 125.74 | 黄区 |  | 052780838888
5035 | 沭阳县 | 官墩 | 所房村 | 韩山供电所 | 10kV官墩162线 | 沭阳县所房村七组变 | 交流10kV | 1390300005043 | 251.68 | 黄区 |  | 052780838888
5036 | 沭阳县 | 官墩 | 所房村 | 韩山供电所 | 10kV官南125线 | 沭阳县所房村北科变 | 交流10kV | 1390300005044 | 267.76 | 黄区 |  | 052780838888
5037 | 沭阳县 | 塘沟 | 谢河村 | 塘沟供电所 | 10kV周集9E1线 | 沭阳县谢河姜桃园变 | 交流10kV | 1390300004930 | 232.848 | 黄区 |  | 052780838888
5038 | 沭阳县 | 塘沟 | 史洼村 | 塘沟供电所 | 10kV周东9D5线 | PMS_沭阳县史洼3组变 | 交流10kV | 1390300004931 | 49.44 | 黄区 |  | 052780838888
5039 | 沭阳县 | 塘沟 | 史洼村 | 塘沟供电所 | 10kV周东9D5线 | PMS_沭阳县史洼小区变 | 交流10kV | 1390300004932 | 67.46 | 黄区 |  | 052780838888
5040 | 沭阳县 | 官墩 | 丰收村 | 韩山供电所 | 10kV官西163线 | PMS_沭阳县丰收村青西北变 | 交流10kV | 1390300004940 | 283.28 | 黄区 |  | 052780838888
5041 | 沭阳县 | 韩山 | 尚庄村 | 韩山供电所 | 10kV韩顺143线 | PMS_沭阳县贾吕村变 | 交流10kV | 1390300004942 | 103.58 | 黄区 |  | 052780838888
5042 | 沭阳县 | 韩山 | 韩山居委会 | 韩山供电所 | 10kV韩山132线 | 沭阳县韩山街东南变 | 交流10kV | 1390300004943 | 292.16 | 黄区 |  | 052780838888
5043 | 沭阳县 | 沂涛 | 太平居委会 | 马厂供电所 | 10kV沂平142线 | PMS_东大街2#变 | 交流10kV | 1390300004945 | 0 | 红区 | 馈线受限 | 052780838888
5044 | 沭阳县 | 沂涛镇 | 太平村 | 马厂供电所 | 10kV沂平142线 | PMS_崇涛家园南变 | 交流10kV | 1390300004946 | 0 | 红区 | 馈线受限 | 052780838888
5045 | 沭阳县 | 沂涛 | 陶庄村 | 马厂供电所 | 10kV沂兴135线 | PMS_陶庄北变 | 交流10kV | 1390300004956 | 0 | 红区 | 馈线受限 | 052780838888
5046 | 沭阳县 | 沂涛镇 | 陶庄村 | 马厂供电所 | 10kV沂兴135线 | PMS_陶庄西变 | 交流10kV | 1390300004957 | 0 | 红区 | 馈线受限 | 052780838888
5047 | 沭阳县 | 沂涛 | 沈及村 | 马厂供电所 | 10kV沂沈132线 | PMS_沈集西变 | 交流10kV | 1390300004958 | 0 | 红区 | 馈线受限 | 052780838888
5048 | 沭阳县 | 沂涛 | 团庄村 | 马厂供电所 | 10kV沂团133线 | PMS_沭阳县沂涛镇团庄街南变 | 交流10kV | 1390300004959 | 0 | 红区 | 馈线受限 | 052780838888
5049 | 沭阳县 | 沂涛 | 三杰村 | 马厂供电所 | 10kV沂杰143线 | 三杰三南变 | 交流10kV | 1390300004960 | 0 | 红区 | 馈线受限 | 052780838888
5050 | 沭阳县 | 万匹 | 下湾村 | 贤官供电所 | 10kV桑新921线 | 沭阳县下湾村部西变 | 交流10kV | 1390300004963 | 44.36 | 黄区 |  | 052780838888
5051 | 沭阳县 | 贤官 | 丁蒋村 | 贤官供电所 | 10kV龙庙161线 | PMS_沭阳县蔡庄棋杆南变 | 交流10kV | 1390300004592 | 105.66 | 黄区 |  | 052780838888
5052 | 沭阳县 | 沭城街道 | 南苑社区 | 沭阳县供电公司 | 10kV南苑915线 | PMS_健康家园二期9#变 | 交流10kV | 1390300004698 | 492.345 | 黄区 |  | 052780838888
5053 | 沭阳县 | 张圩 | 张圩村 | 钱集供电所 | 10kV张街9E4线 | PMS_沭阳县张圩街北2#变 | 交流10kV | 1390300004828 | 254.68 | 黄区 |  | 052780838888
5054 | 沭阳县 | 张圩 | 陈圩村 | 钱集供电所 | 10kV钱陈111线 | 沭阳县陈圩街道小区变 | 交流10kV | 1390300004829 | 4.16 | 黄区 |  | 052780838888
5055 | 沭阳县 | 十字 | 王涧居委会 | 十字供电所 | 10kV十字1F6线 | PMS_沭阳县王涧五组新变 | 交流10kV | 1390300006603 | 96.28 | 黄区 |  | 052780838888
5056 | 沭阳县 | 高墟 | 三荡村 | 高墟供电所 | 10kV高马136线 | 沭阳县三荡中2#变 | 交流10kV | 1390300006604 | 76.92 | 黄区 |  | 052780838888
5057 | 沭阳县 | 塘沟 | 胡塘桥村 | 塘沟供电所 | 10kV塘沟9D3线 | 沭阳县胡塘桥河北西配变 | 交流10kV | 1390300006605 | 139 | 黄区 |  | 052780838888
5058 | 沭阳县 | 张圩 | 老严荡 | 钱集供电所 | 10kV张工9A2线 | PMS_沭阳县后荡老庄公变 | 交流10kV | 1390300006606 | 118.38 | 黄区 |  | 052780838888
5059 | 沭阳县 | 高墟 | 三荡村 | 高墟供电所 | 10kV高马136线 | PMS_沭阳县河南南2#变 | 交流10kV | 1390300006608 | 138.3 | 黄区 |  | 052780838888
5060 | 沭阳县 | 十字 | 赵解居委会 | 十字供电所 | 10kV周圩1F3线 | PMS_沭阳县赵解八组新变 | 交流10kV | 1390300006636 | 0 | 红区 | 馈线受限 | 052780838888
5061 | 沭阳县 | 高墟 | 马沟村 | 高墟供电所 | 10kV高马136线 | PMS_沭阳县马沟村西2#变 | 交流10kV | 1390300006637 | 58.12 | 黄区 |  | 052780838888
5062 | 沭阳县 | 官墩 | 所房村 | 韩山供电所 | 10kV官南125线 | PMS_沭阳县所房村中科变 | 交流10kV | 1390300005045 | 63.2 | 黄区 |  | 052780838888
5063 | 沭阳县 | 官墩 | 所房村 | 韩山供电所 | 10kV官南125线 | PMS_沭阳县所房村南科变 | 交流10kV | 1390300005046 | 267.96 | 黄区 |  | 052780838888
5064 | 沭阳县 | 官墩 | 所房村 | 韩山供电所 | 10kV官南125线 | PMS_沭阳县所房村九组变 | 交流10kV | 1390300005047 | 128 | 黄区 |  | 052780838888
5065 | 沭阳县 | 官墩 | 友谊村 | 韩山供电所 | 10kV官南125线 | PMS_沭阳县友谊村沈荡变 | 交流10kV | 1390300005054 | 17 | 黄区 |  | 052780838888
5066 | 沭阳县 | 官墩 | 友谊村 | 韩山供电所 | 10kV官南125线 | PMS_沭阳县友谊村郁庄变 | 交流10kV | 1390300005056 | 130.38 | 黄区 |  | 052780838888
5067 | 沭阳县 | 官墩 | 先锋村 | 韩山供电所 | 10kV官南125线 | PMS_沭阳县先锋村潘庄变 | 交流10kV | 1390300005057 | 253.72 | 黄区 |  | 052780838888
5068 | 沭阳县 | 官墩 | 先锋村 | 韩山供电所 | 10kV官南125线 | 沭阳县先锋村宋庙中变 | 交流10kV | 1390300005059 | 246.84 | 黄区 |  | 052780838888
5069 | 沭阳县 | 官墩 | 先锋村 | 韩山供电所 | 10kV官南125线 | PMS_沭阳县先锋村邱庄变 | 交流10kV | 1390300005061 | 139.56 | 黄区 |  | 052780838888
5070 | 沭阳县 | 官墩 | 先锋村 | 韩山供电所 | 10kV官南125线 | PMS_沭阳县先锋村张楼村变 | 交流10kV | 1390300005063 | 0 | 红区 | 配变受限 | 052780838888
5071 | 沭阳县 | 官墩 | 先锋村 | 韩山供电所 | 10kV官南125线 | PMS_沭阳县先锋村建明变 | 交流10kV | 1390300005065 | 64.94 | 黄区 |  | 052780838888
5072 | 沭阳县 | 官墩 | 南庄村 | 韩山供电所 | 10kV官工115线 | 沭阳县南庄村一组变 | 交流10kV | 1390300005068 | 0 | 红区 | 配变受限 | 052780838888
5073 | 沭阳县 | 官墩 | 南庄村 | 韩山供电所 | 10kV官工115线 | 沭阳县南庄村街道变 | 交流10kV | 1390300005070 | 255.2 | 黄区 |  | 052780838888
5074 | 沭阳县 | 官墩 | 南庄村 | 韩山供电所 | 10kV官工115线 | PMS_沭阳县南庄村七变 | 交流10kV | 1390300005072 | 138.34 | 黄区 |  | 052780838888
5075 | 沭阳县 | 章集街道 | 章集村 | 章集供电所 | 10kV章集1J8线 | PMS_沭阳县碧水豪庭2#变 | 交流10kV | 1390300004641 | 56.58 | 黄区 |  | 052780838888
5076 | 沭阳县 | 沭城街道 | 南苑社区 | 沭阳县供电公司 | 10kV南苑915线 | PMS_健康家园二期6#变 | 交流10kV | 1390300004712 | 388.35 | 黄区 |  | 052780838888
5077 | 沭阳县 | 高墟 | 龙河村 | 高墟供电所 | 10kV高荡1H3线 | 沭阳县周车孙口变 | 交流10kV | 1390300006663 | 4.92 | 黄区 |  | 052780838888
5078 | 沭阳县 | 高墟 | 穆庄村 | 高墟供电所 | 10kV高荡1H3线 | PMS_沭阳县穆西变 | 交流10kV | 1390300006664 | 117.74 | 黄区 |  | 052780838888
5079 | 沭阳县 | 颜集 | 颜集镇颜集居委会 | 新河供电所 | 10kV颜工I113线 | PMS_沭阳县方圩叶圩 | 交流10kV | 1390300006665 | 1.66 | 黄区 |  | 052780838888
5080 | 沭阳县 | 颜集 | 颜集方圩村 | 新河供电所 | 10kV颜工I113线 | 沭阳县方圩苗圩 | 交流10kV | 1390300006666 | 47.37 | 黄区 |  | 052780838888
5081 | 沭阳县 | 颜集 | 颜集镇贯勤村 | 新河供电所 | 10kV颜东I115线 | 沭阳县冠勤潘庄 | 交流10kV | 1390300006669 | 0 | 红区 | 配变受限 | 052780838888
5082 | 沭阳县 | 高墟 | 龙河村 | 高墟供电所 | 10kV高荡1H3线 | PMS_沭阳县周车杨庄变 | 交流10kV | 1390300006671 | 75.72 | 黄区 |  | 052780838888
5083 | 沭阳县 | 十字 | 代圩居委会 | 十字供电所 | 10kV育红1F9线 | PMS_沭阳县代圩陈庙新变 | 交流10kV | 1390300006672 | 0 | 红区 | 配变受限 | 052780838888
5084 | 沭阳县 | 颜集 | 颜集镇贯勤村 | 新河供电所 | 10kV颜东I115线 | PMS_沭阳县冠勤冯刘 | 交流10kV | 1390300006673 | 14.78 | 黄区 |  | 052780838888
5085 | 沭阳县 | 茆圩 | 青坊居委会 | 桑墟供电所 | 10kV茆街135线 | 青坊3组变 | 交流10kV | 1390300003793 | 14.16 | 黄区 |  | 052780838888
5086 | 沭阳县 | 茆圩 | 青坊居委会 | 桑墟供电所 | 10kV茆街135线 | PMS_青坊北大街变 | 交流10kV | 1390300003794 | 0 | 红区 | 配变受限 | 052780838888
5087 | 沭阳县 | 茆圩 | 青坊居委会 | 桑墟供电所 | 10kV茆区142线 | 沭阳县青坊6组变 | 交流10kV | 1390300003795 | 0 | 红区 | 馈线受限 | 052780838888
5088 | 沭阳县 | 茆圩 | 青坊居委会 | 桑墟供电所 | 10kV茆街135线 | PMS_青坊南变 | 交流10kV | 1390300003797 | 283.16 | 黄区 |  | 052780838888
5089 | 沭阳县 | 茆圩 | 青坊居委会 | 桑墟供电所 | 10kV茆街135线 | PMS_青坊2组 | 交流10kV | 1390300003805 | 177.72 | 黄区 |  | 052780838888
5090 | 沭阳县 | 茆圩 | 青坊居委会 | 桑墟供电所 | 10kV茆青136线 | 青坊街道变 | 交流10kV | 1390300003806 | 282.32 | 黄区 |  | 052780838888
5091 | 沭阳县 | 茆圩 | 茆圩村 | 桑墟供电所 | 10kV茆青136线 | 茆圩东变 | 交流10kV | 1390300003808 | 0 | 红区 | 配变受限 | 052780838888
5092 | 沭阳县 | 茆圩 | 茆圩村 | 桑墟供电所 | 10kV茆青136线 | 茆圩北变 | 交流10kV | 1390300003809 | 86.92 | 黄区 |  | 052780838888
5093 | 沭阳县 | 茆圩 | 茆圩村 | 桑墟供电所 | 10kV茆青136线 | 沭阳县茆圩南变 | 交流10kV | 1390300003810 | 146.76 | 黄区 |  | 052780838888
5094 | 沭阳县 | 茆圩 | 茆圩村 | 桑墟供电所 | 10kV茆青136线 | PMS_茆圩三市街 | 交流10kV | 1390300003811 | 141.1 | 黄区 |  | 052780838888
5095 | 沭阳县 | 茆圩 | 茆圩村 | 桑墟供电所 | 10kV茆青136线 | 官东东变 | 交流10kV | 1390300003812 | 78.8 | 黄区 |  | 052780838888
5096 | 沭阳县 | 茆圩 | 茆圩村 | 桑墟供电所 | 10kV茆青136线 | PMS_官东南变 | 交流10kV | 1390300003813 | 4.84 | 黄区 |  | 052780838888
5097 | 沭阳县 | 茆圩 | 茆圩村 | 桑墟供电所 | 10kV茆青136线 | PMS_官东北变 | 交流10kV | 1390300003814 | 45.5 | 黄区 |  | 052780838888
5098 | 沭阳县 | 官墩 | 南庄村 | 韩山供电所 | 10kV官工115线 | PMS_沭阳县南庄村八组变 | 交流10kV | 1390300005073 | 22.368 | 黄区 |  | 052780838888
5099 | 沭阳县 | 龙庙 | 聂湾村 | 龙庙供电所 | 10kV龙厅113线 | PMS_沭阳县聂庄变 | 交流10kV | 1390300003475 | 112.3 | 黄区 |  | 052780838888
5100 | 沭阳县 | 龙庙 | 聂湾村 | 龙庙供电所 | 10kV龙厅113线 | 沭阳县聂湾一组变 | 交流10kV | 1390300003476 | 82.84 | 黄区 |  | 052780838888
5101 | 沭阳县 | 龙庙 | 聂湾村 | 龙庙供电所 | 10kV龙厅113线 | PMS_沭阳县章巷南变 | 交流10kV | 1390300003477 | 0 | 红区 | 配变受限 | 052780838888
5102 | 沭阳县 | 塘沟 | 卢圩村 | 塘沟供电所 | 10kV塘雷9E3线 | PMS_沭阳县卢圩康居示范村配变 | 交流10kV | 1390300003479 | 8.88 | 黄区 |  | 052780838888
5103 | 沭阳县 | 庙头 | 赶埠村 | 潼阳供电所 | 10kV庙西118线 | PMS_沭阳县赶埠中台 | 交流10kV | 1390300003482 | 212 | 黄区 |  | 052780838888
5104 | 沭阳县 | 庙头 | 古龙村 | 潼阳供电所 | 10kV庙西118线 | PMS_沭阳县古丘北台 | 交流10kV | 1390300003484 | 245.92 | 黄区 |  | 052780838888
5105 | 沭阳县 | 庙头 | 古龙村 | 潼阳供电所 | 10kV庙西118线 | PMS_沭阳县古丘中台 | 交流10kV | 1390300003485 | 293.04 | 黄区 |  | 052780838888
5106 | 沭阳县 | 茆圩 | 平墩村 | 桑墟供电所 | 10kV茆和131线 | PMS_豆滩江庄变 | 交流10kV | 1390300003623 | 18.26 | 黄区 |  | 052780838888
5107 | 沭阳县 | 茆圩 | 平墩村 | 桑墟供电所 | 10kV茆东132线 | 沭阳县平灯南变 | 交流10kV | 1390300003624 | 16.92 | 黄区 |  | 052780838888
5108 | 沭阳县 | 茆圩 | 平墩村 | 桑墟供电所 | 10kV茆东132线 | PMS_平灯北变 | 交流10kV | 1390300003626 | 0 | 红区 | 配变受限 | 052780838888
5109 | 沭阳县 | 茆圩 | 青坊居委会 | 桑墟供电所 | 10kV茆和131线 | PMS_沭阳县苗圩南变 | 交流10kV | 1390300003629 | 47.24 | 黄区 |  | 052780838888
5110 | 沭阳县 | 茆圩 | 厚邱村 | 桑墟供电所 | 10kV茆东132线 | PMS_后正2、5组变 | 交流10kV | 1390300003664 | 104.28 | 黄区 |  | 052780838888
5111 | 沭阳县 | 茆圩 | 厚邱村 | 桑墟供电所 | 10kV茆东132线 | 后正李庄变 | 交流10kV | 1390300003665 | 119.76 | 黄区 |  | 052780838888
5112 | 沭阳县 | 茆圩 | 厚邱村 | 桑墟供电所 | 10kV茆东132线 | 后正村部变 | 交流10kV | 1390300003666 | 211.32 | 黄区 |  | 052780838888
5113 | 沭阳县 | 茆圩 | 厚邱村 | 桑墟供电所 | 10kV茆东132线 | PMS_彭庄北变 | 交流10kV | 1390300003668 | 128.12 | 黄区 |  | 052780838888
5114 | 沭阳县 | 茆圩 | 厚邱村 | 桑墟供电所 | 10kV茆东132线 | PMS_彭庄南变 | 交流10kV | 1390300003669 | 221.4 | 黄区 |  | 052780838888
5115 | 沭阳县 | 茆圩 | 寇塘村 | 桑墟供电所 | 10kV茆和131线 | 寇庄7组变 | 交流10kV | 1390300003670 | 25.32 | 黄区 |  | 052780838888
5116 | 沭阳县 | 茆圩 | 寇塘村 | 桑墟供电所 | 10kV茆和131线 | PMS_寇庄5组变 | 交流10kV | 1390300003671 | 46.56 | 黄区 |  | 052780838888
5117 | 沭阳县 | 茆圩 | 寇塘村 | 桑墟供电所 | 10kV茆和131线 | PMS_寇庄高庄变 | 交流10kV | 1390300003672 | 104.44 | 黄区 |  | 052780838888
5118 | 沭阳县 | 茆圩 | 寇塘村 | 桑墟供电所 | 10kV茆和131线 | 沭阳县寇庄乔东变 | 交流10kV | 1390300003673 | 62.04 | 黄区 |  | 052780838888
5119 | 沭阳县 | 茆圩 | 寇塘村 | 桑墟供电所 | 10kV茆和131线 | PMS_寇庄乔西变 | 交流10kV | 1390300003674 | 0 | 红区 | 配变受限 | 052780838888
5120 | 沭阳县 | 扎下 | 沙巷村 | 龙庙供电所 | 10kV沙巷1A2线 | 沭阳县沙巷二组单相台片 | 交流10kV | 1390300003678 | 259.44 | 黄区 |  | 052780838888
5121 | 沭阳县 | 沂涛 | 大王庄村 | 马厂供电所 | 10kV沂兴135线 | 王庄汪西变 | 交流10kV | 1390300002413 | 0 | 红区 | 馈线受限 | 052780838888
5122 | 沭阳县 | 茆圩 | 青坊居委会 | 桑墟供电所 | 10kV茆区142线 | PMS_沭阳县青坊6组小区变 | 交流10kV | 3090103033866 | 0 | 红区 | 馈线受限 | 052780838888
5123 | 沭阳县 | 十字 | 龙汪居委会 | 十字供电所 | 10kV水厂1F1线 | PMS_沭阳县龙汪冷冻厂南变 | 交流10kV | 1390300006854 | 82.64 | 黄区 |  | 052780838888
5124 | 沭阳县 | 龙庙 | 沙埝村 | 龙庙供电所 | 10kV龙红126线 | 沭阳县沙埝李庄 | 交流10kV | 1390300006865 | 141.52 | 黄区 |  | 052780838888
5125 | 沭阳县 | 胡集 | 胡集居委会 | 十字供电所 | 10kV胡西181线 | PMS_沭阳县盆荡淮东台片 | 交流10kV | 1390300006902 | 0 | 红区 | 馈线受限 | 052780838888
5126 | 沭阳县 | 胡集 | 胡集居委会 | 十字供电所 | 10kV胡华192线 | 沭阳县华集管庄台片 | 交流10kV | 1390300006906 | 0 | 红区 | 配变受限 | 052780838888
5127 | 沭阳县 | 新河 | 春生 | 新河供电所 | 10kV新槐111线 | 沭阳县大沟袁庄变 | 交流10kV | 1390300006907 | 115.8 | 黄区 |  | 052780838888
5128 | 沭阳县 | 胡集 | 新集居委会 | 十字供电所 | 10kV小店185线 | PMS_沭阳县大徐东徐台片 | 交流10kV | 1390300006909 | 0 | 红区 | 配变受限 | 052780838888
5129 | 沭阳县 | 新河 | 春生 | 新河供电所 | 10kV新槐111线 | 沭阳县花团高庄变 | 交流10kV | 1390300006910 | 122.24 | 黄区 |  | 052780838888
5130 | 沭阳县 | 新河 | 春生 | 新河供电所 | 10kV新槐111线 | PMS_沭阳县花团赵庄变 | 交流10kV | 1390300006911 | 91.08 | 黄区 |  | 052780838888
5131 | 沭阳县 | 庙头 | 赶埠村 | 潼阳供电所 | 10kV庙西118线 | PMS_沭阳县赶埠西台 | 交流10kV | 1390300003517 | 278.08 | 黄区 |  | 052780838888
5132 | 沭阳县 | 高墟 | 司杨村 | 高墟供电所 | 10kV湖杨1R26线 | 沭阳县司庄西变 | 交流10kV | 1390300003519 | 79.2 | 黄区 |  | 052780838888
5133 | 沭阳县 | 高墟 | 司杨村 | 高墟供电所 | 10kV湖杨1R26线 | PMS_沭阳县司庄中变 | 交流10kV | 1390300003520 | 23.84 | 黄区 |  | 052780838888
5134 | 沭阳县 | 高墟 | 司杨村 | 高墟供电所 | 10kV湖杨1R26线 | 沭阳县司庄马庄变 | 交流10kV | 1390300003521 | 0 | 红区 | 配变受限 | 052780838888
5135 | 沭阳县 | 高墟 | 杨湾村 | 高墟供电所 | 10kV湖杨1R26线 | 沭阳县杨前双庄变 | 交流10kV | 1390300003522 | 0 | 红区 | 配变受限 | 052780838888
5136 | 沭阳县 | 高墟 | 杨湾村 | 高墟供电所 | 10kV湖杨1R26线 | PMS_沭阳县杨前西变 | 交流10kV | 1390300003523 | 40.08 | 黄区 |  | 052780838888
5137 | 沭阳县 | 高墟 | 杨湾村 | 高墟供电所 | 10kV湖杨1R26线 | PMS_沭阳县杨前单相变 | 交流10kV | 1390300003524 | 111.38 | 黄区 |  | 052780838888
5138 | 沭阳县 | 高墟 | 杨湾村 | 高墟供电所 | 10kV湖杨1R26线 | PMS_沭阳县后园单相变 | 交流10kV | 1390300003527 | 91.66 | 黄区 |  | 052780838888
5139 | 沭阳县 | 高墟 | 湖东居委会 | 高墟供电所 | 10kV湖朱1R12线 | PMS_沭阳县蒋庄变 | 交流10kV | 1390300003528 | 52.54 | 黄区 |  | 052780838888
5140 | 沭阳县 | 扎下 | 丁庙村 | 龙庙供电所 | 10kV扎胡111线 | PMS_丁庙一三组新上台片 | 交流10kV | 1390300005022 | 255.12 | 黄区 |  | 052780838888
5141 | 沭阳县 | 北丁集 | 周王村 | 耿圩供电所 | 10kV丁集158线 | 沭阳县巷东2#变 | 交流10kV | 1390300004860 | 249.525 | 黄区 |  | 052780838888
5142 | 沭阳县 | 北丁集 | 涧东村 | 耿圩供电所 | 10kV丁东131线 | PMS_沭阳县冯圩2#台片 | 交流10kV | 1390300004863 | 126.34 | 黄区 |  | 052780838888
5143 | 沭阳县 | 颜集 | 颜集镇贯勤村 | 新河供电所 | 10kV颜东I115线 | PMS_沭阳县冠勤石炉变 | 交流10kV | 1390300006677 | 0 | 红区 | 配变受限 | 052780838888
5144 | 沭阳县 | 颜集 | 颜集镇贯勤村 | 新河供电所 | 10kV颜东I115线 | PMS_沭阳县冠勤将庄 | 交流10kV | 1390300006679 | 104.38 | 黄区 |  | 052780838888
5145 | 沭阳县 | 十字 | 蒲荡居委会 | 十字供电所 | 10kV十字1F6线 | PMS_沭阳县蒲荡二三组2#变 | 交流10kV | 1390300006681 | 79.96 | 黄区 |  | 052780838888
5146 | 沭阳县 | 高墟 | 纲要村 | 高墟供电所 | 10kV高莲134线 | PMS_沭阳县大乔村小乔变 | 交流10kV | 1390300006704 | 71.68 | 黄区 |  | 052780838888
5147 | 沭阳县 | 十字 | 十字居委会 | 十字供电所 | 10kV水厂1F1线 | PMS_沭阳县黄渡南堆单相新变 | 交流10kV | 1390300006707 | 42.84 | 黄区 |  | 052780838888
5148 | 沭阳县 | 高墟 | 古莲村 | 高墟供电所 | 10kV高莲134线 | 沭阳县张许村七八组变 | 交流10kV | 1390300006708 | 307.96 | 黄区 |  | 052780838888
5149 | 沭阳县 | 高墟 | 纲要村 | 高墟供电所 | 10kV高莲134线 | PMS_沭阳县李套村东变 | 交流10kV | 1390300006709 | 0 | 红区 | 配变受限 | 052780838888
5150 | 沭阳县 | 高墟 | 穆庄村 | 高墟供电所 | 10kV高荡1H3线 | PMS_沭阳县穆庄东变 | 交流10kV | 1390300006712 | 101.8 | 黄区 |  | 052780838888
5151 | 沭阳县 | 塘沟 | 塘沟居委会 | 塘沟供电所 | 10kV塘工9D4线 | PMS_沭阳县街道西十七号公变 | 交流10kV | 1390300006714 | 125.38 | 黄区 |  | 052780838888
5152 | 沭阳县 | 颜集 | 颜集周项村 | 新河供电所 | 10kV颜水116线 | 沭阳县周圩范后 | 交流10kV | 1390300006715 | 180.88 | 黄区 |  | 052780838888
5153 | 沭阳县 | 高墟镇 | 高墟居委会 | 高墟供电所 | 10kV高邱9H7线 | PMS_沭阳县邱谷村河西变 | 交流10kV | 1390300006716 | 130.58 | 黄区 |  | 052780838888
5154 | 沭阳县 | 十字 | 十字居委会 | 十字供电所 | 10kV十字1F6线 | PMS_沭阳县陈圩南堆新变 | 交流10kV | 1390300006717 | 123.84 | 黄区 |  | 052780838888
5155 | 沭阳县 | 颜集 | 颜集许房村 | 新河供电所 | 10kV颜西II144线 | 沭阳县丁圩村火庙 | 交流10kV | 1390300006719 | 240.68 | 黄区 |  | 052780838888
5156 | 沭阳县 | 高墟 | 马沟村 | 高墟供电所 | 10kV高马136线 | PMS_沭阳县马沟北台变 | 交流10kV | 1390300006720 | 135.12 | 黄区 |  | 052780838888
5157 | 沭阳县 | 马厂 | 厂东居委会 | 马厂供电所 | 10kV马街127线 | 沭阳县一匹马变 | 交流10kV | 1390300003584 | 286.44 | 黄区 |  | 052780838888
5158 | 沭阳县 | 茆圩 | 张湾村 | 桑墟供电所 | 10kV茆南134线 | 木灯东变 | 交流10kV | 1390300003586 | 0 | 红区 | 配变受限 | 052780838888
5159 | 沭阳县 | 茆圩 | 张湾村 | 桑墟供电所 | 10kV圩庄116线 | 木灯西变 | 交流10kV | 1390300003587 | 216.08 | 黄区 |  | 052780838888
5160 | 沭阳县 | 华冲 | 柳口村 | 青伊湖供电所 | 10kV华农16F线 | PMS_沭阳县柳口村7#变 | 交流10kV | 1390300003588 | 0 | 红区 | 配变受限 | 052780838888
5161 | 沭阳县 | 高墟 | 高墟居委会 | 高墟供电所 | 10kV高街1H2线 | 沭阳县高墟村二组南庄变 | 交流10kV | 1390300003716 | 148.24 | 黄区 |  | 052780838888
5162 | 沭阳县 | 耿圩 | 耿圩村 | 耿圩供电所 | 10kV耿圩175线 | PMS_沭阳县梁西变 | 交流10kV | 1390300003456 | 106.96 | 黄区 |  | 052780838888
5163 | 沭阳县 | 耿圩 | 耿圩村 | 耿圩供电所 | 10kV耿圩175线 | 沭阳县耿圩街西变 | 交流10kV | 1390300003459 | 314.4 | 黄区 |  | 052780838888
5164 | 沭阳县 | 耿圩 | 耿圩村 | 耿圩供电所 | 10kV耿圩175线 | 沭阳县前郇变 | 交流10kV | 1390300003490 | 214.64 | 黄区 |  | 052780838888
5165 | 沭阳县 | 贤官 | 马庄村 | 贤官供电所 | 10kV贤南1CB线 | 沭阳县马庄2组变 | 交流10kV | 1390300005010 | 9.44 | 黄区 |  | 052780838888
5166 | 沭阳县 | 刘集 | 刘集村 | 陇集供电所 | 10kV刘集134线 | PMS_沭阳县刘集镇月明变 | 交流10kV | 1390300004910 | 130.84 | 黄区 |  | 052780838888
5167 | 沭阳县 | 刘集 | 刘集村 | 陇集供电所 | 10kV刘集134线 | PMS_沭阳县刘集镇街中变 | 交流10kV | 1390300004911 | 295.6 | 黄区 |  | 052780838888
5168 | 沭阳县 | 悦来 | 悦来居委会 | 悦来供电所 | 10kV悦街111线 | PMS_沭阳县悦来东街北变 | 交流10kV | 1390300004937 | 293.6 | 黄区 |  | 052780838888
5169 | 沭阳县 | 韩山 | 刘徐村 | 韩山供电所 | 10kV韩桔134线 | PMS_沭阳县刘徐新变 | 交流10kV | 1390300005913 | 41.42 | 黄区 |  | 052780838888
5170 | 沭阳县 | 耿圩 | 郭圩村 | 耿圩供电所 | 10kV耿西174线 | 沭阳县周杜圩南变 | 交流10kV | 1390300005916 | 75.12 | 黄区 |  | 052780838888
5171 | 沭阳县 | 耿圩 | 郭圩村 | 耿圩供电所 | 10kV耿西174线 | PMS_沭阳县周杜许庄变 | 交流10kV | 1390300005917 | 93.7 | 黄区 |  | 052780838888
5172 | 沭阳县 | 耿圩 | 沂南村 | 耿圩供电所 | 10kV耿沂116线 | 沭阳县沂南街道变 | 交流10kV | 1390300005918 | 288.84 | 黄区 |  | 052780838888
5173 | 沭阳县 | 耿圩 | 汪圩村 | 耿圩供电所 | 10kV汪圩111线 | PMS_沭阳县汪圩村部变 | 交流10kV | 1390300005920 | 53.74 | 黄区 |  | 052780838888
5174 | 沭阳县 | 耿圩 | 沂南村 | 耿圩供电所 | 10kV耿沂116线 | PMS_沭阳县小宅五组变 | 交流10kV | 1390300005922 | 171.4 | 黄区 |  | 052780838888
5175 | 沭阳县 | 耿圩 | 岗庄村 | 耿圩供电所 | 10kV耿岗112线 | PMS_沭阳县岗庄徐庄变 | 交流10kV | 1390300005926 | 74.44 | 黄区 |  | 052780838888
5176 | 沭阳县 | 耿圩 | 管桥村 | 耿圩供电所 | 10kV耿王115线 | 沭阳县管桥缪庄变 | 交流10kV | 1390300005928 | 231.68 | 黄区 |  | 052780838888
5177 | 沭阳县 | 颜集 | 颜集镇贯勤村 | 新河供电所 | 10kV颜东I115线 | PMS_沭阳县冠勤葛圩北二台 | 交流10kV | 1390300006726 | 100.3 | 黄区 |  | 052780838888
5178 | 沭阳县 | 高墟 | 刁夏村 | 高墟供电所 | 10kV高邱9H7线 | PMS_沭阳县刁夏村九组变 | 交流10kV | 1390300006752 | 94.06 | 黄区 |  | 052780838888
5179 | 沭阳县 | 颜集 | 颜集虞北村 | 新河供电所 | 10kV颜利146线 | PMS_沭阳县于北村司圩 | 交流10kV | 1390300006753 | 101.24 | 黄区 |  | 052780838888
5180 | 沭阳县 | 高墟 | 龙河村 | 高墟供电所 | 10kV高荡1H3线 | PMS_沭阳县龙河康居示范村 | 交流10kV | 1390300006755 | 92.56 | 黄区 |  | 052780838888
5181 | 沭阳县 | 颜集 | 颜集镇堰下村 | 新河供电所 | 10kV颜利146线 | 沭阳县荡埃村新宅 | 交流10kV | 1390300006757 | 18.92 | 黄区 |  | 052780838888
5182 | 沭阳县 | 青伊湖 | 戚庄村 | 青伊湖供电所 | 10kV青街116线 | 沭阳县戚庄桥头台片 | 交流10kV | 1390300006759 | 286.92 | 黄区 |  | 052780838888
5183 | 沭阳县 | 十字 | 东南居委会 | 十字供电所 | 10kV十字1F6线 | 沭阳县杨荡河东新变 | 交流10kV | 1390300006762 | 241.28 | 黄区 |  | 052780838888
5184 | 沭阳县 | 十字 | 施圩居委会 | 十字供电所 | 10kV新东1FH线 | PMS_沭阳县施圩校南新变 | 交流10kV | 1390300006763 | 105.62 | 黄区 |  | 052780838888
5185 | 沭阳县 | 十字 | 南汤圩居委会 | 十字供电所 | 10kV新东1FH线 | PMS_沭阳县汤圩蒲前新变 | 交流10kV | 1390300006795 | 152.78 | 黄区 |  | 052780838888
5186 | 沭阳县 | 十字 | 赵解居委会 | 十字供电所 | 10kV周圩1F3线 | PMS_沭阳县赵解十一二组1#变 | 交流10kV | 1390300006797 | 0 | 红区 | 馈线受限 | 052780838888
5187 | 沭阳县 | 十字 | 周圩居委会 | 十字供电所 | 10kV汤圩1F4线 | 沭阳县沟西沟东新变 | 交流10kV | 1390300006798 | 84 | 黄区 |  | 052780838888
5188 | 沭阳县 | 茆圩 | 大官庄村 | 桑墟供电所 | 10kV茆区142线 | 大官庄1组 | 交流10kV | 1390300003745 | 0 | 红区 | 馈线受限 | 052780838888
5189 | 沭阳县 | 茆圩 | 大官庄村 | 桑墟供电所 | 10kV茆区142线 | PMS_大官庄3组 | 交流10kV | 1390300003746 | 0 | 红区 | 配变/馈线 | 052780838888
5190 | 沭阳县 | 茆圩 | 大官庄村 | 桑墟供电所 | 10kV茆区142线 | PMS_大官庄2组 | 交流10kV | 1390300003747 | 0 | 红区 | 馈线受限 | 052780838888
5191 | 沭阳县 | 茆圩 | 大官庄村 | 桑墟供电所 | 10kV茆区142线 | PMS_董宋3、4组 | 交流10kV | 1390300003749 | 0 | 红区 | 馈线受限 | 052780838888
5192 | 沭阳县 | 茆圩 | 大官庄村 | 桑墟供电所 | 10kV茆区142线 | 董宋2组 | 交流10kV | 1390300003750 | 0 | 红区 | 馈线受限 | 052780838888
5193 | 沭阳县 | 茆圩 | 大官庄村 | 桑墟供电所 | 10kV茆区142线 | 董宋1组 | 交流10kV | 1390300003751 | 0 | 红区 | 配变/馈线 | 052780838888
5194 | 沭阳县 | 茆圩 | 大官庄村 | 桑墟供电所 | 10kV茆区142线 | 沭阳县董宋街道 | 交流10kV | 1390300003752 | 0 | 红区 | 馈线受限 | 052780838888
5195 | 沭阳县 | 茆圩 | 大官庄村 | 桑墟供电所 | 10kV茆区142线 | PMS_沭阳县董宋7组 | 交流10kV | 1390300003753 | 0 | 红区 | 馈线受限 | 052780838888
5196 | 沭阳县 | 茆圩 | 大官庄村 | 桑墟供电所 | 10kV茆区142线 | 董宋街道2#变 | 交流10kV | 1390300003754 | 0 | 红区 | 馈线受限 | 052780838888
5197 | 沭阳县 | 茆圩 | 李圩村 | 桑墟供电所 | 10kV茆区142线 | PMS_李圩夏庄 | 交流10kV | 1390300003755 | 0 | 红区 | 配变/馈线 | 052780838888
5198 | 沭阳县 | 茆圩 | 李圩村 | 桑墟供电所 | 10kV茆区142线 | 李圩宣庄 | 交流10kV | 1390300003756 | 0 | 红区 | 馈线受限 | 052780838888
5199 | 沭阳县 | 茆圩 | 李圩村 | 桑墟供电所 | 10kV茆区142线 | 沭阳县李圩河南 | 交流10kV | 1390300003757 | 0 | 红区 | 配变/馈线 | 052780838888
5200 | 沭阳县 | 茆圩 | 李圩村 | 桑墟供电所 | 10kV茆区142线 | PMS_李圩王庄 | 交流10kV | 1390300003758 | 0 | 红区 | 馈线受限 | 052780838888
5201 | 沭阳县 | 茆圩 | 李圩村 | 桑墟供电所 | 10kV茆区142线 | 李圩河东 | 交流10kV | 1390300003759 | 0 | 红区 | 馈线受限 | 052780838888
5202 | 沭阳县 | 扎下 | 沙巷村 | 龙庙供电所 | 10kV扎分1A9线 | PMS_沭阳县扎下镇沙巷九组台片 | 交流10kV | 1390300003536 | 214.32 | 黄区 |  | 052780838888
5203 | 沭阳县 | 扎下 | 周沟村 | 龙庙供电所 | 10kV明庄1A4线 | PMS_沭阳县扎下镇周沟三四组2#变 | 交流10kV | 3090102125561 | 223.24 | 黄区 |  | 052780838888
5204 | 沭阳县 | 陇集 | 郇河村 | 陇集供电所 | 10kV清水126线 | 沭阳县刘集镇郇河吴庄变 | 交流10kV | 1390300004764 | 288.32 | 黄区 |  | 052780838888
5205 | 沭阳县 | 吴集 | 史跳村 | 吴集供电所 | 10kV吴周1U1线 | PMS_沭阳县史跳3号新变 | 交流10kV | 1390300004845 | 130.38 | 黄区 |  | 052780838888
5206 | 沭阳县 | 吴集 | 史跳村 | 吴集供电所 | 10kV吴周1U1线 | PMS_沭阳县史跳5号新变 | 交流10kV | 1390300004846 | 136.3 | 黄区 |  | 052780838888
5207 | 沭阳县 | 汤涧 | 两柴村 | 李恒供电所 | 10kV汤南926线 | PMS_沭阳县秦庄宋庄变 | 交流10kV | 1390300006060 | 1 | 黄区 |  | 052780838888
5208 | 沭阳县 | 茆圩 | 张湾村 | 桑墟供电所 | 10kV茆南134线 | PMS_张湾新宅变 | 交流10kV | 1390300003608 | 45.7 | 黄区 |  | 052780838888
5209 | 沭阳县 | 茆圩 | 张湾村 | 桑墟供电所 | 10kV茆湾133线 | 张湾街道变 | 交流10kV | 1390300003609 | 230.84 | 黄区 |  | 052780838888
5210 | 沭阳县 | 茆圩 | 张湾村 | 桑墟供电所 | 10kV茆湾133线 | 张湾2组变 | 交流10kV | 1390300003610 | 305.84 | 黄区 |  | 052780838888
5211 | 沭阳县 | 茆圩 | 张湾村 | 桑墟供电所 | 10kV茆湾133线 | PMS_张湾3组变 | 交流10kV | 1390300003611 | 36.28 | 黄区 |  | 052780838888
5212 | 沭阳县 | 茆圩 | 张湾村 | 桑墟供电所 | 10kV茆湾133线 | PMS_沭阳县张湾5组变 | 交流10kV | 1390300003612 | 0 | 红区 | 配变受限 | 052780838888
5213 | 沭阳县 | 茆圩 | 和睦村 | 桑墟供电所 | 10kV茆湾133线 | 和睦南变 | 交流10kV | 1390300003615 | 293.4 | 黄区 |  | 052780838888
5214 | 沭阳县 | 茆圩 | 和睦村 | 桑墟供电所 | 10kV茆街135线 | PMS_和睦中变 | 交流10kV | 1390300003616 | 247.68 | 黄区 |  | 052780838888
5215 | 沭阳县 | 茆圩 | 和睦村 | 桑墟供电所 | 10kV茆街135线 | PMS_和睦东变 | 交流10kV | 1390300003617 | 134.62 | 黄区 |  | 052780838888
5216 | 沭阳县 | 茆圩 | 和睦村 | 桑墟供电所 | 10kV茆园141线 | 和睦北变 | 交流10kV | 1390300003618 | 190.6 | 黄区 |  | 052780838888
5217 | 沭阳县 | 茆圩 | 和睦村 | 桑墟供电所 | 10kV茆南134线 | 和睦西变 | 交流10kV | 1390300003619 | 0 | 红区 | 配变受限 | 052780838888
5218 | 沭阳县 | 茆圩 | 平墩村 | 桑墟供电所 | 10kV茆东132线 | 豆滩村部变 | 交流10kV | 1390300003620 | 130.76 | 黄区 |  | 052780838888
5219 | 沭阳县 | 茆圩 | 平墩村 | 桑墟供电所 | 10kV茆东132线 | PMS_豆滩西变 | 交流10kV | 1390300003621 | 105.42 | 黄区 |  | 052780838888
5220 | 沭阳县 | 茆圩 | 平墩村 | 桑墟供电所 | 10kV茆和131线 | 豆滩王庄变 | 交流10kV | 1390300003622 | 115.62 | 黄区 |  | 052780838888
5221 | 沭阳县 | 茆圩 | 李圩村 | 桑墟供电所 | 10kV茆区142线 | PMS_李圩草西 | 交流10kV | 1390300003760 | 0 | 红区 | 馈线受限 | 052780838888
5222 | 沭阳县 | 茆圩 | 李圩村 | 桑墟供电所 | 10kV茆区142线 | 李圩白头 | 交流10kV | 1390300003761 | 0 | 红区 | 配变/馈线 | 052780838888
5223 | 沭阳县 | 茆圩 | 桥新村 | 桑墟供电所 | 10kV茆区142线 | 桥口杨东变 | 交流10kV | 1390300003776 | 0 | 红区 | 馈线受限 | 052780838888
5224 | 沭阳县 | 茆圩 | 桥新村 | 桑墟供电所 | 10kV茆区142线 | 桥口东变 | 交流10kV | 1390300003777 | 0 | 红区 | 馈线受限 | 052780838888
5225 | 沭阳县 | 茆圩 | 桥新村 | 桑墟供电所 | 10kV茆区142线 | PMS_桥口杨西变 | 交流10kV | 1390300003778 | 0 | 红区 | 配变/馈线 | 052780838888
5226 | 沭阳县 | 茆圩 | 桥新村 | 桑墟供电所 | 10kV茆区142线 | PMS_桥口西变 | 交流10kV | 1390300003779 | 0 | 红区 | 配变/馈线 | 052780838888
5227 | 沭阳县 | 茆圩 | 桥新村 | 桑墟供电所 | 10kV茆区142线 | 桥口后刘变 | 交流10kV | 1390300003780 | 0 | 红区 | 馈线受限 | 052780838888
5228 | 沭阳县 | 茆圩 | 桥新村 | 桑墟供电所 | 10kV茆区142线 | PMS_新庄村部变 | 交流10kV | 1390300003781 | 0 | 红区 | 配变/馈线 | 052780838888
5229 | 沭阳县 | 茆圩 | 桥新村 | 桑墟供电所 | 10kV茆区142线 | 新庄任圩变 | 交流10kV | 1390300003782 | 0 | 红区 | 配变/馈线 | 052780838888
5230 | 沭阳县 | 茆圩 | 桥新村 | 桑墟供电所 | 10kV茆区142线 | 新庄新中变 | 交流10kV | 1390300003783 | 0 | 红区 | 馈线受限 | 052780838888
5231 | 沭阳县 | 茆圩 | 桥新村 | 桑墟供电所 | 10kV茆区142线 | PMS_新庄新北变 | 交流10kV | 1390300003784 | 0 | 红区 | 馈线受限 | 052780838888
5232 | 沭阳县 | 茆圩 | 杨兴村 | 桑墟供电所 | 10kV茆青136线 | PMS_工业区西变 | 交流10kV | 1390300003785 | 47.24 | 黄区 |  | 052780838888
5233 | 沭阳县 | 茆圩 | 杨兴村 | 桑墟供电所 | 10kV茆青136线 | PMS_杨林孙圩变 | 交流10kV | 1390300003788 | 94.48 | 黄区 |  | 052780838888
5234 | 沭阳县 | 茆圩 | 杨兴村 | 桑墟供电所 | 10kV茆青136线 | PMS_杨林支圩变 | 交流10kV | 1390300003789 | 0 | 红区 | 配变受限 | 052780838888
5235 | 沭阳县 | 茆圩 | 杨兴村 | 桑墟供电所 | 10kV茆青136线 | 沭阳县杨林林庄二号变 | 交流10kV | 1390300003790 | 0 | 红区 | 配变受限 | 052780838888
5236 | 沭阳县 | 茆圩 | 杨兴村 | 桑墟供电所 | 10kV茆青136线 | 杨林王圩二号变 | 交流10kV | 1390300003791 | 176.84 | 黄区 |  | 052780838888
5237 | 沭阳县 | 茆圩 | 青坊居委会 | 桑墟供电所 | 10kV茆街135线 | PMS_青坊4组变 | 交流10kV | 1390300003792 | 155.16 | 黄区 |  | 052780838888
5238 | 沭阳县 | 韩山 | 丰收村 | 韩山供电所 | 10kV韩圩116线 | 沭阳县石平五组台变 | 交流10kV | 1390300005018 | 143.68 | 黄区 |  | 052780838888
5239 | 沭阳县 | 刘集 | 老圩村 | 陇集供电所 | 10kV九度142线 | PMS_沭阳县刘集镇任洼东庄变 | 交流10kV | 1390300004627 | 28.56 | 黄区 |  | 052780838888
5240 | 沭阳县 | 十字 | 代圩居委会 | 十字供电所 | 10kV育红1F9线 | PMS_沭阳县代圩圩东新变 | 交流10kV | 1390300006529 | 124.7 | 黄区 |  | 052780838888
5241 | 沭阳县 | 潼阳 | 潼东村 | 潼阳供电所 | 10kV潼阳112线 | 沭阳县尹沟孙庄 | 交流10kV | 1390300006532 | 308.92 | 黄区 |  | 052780838888
5242 | 沭阳县 | 潼阳 | 潼北村 | 潼阳供电所 | 10kV潼北143线 | PMS_沭阳县潼阳镇五户东台 | 交流10kV | 1390300006538 | 22.08 | 黄区 |  | 052780838888
5243 | 沭阳县 | 潼阳 | 潼北村 | 潼阳供电所 | 10kV潼北143线 | PMS_沭阳县潼阳镇五户西台 | 交流10kV | 1390300006539 | 33.04 | 黄区 |  | 052780838888
5244 | 沭阳县 | 庙头 | 朝阳村潘湖组 | 潼阳供电所 | 10kV潼南123线 | 沭阳县潘湖窑庄 | 交流10kV | 1390300006546 | 146.96 | 黄区 |  | 052780838888
5245 | 沭阳县 | 张圩 | 陈圩村 | 钱集供电所 | 10kV钱陈111线 | PMS_沭阳县陈圩圩西公变 | 交流10kV | 1390300006555 | 10 | 黄区 |  | 052780838888
5246 | 沭阳县 | 十字 | 张圩居委会 | 十字供电所 | 10kV十字1F6线 | 沭阳县张圩河南1#变 | 交流10kV | 1390300006589 | 260.12 | 黄区 |  | 052780838888
5247 | 沭阳县 | 十字 | 代圩居委会 | 十字供电所 | 10kV育红1F9线 | PMS_沭阳县代圩毛庄新变 | 交流10kV | 1390300006590 | 126.84 | 黄区 |  | 052780838888
5248 | 沭阳县 | 张圩 | 水庄村 | 钱集供电所 | 10kV张塘9A3线 | PMS_沭阳县纪荡小圩公变 | 交流10kV | 1390300006595 | 23.38 | 黄区 |  | 052780838888
5249 | 沭阳县 | 张圩 | 石桥村 | 钱集供电所 | 10kV张塘9A3线 | 沭阳县石桥耿庄公变 | 交流10kV | 1390300006601 | 20.28 | 黄区 |  | 052780838888
5250 | 沭阳县 | 刘集 | 老圩村 | 陇集供电所 | 10kV九度142线 | PMS_沭阳县刘集镇老圩任庄变 | 交流10kV | 1390300004633 | 34.8 | 黄区 |  | 052780838888
5251 | 沭阳县 | 刘集 | 老圩村 | 陇集供电所 | 10kV九度142线 | PMS_沭阳县刘集镇老圩村变 | 交流10kV | 1390300004637 | 11.42 | 黄区 |  | 052780838888
5252 | 沭阳县 | 刘集 | 小圩村 | 陇集供电所 | 10kV九度142线 | PMS_沭阳县刘集镇小圩王庄变 | 交流10kV | 1390300004671 | 0 | 红区 | 配变受限 | 052780838888
5253 | 沭阳县 | 刘集 | 刘集村 | 陇集供电所 | 10kV九度142线 | 沭阳县刘集镇小圩东吕变 | 交流10kV | 1390300004675 | 249.16 | 黄区 |  | 052780838888
5254 | 沭阳县 | 刘集 | 涧西村 | 陇集供电所 | 10kV育民113线 | 沭阳县刘集镇梨园新庄公变 | 交流10kV | 1390300004678 | 73.04 | 黄区 |  | 052780838888
5255 | 沭阳县 | 刘集 | 涧西村 | 陇集供电所 | 10kV育民113线 | PMS_沭阳县刘集镇梨园东元变 | 交流10kV | 1390300004681 | 62.16 | 黄区 |  | 052780838888
5256 | 沭阳县 | 刘集 | 涧西村 | 陇集供电所 | 10kV育民113线 | PMS_沭阳县刘集镇涧西赵庄变 | 交流10kV | 1390300004682 | 121.62 | 黄区 |  | 052780838888
5257 | 沭阳县 | 刘集 | 涧西村 | 陇集供电所 | 10kV育民113线 | PMS_沭阳县刘集镇涧西徐圩变 | 交流10kV | 1390300004684 | 115.34 | 黄区 |  | 052780838888
5258 | 沭阳县 | 刘集 | 周集村 | 陇集供电所 | 10kV育民113线 | PMS_沭阳县刘集镇周集村变 | 交流10kV | 1390300004691 | 127.3 | 黄区 |  | 052780838888
5259 | 沭阳县 | 高墟 | 湖东居委会 | 高墟供电所 | 10kV湖区1R13线 | 沭阳县湖东街西变 | 交流10kV | 1390300004646 | 133.36 | 黄区 |  | 052780838888
5260 | 沭阳县 | 高墟 | 湖东居委会 | 高墟供电所 | 10kV湖街1R11线 | PMS_沭阳县湖东街北变 | 交流10kV | 1390300004647 | 276.96 | 黄区 |  | 052780838888
5261 | 沭阳县 | 高墟 | 李场村 | 高墟供电所 | 10kV湖李1R14线 | PMS_沭阳县李场中变 | 交流10kV | 1390300004652 | 0 | 红区 | 配变受限 | 052780838888
5262 | 沭阳县 | 高墟 | 河北村 | 高墟供电所 | 10kV湖街1R11线 | PMS_沭阳县河北北变 | 交流10kV | 1390300004653 | 293.12 | 黄区 |  | 052780838888
5263 | 沭阳县 | 高墟 | 杨湾村 | 高墟供电所 | 10kV湖杨1R26线 | 沭阳县杨湾村部变 | 交流10kV | 1390300004656 | 265.6 | 黄区 |  | 052780838888
5264 | 沭阳县 | 高墟 | 杨湾村 | 高墟供电所 | 10kV湖杨1R26线 | PMS_沭阳县杨湾西南变 | 交流10kV | 1390300004657 | 255.68 | 黄区 |  | 052780838888
5265 | 沭阳县 | 高墟 | 司杨村 | 高墟供电所 | 10kV湖杨1R26线 | PMS_沭阳县司庄东变 | 交流10kV | 1390300004658 | 135.8 | 黄区 |  | 052780838888
5266 | 沭阳县 | 高墟 | 杨湾村 | 高墟供电所 | 10kV湖杨1R26线 | PMS_沭阳县杨前北变 | 交流10kV | 1390300004659 | 0 | 红区 | 配变受限 | 052780838888
5267 | 沭阳县 | 高墟 | 杨湾村 | 高墟供电所 | 10kV湖杨1R26线 | PMS_沭阳县杨前东变 | 交流10kV | 1390300004660 | 22.24 | 黄区 |  | 052780838888
5268 | 沭阳县 | 颜集 | 颜集虞北村 | 新河供电所 | 10kV颜利146线 | PMS_沭阳县于北胡圩北台 | 交流10kV | 1390300005743 | 0 | 红区 | 配变受限 | 052780838888
5269 | 沭阳县 | 颜集 | 颜集镇堰下村 | 新河供电所 | 10kV颜利146线 | PMS_沭阳县荡埃圩西西台 | 交流10kV | 1390300005745 | 112.22 | 黄区 |  | 052780838888
5270 | 沭阳县 | 颜集 | 颜集司程圩村 | 新河供电所 | 10kV颜东I115线 | PMS_沭阳县程圩东二台 | 交流10kV | 1390300005746 | 47.11 | 黄区 |  | 052780838888
5271 | 沭阳县 | 颜集 | 颜集虞北村 | 新河供电所 | 10kV颜利146线 | 沭阳县于北张圩北台 | 交流10kV | 1390300005747 | 0 | 红区 | 配变受限 | 052780838888
5272 | 沭阳县 | 颜集 | 颜集镇贯勤村 | 新河供电所 | 10kV颜东I115线 | PMS_沭阳县冠勤葛圩中台 | 交流10kV | 1390300005768 | 0 | 红区 | 配变受限 | 052780838888
5273 | 沭阳县 | 颜集 | 颜集司程圩村 | 新河供电所 | 10kV颜东I115线 | 沭阳县程圩司庄南台 | 交流10kV | 1390300005769 | 117.72 | 黄区 |  | 052780838888
5274 | 沭阳县 | 颜集 | 颜集镇堰下村 | 新河供电所 | 10kV颜利146线 | 沭阳县荡埃圩东东台 | 交流10kV | 1390300005770 | 0 | 红区 | 配变受限 | 052780838888
5275 | 沭阳县 | 颜集 | 颜集镇颜集居委会 | 新河供电所 | 10kV颜西I114线 | PMS_沭阳县老集三台 | 交流10kV | 1390300005779 | 119.56 | 黄区 |  | 052780838888
5276 | 沭阳县 | 颜集 | 颜集镇沙湾村 | 新河供电所 | 10kV颜东I115线 | 沭阳县张于西南台 | 交流10kV | 1390300005782 | 232.68 | 黄区 |  | 052780838888
5277 | 沭阳县 | 颜集 | 颜集周项村 | 新河供电所 | 10kV颜水116线 | PMS_沭阳县项宅南二台北 | 交流10kV | 1390300005783 | 149.78 | 黄区 |  | 052780838888
5278 | 沭阳县 | 颜集 | 颜集司程圩村 | 新河供电所 | 10kV颜东I115线 | PMS_沭阳县程圩司圩北台 | 交流10kV | 1390300005784 | 12.12 | 黄区 |  | 052780838888
5279 | 沭阳县 | 颜集 | 颜集镇贯勤村 | 新河供电所 | 10kV颜东I115线 | PMS_沭阳县冠勤蒋庄北台 | 交流10kV | 1390300005785 | 80.44 | 黄区 |  | 052780838888
5280 | 沭阳县 | 贤官 | 贤北村 | 贤官供电所 | 10kV贤银133线 | PMS_沭阳县贤官新北台 | 交流10kV | 1390300005788 | 0 | 红区 | 配变受限 | 052780838888
5281 | 沭阳县 | 梦溪街道 | 徐沭社区 | 沭阳县供电公司 | 10kV徐院958线 | 徐庄小区1#变 | 交流10kV | 1390300006052 | 238.56 | 黄区 |  | 052780838888
5282 | 沭阳县 | 刘集 | 涧西村 | 陇集供电所 | 10kV育民113线 | PMS_沭阳县刘集镇涧西三里变 | 交流10kV | 1390300004727 | 140.88 | 黄区 |  | 052780838888
5283 | 沭阳县 | 刘集 | 桥南村 | 陇集供电所 | 10kV育民113线 | PMS_沭阳县刘集镇桥南村部变 | 交流10kV | 1390300004731 | 1.66 | 黄区 |  | 052780838888
5284 | 沭阳县 | 刘集 | 沿河村 | 陇集供电所 | 10kV育民113线 | 沭阳县刘集镇沿河腰庄变 | 交流10kV | 1390300004737 | 135.6 | 黄区 |  | 052780838888
5285 | 沭阳县 | 刘集 | 郇河村 | 陇集供电所 | 10kV天铜125线 | 沭阳县刘集镇郇河王庄变 | 交流10kV | 1390300004749 | 0 | 红区 | 配变受限 | 052780838888
5286 | 沭阳县 | 刘集 | 郇河村 | 陇集供电所 | 10kV天铜125线 | PMS_沭阳县刘集镇郇河单庄变 | 交流10kV | 1390300004756 | 143.38 | 黄区 |  | 052780838888
5287 | 沭阳县 | 刘集 | 郇河村 | 陇集供电所 | 10kV天铜125线 | PMS_沭阳县刘集镇郇河周庄台变 | 交流10kV | 1390300004758 | 59.06 | 黄区 |  | 052780838888
5288 | 沭阳县 | 胡集 | 华光居委会 | 十字供电所 | 10kV小店185线 | 沭阳县大徐毛洪 | 交流10kV | 1390300004864 | 0 | 红区 | 配变受限 | 052780838888
5289 | 沭阳县 | 胡集 | 胡东居委会 | 十字供电所 | 10kV胡园191线 | 沭阳县丁河街北 | 交流10kV | 1390300004865 | 102.58 | 黄区 |  | 052780838888
5290 | 沭阳县 | 马厂 | 青春村 | 马厂供电所 | 10kV马丁125线 | 沭阳县宋大庄桥东 | 交流10kV | 1390300004866 | 101.56 | 黄区 |  | 052780838888
5291 | 沭阳县 | 北丁集 | 周王村 | 耿圩供电所 | 10kV丁东131线 | PMS_沭阳县果园2#变 | 交流10kV | 1390300005933 | 95 | 黄区 |  | 052780838888
5292 | 沭阳县 | 贤官 | 赵集村 | 贤官供电所 | 10kV贤赵1CJ线 | 沭阳县马圩北台 | 交流10kV | 1390300005978 | 239.24 | 黄区 |  | 052780838888
5293 | 沭阳县 | 颜集 | 颜集许房村 | 新河供电所 | 10kV颜西II144线 | 沭阳县房圩中南台 | 交流10kV | 1390300005979 | 0 | 红区 | 配变受限 | 052780838888
5294 | 沭阳县 | 颜集 | 颜集虞溪村 | 新河供电所 | 10kV颜工II143线 | 沭阳县潘庄东圩东台 | 交流10kV | 1390300005981 | 146.48 | 黄区 |  | 052780838888
5295 | 沭阳县 | 颜集 | 颜集梁庄村 | 新河供电所 | 10kV颜工II143线 | PMS_沭阳县梁庄一组东台 | 交流10kV | 1390300005982 | 0 | 红区 | 配变受限 | 052780838888
5296 | 沭阳县 | 颜集 | 颜集镇颜集居委会 | 新河供电所 | 10kV颜西I114线 | 沭阳县老集四台 | 交流10kV | 1390300005984 | 254.56 | 黄区 |  | 052780838888
5297 | 沭阳县 | 颜集 | 颜集梁庄村 | 新河供电所 | 10kV颜工II143线 | PMS_沭阳县梁庄四组北台 | 交流10kV | 1390300005987 | 116.94 | 黄区 |  | 052780838888
5298 | 沭阳县 | 颜集 | 颜集虞溪村 | 新河供电所 | 10kV颜工II143线 | PMS_沭阳县潘庄二台 | 交流10kV | 1390300005990 | 0 | 红区 | 配变受限 | 052780838888
5299 | 沭阳县 | 颜集 | 颜集方圩村 | 新河供电所 | 10kV颜西I114线 | PMS_沭阳县方圩村叶圩二台 | 交流10kV | 1390300005993 | 267.6 | 黄区 |  | 052780838888
5300 | 沭阳县 | 颜集 | 颜集许房村 | 新河供电所 | 10kV颜西II144线 | PMS_沭阳县花埝胡圩二台 | 交流10kV | 1390300005994 | 1.16 | 黄区 |  | 052780838888
5301 | 沭阳县 | 颜集 | 颜集虞溪村 | 新河供电所 | 10kV颜工II143线 | PMS_沭阳县于西村部 | 交流10kV | 1390300005996 | 71.66 | 黄区 |  | 052780838888
5302 | 沭阳县 | 颜集 | 颜集镇颜集居委会 | 新河供电所 | 10kV颜西I114线 | 沭阳县街南二台 | 交流10kV | 1390300005999 | 0 | 红区 | 配变受限 | 052780838888
5303 | 沭阳县 | 塘沟 | 塘沟居委会 | 塘沟供电所 | 10kV塘西9B2线 | 沭阳县街道二号配变 | 交流10kV | 1390300005814 | 224.12 | 黄区 |  | 052780838888
5304 | 沭阳县 | 塘沟 | 雷达村 | 塘沟供电所 | 10kV塘雷9E3线 | PMS_沭阳县雷达村西荒配变 | 交流10kV | 1390300005828 | 127.3 | 黄区 |  | 052780838888
5305 | 沭阳县 | 梦溪街道 | 徐沭社区 | 沭阳县供电公司 | 10kV徐院958线 | PMS_徐庄小区3#变 | 交流10kV | 1390300006054 | 282.68 | 黄区 |  | 052780838888
5306 | 沭阳县 | 刘集 | 大兴村 | 陇集供电所 | 10kV天铜125线 | PMS_沭阳县刘集镇大兴闸台变 | 交流10kV | 1390300004778 | 139.38 | 黄区 |  | 052780838888
5307 | 沭阳县 | 刘集 | 榆树村 | 陇集供电所 | 10kV刘兴132线 | 沭阳县刘集镇榆树西吴台变 | 交流10kV | 1390300004782 | 195.44 | 黄区 |  | 052780838888
5308 | 沭阳县 | 刘集 | 槐树村 | 陇集供电所 | 10kV刘兴132线 | 沭阳县刘集镇槐树老庄变 | 交流10kV | 1390300004788 | 74.04 | 黄区 |  | 052780838888
5309 | 沭阳县 | 刘集 | 大沟村 | 陇集供电所 | 10kV徐扬124线 | 沭阳县刘集镇大沟李庄变 | 交流10kV | 1390300004793 | 68.92 | 黄区 |  | 052780838888
5310 | 沭阳县 | 刘集 | 张庄村 | 陇集供电所 | 10kV徐扬124线 | 沭阳县刘集镇榆树南吴变 | 交流10kV | 1390300004794 | 126.16 | 黄区 |  | 052780838888
5311 | 沭阳县 | 刘集 | 岗灯村 | 陇集供电所 | 10kV徐扬124线 | PMS_沭阳县刘集镇岗灯后刘变 | 交流10kV | 1390300004802 | 93.2 | 黄区 |  | 052780838888
5312 | 沭阳县 | 刘集 | 张庄村 | 陇集供电所 | 10kV徐扬124线 | PMS_沭阳县刘集镇岗灯村部变 | 交流10kV | 1390300004805 | 106.96 | 黄区 |  | 052780838888
5313 | 沭阳县 | 刘集 | 岗灯村 | 陇集供电所 | 10kV徐扬124线 | PMS_沭阳县刘集镇岗灯南变 | 交流10kV | 1390300004806 | 96.34 | 黄区 |  | 052780838888
5314 | 沭阳县 | 刘集 | 徐杨村 | 陇集供电所 | 10kV徐扬124线 | 沭阳县刘集镇徐杨杨庄变 | 交流10kV | 1390300004809 | 20.7 | 黄区 |  | 052780838888
5315 | 沭阳县 | 马厂 | 大口桥村 | 马厂供电所 | 10kV张湾126线 | PMS_沭阳县朱庄 | 交流10kV | 1390300004854 | 46.72 | 黄区 |  | 052780838888
5316 | 沭阳县 | 钱集 | 钱集居 | 钱集供电所 | 10kV塘钱911线 | PMS_沭阳县钱集村后街 | 交流10kV | 1390300004827 | 185.24 | 黄区 |  | 052780838888
5317 | 沭阳县 | 汤涧 | 汤涧居委会 | 李恒供电所 | 10kV汤涧913线 | PMS_沭阳县汤涧北街2号变 | 交流10kV | 1390300005940 | 278.48 | 黄区 |  | 052780838888
5318 | 沭阳县 | 汤涧 | 汤涧居委会 | 李恒供电所 | 10kV汤涧913线 | PMS_沭阳县汤涧桥头2号变 | 交流10kV | 1390300005941 | 310.68 | 黄区 |  | 052780838888
5319 | 沭阳县 | 汤涧 | 汤涧居委会 | 李恒供电所 | 10kV汤涧913线 | PMS_沭阳县汤涧街东变 | 交流10kV | 1390300005948 | 219.24 | 黄区 |  | 052780838888
5320 | 沭阳县 | 汤涧 | 汤涧居委会 | 李恒供电所 | 10kV汤中916线 | PMS_沭阳县汤涧新街2号变 | 交流10kV | 1390300005949 | 241.92 | 黄区 |  | 052780838888
5321 | 沭阳县 | 悦来 | 悦来居委会 | 悦来供电所 | 10kV悦南112线 | PMS_沭阳县悦来街西新区变 | 交流10kV | 1390300005950 | 123.92 | 黄区 |  | 052780838888
5322 | 沭阳县 | 高墟 | 河北村 | 高墟供电所 | 10kV湖街1R11线 | PMS_沭阳县河北村新变 | 交流10kV | 1390300005953 | 57.38 | 黄区 |  | 052780838888
5323 | 沭阳县 | 高墟 | 新钱村 | 高墟供电所 | 10kV湖工1H7线 | PMS_沭阳县孙南灯西变 | 交流10kV | 1390300005955 | 297.28 | 黄区 |  | 052780838888
5324 | 沭阳县 | 高墟 | 李场村 | 高墟供电所 | 10kV湖李1R14线 | 沭阳县黄庄新变 | 交流10kV | 1390300005956 | 145.66 | 黄区 |  | 052780838888
5325 | 沭阳县 | 章集街道 | 张刘村 | 章集供电所 | 10kV章南916线 | PMS_沭阳县毛涧圩西 | 交流10kV | 1390300005961 | 133.54 | 黄区 |  | 052780838888
5326 | 沭阳县 | 青伊湖 | 蔷薇村 | 青伊湖供电所 | 10kV青姚115线 | PMS_沭阳县陈口北变 | 交流10kV | 1390300005962 | 157.48 | 黄区 |  | 052780838888
5327 | 沭阳县 | 青伊湖 | 湖湾村 | 青伊湖供电所 | 10kV青湖912线 | PMS_沭阳县湖湾五组变 | 交流10kV | 1390300005969 | 20.62 | 黄区 |  | 052780838888
5328 | 沭阳县 | 青伊湖 | 湖湾村 | 青伊湖供电所 | 10kV青湖912线 | PMS_沭阳县于岭村部东变 | 交流10kV | 1390300005971 | 220.4 | 黄区 |  | 052780838888
5329 | 沭阳县 | 颜集 | 颜集镇颜集居委会 | 新河供电所 | 10kV颜西I114线 | PMS_沭阳县老集二台 | 交流10kV | 1390300005665 | 137.88 | 黄区 |  | 052780838888
5330 | 沭阳县 | 颜集 | 颜集虞溪村 | 新河供电所 | 10kV颜工II143线 | PMS_沭阳县潘庄中二台 | 交流10kV | 1390300005667 | 69.28 | 黄区 |  | 052780838888
5331 | 沭阳县 | 颜集 | 颜集许房村 | 新河供电所 | 10kV颜西II144线 | PMS_沭阳县丁圩村北台 | 交流10kV | 1390300005668 | 6.92 | 黄区 |  | 052780838888
5332 | 沭阳县 | 颜集 | 颜集许房村 | 新河供电所 | 10kV颜西II144线 | 沭阳县许口二队北台 | 交流10kV | 1390300005671 | 60.24 | 黄区 |  | 052780838888
5333 | 沭阳县 | 颜集 | 颜集方圩村 | 新河供电所 | 10kV颜水116线 | 沭阳县方圩许墩东台 | 交流10kV | 1390300005676 | 237.48 | 黄区 |  | 052780838888
5334 | 沭阳县 | 颜集 | 颜集周项村 | 新河供电所 | 10kV颜水116线 | 沭阳县项宅大官庄南台 | 交流10kV | 1390300005678 | 80.24 | 黄区 |  | 052780838888
5335 | 沭阳县 | 颜集 | 颜集周项村 | 新河供电所 | 10kV颜水116线 | PMS_沭阳县项宅北二台 | 交流10kV | 1390300005679 | 0 | 红区 | 配变受限 | 052780838888
5336 | 沭阳县 | 颜集 | 颜集虞北村 | 新河供电所 | 10kV颜利146线 | 沭阳县于北西司南台 | 交流10kV | 1390300005681 | 243.48 | 黄区 |  | 052780838888
5337 | 沭阳县 | 颜集 | 颜集虞北村 | 新河供电所 | 10kV颜利146线 | PMS_沭阳县于北东司北台 | 交流10kV | 1390300005682 | 38.22 | 黄区 |  | 052780838888
5338 | 沭阳县 | 塘沟 | 胡塘桥村 | 塘沟供电所 | 10kV塘沟9D3线 | PMS_沭阳县胡塘桥圩里公变 | 交流10kV | 1390300005728 | 34.08 | 黄区 |  | 052780838888
5339 | 沭阳县 | 颜集 | 颜集镇沙湾村 | 新河供电所 | 10kV颜东I115线 | 沭阳县张于东南台 | 交流10kV | 1390300005733 | 0 | 红区 | 配变受限 | 052780838888
5340 | 沭阳县 | 颜集 | 颜集镇贯勤村 | 新河供电所 | 10kV颜东I115线 | PMS_沭阳县冠勤范庄南台 | 交流10kV | 1390300005741 | 0 | 红区 | 配变受限 | 052780838888
5341 | 沭阳县 | 颜集 | 颜集司程圩村 | 新河供电所 | 10kV颜东I115线 | PMS_沭阳县程圩中北台 | 交流10kV | 1390300005742 | 111.72 | 黄区 |  | 052780838888
5342 | 沭阳县 | 钱集 | 漆圩村 | 钱集供电所 | 10kV安钱122线 | PMS_沭阳县钱集漆圩村村北 | 交流10kV | 1390300005865 | 14.84 | 黄区 |  | 052780838888
5343 | 沭阳县 | 钱集 | 大南村 | 钱集供电所 | 10kV钱东9D1线 | PMS_沭阳县钱集大南村新区 | 交流10kV | 1390300005879 | 152.6 | 黄区 |  | 052780838888
5344 | 沭阳县 | 钱集 | 钱集居 | 钱集供电所 | 10kV塘钱911线 | PMS_沭阳县钱集村钱宁小区 | 交流10kV | 1390300005881 | 262.44 | 黄区 |  | 052780838888
5345 | 沭阳县 | 耿圩 | 闸西村 | 耿圩供电所 | 10kV耿淮124线 | PMS_沭阳县闸西冯庄变 | 交流10kV | 1390300005882 | 69.5 | 黄区 |  | 052780838888
5346 | 沭阳县 | 韩山 | 宋庄村 | 韩山供电所 | 10kV韩顺143线 | PMS_沭阳县宋庄村变 | 交流10kV | 1390300005893 | 58.62 | 黄区 |  | 052780838888
5347 | 沭阳县 | 韩山 | 韩山居委会 | 韩山供电所 | 10kV韩山132线 | PMS_沭阳县韩山街道南变 | 交流10kV | 1390300005895 | 240.24 | 黄区 |  | 052780838888
5348 | 沭阳县 | 章集街道 | 何杨村 | 章集供电所 | 10kV章武913线 | 沭阳县何杨后杨配变 | 交流10kV | 1390300006078 | 123.04 | 黄区 |  | 052780838888
5349 | 沭阳县 | 章集街道 | 章集村 | 章集供电所 | 10kV章大9A5线 | PMS_沭阳县钮湾路北变 | 交流10kV | 1390300006089 | 35.72 | 黄区 |  | 052780838888
5350 | 沭阳县 | 刘集 | 张庄村 | 陇集供电所 | 10kV徐扬124线 | PMS_沭阳县刘集镇张庄村部变 | 交流10kV | 1390300004816 | 108.24 | 黄区 |  | 052780838888
5351 | 沭阳县 | 刘集 | 大沟村 | 陇集供电所 | 10kV徐扬124线 | 沭阳县刘集镇张庄渠南变 | 交流10kV | 1390300004818 | 104.96 | 黄区 |  | 052780838888
5352 | 沭阳县 | 刘集 | 张大沟村 | 陇集供电所 | 10kV徐扬124线 | 沭阳县刘集镇丁尚丁南变 | 交流10kV | 1390300004821 | 297.92 | 黄区 |  | 052780838888
5353 | 沭阳县 | 北丁集 | 丁集村 | 耿圩供电所 | 10kV丁王123线 | PMS_沭阳县北街东2#变 | 交流10kV | 1390300004831 | 125.56 | 黄区 |  | 052780838888
5354 | 沭阳县 | 北丁集 | 尚庙村 | 耿圩供电所 | 10kV刘街112线 | 沭阳县西滩2#变 | 交流10kV | 1390300004832 | 234.84 | 黄区 |  | 052780838888
5355 | 沭阳县 | 北丁集 | 乔王村 | 耿圩供电所 | 10kV刘街112线 | PMS_沭阳县胡庄2#变 | 交流10kV | 1390300004834 | 77.28 | 黄区 |  | 052780838888
5356 | 沭阳县 | 北丁集 | 乔王村 | 耿圩供电所 | 10kV刘街112线 | PMS_沭阳县临河2#变 | 交流10kV | 1390300004835 | 81.8 | 黄区 |  | 052780838888
5357 | 沭阳县 | 北丁集 | 宋宅村 | 耿圩供电所 | 10kV丁东131线 | 沭阳县宋宅康居示范村变 | 交流10kV | 1390300004836 | 190 | 黄区 |  | 052780838888
5358 | 沭阳县 | 官墩 | 所房村 | 韩山供电所 | 10kV官南125线 | PMS_沭阳县所房村后所西变 | 交流10kV | 1390300004869 | 137.28 | 黄区 |  | 052780838888
5359 | 沭阳县 | 扎下 | 朱庄村 | 龙庙供电所 | 10kV冯徐1B3线 | 沭阳县扎下镇朱庄新七组台片 | 交流10kV | 1390300007048 | 156.04 | 黄区 |  | 052780838888
5360 | 沭阳县 | 耿圩 | 沂南村 | 耿圩供电所 | 10kV耿沂116线 | 沭阳县沂南八组变 | 交流10kV | 1390300004871 | 0 | 红区 | 配变受限 | 052780838888
5361 | 沭阳县 | 耿圩 | 耿圩村 | 耿圩供电所 | 10kV淮西176线 | PMS_沭阳县耿圩街南变 | 交流10kV | 1390300004872 | 146.44 | 黄区 |  | 052780838888
5362 | 沭阳县 | 悦来 | 上岭村 | 悦来供电所 | 10kV悦双114线 | 沭阳县上岭村部西变 | 交流10kV | 1390300004874 | 124.285 | 黄区 |  | 052780838888
5363 | 沭阳县 | 胡集 | 胡西居委会 | 十字供电所 | 10kV胡华192线 | PMS_沭阳县华集单圩北 | 交流10kV | 1390300004877 | 56.62 | 黄区 |  | 052780838888
5364 | 沭阳县 | 庙头 | 马岭村 | 潼阳供电所 | 10kV马岭117线 | PMS_沭阳县马岭李庄东 | 交流10kV | 1390300004879 | 32.8 | 黄区 |  | 052780838888
5365 | 沭阳县 | 潼阳 | 阴平居委会 | 潼阳供电所 | 10kV潼阳112线 | 沭阳县平南新村 | 交流10kV | 1390300004880 | 266.08 | 黄区 |  | 052780838888
5366 | 沭阳县 | 潼阳 | 阴平居委会 | 潼阳供电所 | 10kV潼阳112线 | PMS_沭阳县潼阳镇公园路公变 | 交流10kV | 1390300004891 | 299.32 | 黄区 |  | 052780838888
5367 | 沭阳县 | 塘沟 | 塘西村 | 塘沟供电所 | 10kV塘西9B2线 | PMS_沭阳县塘沟街道西十四号公变 | 交流10kV | 1390300004895 | 104.24 | 黄区 |  | 052780838888
5368 | 沭阳县 | 青伊湖 | 滥洪社区 | 青伊湖供电所 | 10kV青街116线 | 沭阳县小园西南变 | 交流10kV | 1390300004897 | 301.96 | 黄区 |  | 052780838888
5369 | 沭阳县 | 汤涧 | 两柴村 | 李恒供电所 | 10kV汤南926线 | 沭阳县红旗变 | 交流10kV | 1390300004899 | 144.84 | 黄区 |  | 052780838888
5370 | 沭阳县 | 扎下 | 胡庄村 | 龙庙供电所 | 10kV扎下1B4线 | 沭阳县扎下镇胡庄三组台片 | 交流10kV | 1390300007051 | 271.76 | 黄区 |  | 052780838888
5371 | 沭阳县 | 扎下 | 胡庄村 | 龙庙供电所 | 10kV扎下1B4线 | 沭阳县扎下镇胡庄四组台片 | 交流10kV | 1390300007052 | 264.44 | 黄区 |  | 052780838888
5372 | 沭阳县 | 扎下 | 冯徐村 | 龙庙供电所 | 10kV冯徐1B3线 | PMS_沭阳县扎下镇冯徐三组台片 | 交流10kV | 1390300006266 | 104.94 | 黄区 |  | 052780838888
5373 | 沭阳县 | 扎下 | 冯徐村 | 龙庙供电所 | 10kV扎胡111线 | PMS_沭阳县扎下镇冯徐七组台片 | 交流10kV | 1390300006267 | 68.7 | 黄区 |  | 052780838888
5374 | 沭阳县 | 扎下 | 冯徐村 | 龙庙供电所 | 10kV扎胡111线 | PMS_沭阳县扎下镇冯徐八组台片 | 交流10kV | 1390300006268 | 261.68 | 黄区 |  | 052780838888
5375 | 沭阳县 | 扎下 | 冯徐村 | 龙庙供电所 | 10kV冯徐1B3线 | PMS_沭阳县扎下镇冯徐九组台片 | 交流10kV | 1390300006269 | 131.7 | 黄区 |  | 052780838888
5376 | 沭阳县 | 扎下 | 丁庙村 | 龙庙供电所 | 10kV扎胡111线 | 沭阳县扎下镇农科西北台台片 | 交流10kV | 1390300006270 | 235.8 | 黄区 |  | 052780838888
5377 | 沭阳县 | 扎下 | 丁庙村 | 龙庙供电所 | 10kV扎胡111线 | 沭阳县扎下镇农科西南台台片 | 交流10kV | 1390300006271 | 299.76 | 黄区 |  | 052780838888
5378 | 沭阳县 | 扎下 | 丁庙村 | 龙庙供电所 | 10kV扎胡111线 | PMS_沭阳县扎下镇丁庙七组台片 | 交流10kV | 1390300006275 | 123.56 | 黄区 |  | 052780838888
5379 | 沭阳县 | 扎下 | 丁庙村 | 龙庙供电所 | 10kV扎胡111线 | PMS_沭阳县扎下镇丁庙六组台片 | 交流10kV | 1390300006276 | 12.12 | 黄区 |  | 052780838888
5380 | 沭阳县 | 扎下 | 卢巷村 | 龙庙供电所 | 10kV明庄1A4线 | PMS_沭阳县扎下镇卢巷十组台片 | 交流10kV | 1390300006279 | 38.36 | 黄区 |  | 052780838888
5381 | 沭阳县 | 扎下 | 卢巷村 | 龙庙供电所 | 10kV扎王1B9线 | 沭阳县扎下镇卢巷八九组变 | 交流10kV | 1390300006280 | 294.04 | 黄区 |  | 052780838888
5382 | 沭阳县 | 七雄街道 | 官田村 | 章集供电所 | 10kV七街1J2线 | PMS_沭阳县官田街南首（红绿灯） | 交流10kV | 3090101968846 | 312.12 | 黄区 |  | 052780838888
5383 | 沭阳县 | 梦溪街道 | 糖坊社区 | 沭阳县供电公司 | 10kV徐塘956线 | PMS_汇峰紫苑1#变电所1#变 | 交流10kV | 3090102170602 | 489.258 | 黄区 |  | 052780838888
5384 | 沭阳县 | 贤官 | 官宜村 | 贤官供电所 | 10kV贤马1C5线 | PMS_沭阳县贤官马湖西湖变 | 交流10kV | 3090102192670 | 91 | 黄区 |  | 052780838888
5385 | 沭阳县 | 贤官 | 三圩村 | 贤官供电所 | 10kV贤万1C6线 | PMS_沭阳县贤官兴庄唐圩变 | 交流10kV | 3090102192673 | 97.06 | 黄区 |  | 052780838888
5386 | 沭阳县 | 贤官 | 沙河寺村 | 贤官供电所 | 10kV贤西1C3线 | PMS_沭阳县贤官八集徐庄变 | 交流10kV | 3090102192685 | 25.44 | 黄区 |  | 052780838888
5387 | 沭阳县 | 贤官 | 蒋园村 | 贤官供电所 | 10kV贤银133线 | 沭阳县贤官蒋园西南变 | 交流10kV | 3090102192687 | 313.32 | 黄区 |  | 052780838888
5388 | 沭阳县 | 扎下 | 分水村 | 龙庙供电所 | 10kV扎分1A9线 | PMS_沭阳县分水五组南台 | 交流10kV | 3090102192776 | 297.72 | 黄区 |  | 052780838888
5389 | 沭阳县 | 汤涧 | 马屯村 | 李恒供电所 | 10kV汤范1JG线 | PMS_沭阳县马屯戚庄台片 | 交流10kV | 1390300006994 | 109.72 | 黄区 |  | 052780838888
5390 | 沭阳县 | 马厂 | 金墩村 | 马厂供电所 | 10kV沂马123线 | 沭阳县金灯葛庄2#变 | 交流10kV | 1390300006995 | 181.44 | 黄区 |  | 052780838888
5391 | 沭阳县 | 汤涧 | 马屯村 | 李恒供电所 | 10kV汤范1JG线 | PMS_沭阳县马屯袁庄台片 | 交流10kV | 1390300006996 | 0 | 红区 | 配变受限 | 052780838888
5392 | 沭阳县 | 汤涧 | 汤涧居委会 | 李恒供电所 | 10kV汤范1JG线 | PMS_沭阳县郝圩夏庄台片 | 交流10kV | 1390300006998 | 233.12 | 黄区 |  | 052780838888
5393 | 沭阳县 | 汤涧 | 郝圩村 | 李恒供电所 | 10kV汤范1JG线 | PMS_沭阳县郝圩许庄台片 | 交流10kV | 1390300006999 | 69.28 | 黄区 |  | 052780838888
5394 | 沭阳县 | 汤涧 | 范场村 | 李恒供电所 | 10kV汤西927线 | PMS_沭阳县范场范北台片 | 交流10kV | 1390300007000 | 0 | 红区 | 馈线受限 | 052780838888
5395 | 沭阳县 | 汤涧 | 范场村 | 李恒供电所 | 10kV汤张1JH线 | 沭阳县徐王徐庄台片 | 交流10kV | 1390300007001 | 0 | 红区 | 配变受限 | 052780838888
5396 | 沭阳县 | 汤涧 | 双窑村 | 李恒供电所 | 10kV汤东914线 | PMS_沭阳县魏庄耿庄台片 | 交流10kV | 1390300007027 | 134 | 黄区 |  | 052780838888
5397 | 沭阳县 | 张圩 | 水庄村 | 钱集供电所 | 10kV张塘9A3线 | 沭阳县水庄汤贾公变 | 交流10kV | 1390300007033 | 0 | 红区 | 配变受限 | 052780838888
5398 | 沭阳县 | 七雄街道 | 店南村 | 章集供电所 | 10kV七高1JK线 | 沭阳县丁赵台片 | 交流10kV | 1390300007036 | 126.16 | 黄区 |  | 052780838888
5399 | 沭阳县 | 吴集 | 吴集社区 | 吴集供电所 | 10kV吴范1U3线 | PMS_沭阳县茂源服饰 | 交流10kV | 1390100988968 | 147.04 | 黄区 |  | 052780838888
5400 | 沭阳县 | 胡集 | 梁井居委会 | 十字供电所 | 10kV胡集183线 | 沭阳县胡集街中变 | 交流10kV | 1390100989005 | 292.12 | 黄区 |  | 052780838888
5401 | 沭阳县 | 胡集 | 胡北居委会 | 十字供电所 | 10kV胡南194线 | PMS_沭阳县胡集供电所台片 | 交流10kV | 1390100989043 | 137.7495 | 黄区 |  | 052780838888
5402 | 沭阳县 | 茆圩 | 平墩村 | 桑墟供电所 | 10kV茆东132线 | PMS_平灯南新变 | 交流10kV | 3090100998384 | 0 | 红区 | 配变受限 | 052780838888
5403 | 沭阳县 | 华冲 | 伍滩村 | 青伊湖供电所 | 10kV华南16E线 | PMS_沭阳县伍里村一二组变 | 交流10kV | 3090100998401 | 79.64 | 黄区 |  | 052780838888
5404 | 沭阳县 | 刘集 | 大沟村 | 陇集供电所 | 10kV徐扬124线 | PMS_沭阳县刘集镇大沟前庄台变 | 交流10kV | 3090101830339 | 32.66 | 黄区 |  | 052780838888
5405 | 沭阳县 | 刘集 | 岗灯村 | 陇集供电所 | 10kV徐扬124线 | PMS_沭阳县刘集镇丁尚王庄台变 | 交流10kV | 3090101830341 | 54.7 | 黄区 |  | 052780838888
5406 | 沭阳县 | 胡集 | 黄庄居委会 | 十字供电所 | 10kV胡西181线 | PMS_沭阳县新东北张 | 交流10kV | 3090101830408 | 0 | 红区 | 馈线受限 | 052780838888
5407 | 沭阳县 | 胡集 | 胡东居委会 | 十字供电所 | 10kV胡西181线 | PMS_沭阳县新北赵庄台片 | 交流10kV | 3090101830426 | 0 | 红区 | 馈线受限 | 052780838888
5408 | 沭阳县 | 胡集 | 梁井居委会 | 十字供电所 | 10kV胡淮187线 | PMS_沭阳县淮沭东姜庄台片 | 交流10kV | 3090101830447 | 139.34 | 黄区 |  | 052780838888
5409 | 沭阳县 | 胡集 | 胡集居委会 | 十字供电所 | 10kV胡西181线 | 沭阳县淮沭东唐庄台片 | 交流10kV | 3090101830455 | 0 | 红区 | 馈线受限 | 052780838888
5410 | 沭阳县 | 十字 | 华光居委会 | 十字供电所 | 10kV电缆182线 | 沭阳县华光单庄台片 | 交流10kV | 3090101830477 | 301.41 | 黄区 |  | 052780838888
5411 | 沭阳县 | 龙庙 | 前岔村 | 龙庙供电所 | 10kV龙前123线 | PMS_沭阳县前岔南庄 | 交流10kV | 3090101830483 | 0 | 红区 | 配变受限 | 052780838888
5412 | 沭阳县 | 胡集 | 东南居委会 | 十字供电所 | 10kV小店185线 | PMS_沭阳县华集汤圩台片 | 交流10kV | 3090101830489 | 12.5 | 黄区 |  | 052780838888
5413 | 沭阳县 | 贤官 | 万刘村 | 贤官供电所 | 10kV贤万1C6线 | 沭阳县贤官刘庄1组变 | 交流10kV | 3090101880568 | 309 | 黄区 |  | 052780838888
5414 | 沭阳县 | 贤官 | 马湖村 | 贤官供电所 | 10kV贤万1C6线 | 沭阳县刘庄3组变 | 交流10kV | 3090101880569 | 115.28 | 黄区 |  | 052780838888
5415 | 沭阳县 | 七雄街道 | 店北村 | 章集供电所 | 10kV慈东936线 | 沭阳县液化气站公变 | 交流10kV | 3090101880574 | 0 | 红区 | 馈线受限 | 052780838888
5416 | 沭阳县 | 青伊湖 | 戚庄村 | 青伊湖供电所 | 10kV青姚115线 | PMS_沭阳县戚庄西北台片 | 交流10kV | 3090101880576 | 61.38 | 黄区 |  | 052780838888
5417 | 沭阳县 | 李恒 | 刘山村 | 李恒供电所 | 10kV李东915线 | PMS_东山东变 | 交流10kV | 3090102171656 | 97.84 | 黄区 |  | 052780838888
5418 | 沭阳县 | 张圩 | 陈圩村 | 钱集供电所 | 10kV钱陈111线 | 沭阳县陈圩官西变 | 交流10kV | 3090102182137 | 198.48 | 黄区 |  | 052780838888
5419 | 沭阳县 | 悦来 | 叶新庄村 | 悦来供电所 | 10kV悦东113线 | PMS_沭阳县新庄村部东变 | 交流10kV | 3090102182167 | 108.46 | 黄区 |  | 052780838888
5420 | 沭阳县 | 悦来 | 上庄村 | 悦来供电所 | 10kV悦东113线 | PMS_沭阳县上庄村部南变 | 交流10kV | 3090102182168 | 79 | 黄区 |  | 052780838888
5421 | 沭阳县 | 悦来 | 郭湖村 | 悦来供电所 | 10kV悦双114线 | PMS_沭阳县悦来镇郭湖韩庄北台片 | 交流10kV | 3090102182169 | 0 | 红区 | 配变受限 | 052780838888
5422 | 沭阳县 | 悦来 | 上庄村 | 悦来供电所 | 10kV悦东113线 | PMS_沭阳县悦来镇上庄12组变 | 交流10kV | 3090102182170 | 263.4 | 黄区 |  | 052780838888
5423 | 沭阳县 | 悦来 | 大方村 | 悦来供电所 | 10kV悦方113线 | 沭阳县悦来镇张圩方北台片 | 交流10kV | 3090102182172 | 0 | 红区 | 配变受限 | 052780838888
5424 | 沭阳县 | 张圩 | 老严荡 | 钱集供电所 | 10kV张工9A2线 | PMS_沭阳县后荡兴庄变 | 交流10kV | 3090102182186 | 54.84 | 黄区 |  | 052780838888
5425 | 沭阳县 | 悦来 | 悦来居委会 | 悦来供电所 | 10kV悦方113线 | PMS_沭阳县悦来镇悦西村部东台片 | 交流10kV | 3090102510794 | 7.66 | 黄区 |  | 052780838888
5426 | 沭阳县 | 悦来 | 叶新庄村 | 悦来供电所 | 10kV悦东113线 | PMS_沭阳县悦来镇新庄组北变 | 交流10kV | 3090102182188 | 37.84 | 黄区 |  | 052780838888
5427 | 沭阳县 | 张圩 | 水庄村 | 钱集供电所 | 10kV张塘9A3线 | 沭阳县纪荡耿庄变 | 交流10kV | 3090102182194 | 112.735 | 黄区 |  | 052780838888
5428 | 沭阳县 | 张圩 | 水庄村 | 钱集供电所 | 10kV张工9A2线 | PMS_沭阳县水庄东堆公变 | 交流10kV | 3090102182308 | 79.54 | 黄区 |  | 052780838888
5429 | 沭阳县 | 新河 | 春生 | 新河供电所 | 10kV新槐111线 | PMS_沭阳县花团胡庄变 | 交流10kV | 1390300006912 | 146.7 | 黄区 |  | 052780838888
5430 | 沭阳县 | 新河 | 沙河 | 新河供电所 | 10kV新槐111线 | PMS_沭阳县沙河新宅变 | 交流10kV | 1390300006914 | 102.12 | 黄区 |  | 052780838888
5431 | 沭阳县 | 胡集 | 胡东居委会 | 十字供电所 | 10kV胡西181线 | 沭阳县新东村部台片 | 交流10kV | 1390300006915 | 0 | 红区 | 馈线受限 | 052780838888
5432 | 沭阳县 | 新河 | 沙河 | 新河供电所 | 10kV新槐111线 | PMS_沭阳县沙河刘庄变 | 交流10kV | 1390300006916 | 122.16 | 黄区 |  | 052780838888
5433 | 沭阳县 | 新河 | 沙河 | 新河供电所 | 10kV新槐111线 | 沭阳县沙河后河变 | 交流10kV | 1390300006917 | 297.72 | 黄区 |  | 052780838888
5434 | 沭阳县 | 新河 | 新河维新村 | 新河供电所 | 10kV颜河142线 | 沭阳县维新北徐变 | 交流10kV | 1390300006952 | 119.5 | 黄区 |  | 052780838888
5435 | 沭阳县 | 新河 | 新河维新村 | 新河供电所 | 10kV颜河142线 | 沭阳县维新代庄变 | 交流10kV | 1390300006953 | 131.25 | 黄区 |  | 052780838888
5436 | 沭阳县 | 新河 | 新河巴房村 | 新河供电所 | 10kV颜河142线 | PMS_沭阳县巴房沟西变 | 交流10kV | 1390300006955 | 111.84 | 黄区 |  | 052780838888
5437 | 沭阳县 | 新河 | 新河解桥村 | 新河供电所 | 10kV颜新112线 | PMS_沭阳县解桥周圩变 | 交流10kV | 1390300006958 | 77.58 | 黄区 |  | 052780838888
5438 | 沭阳县 | 新河 | 新河维新村 | 新河供电所 | 10kV颜河142线 | 沭阳县维新陆庄东台变 | 交流10kV | 1390300006960 | 0 | 红区 | 配变受限 | 052780838888
5439 | 沭阳县 | 胡集 | 胡西居委会 | 十字供电所 | 10kV小店185线 | PMS_沭阳县大徐周祁台片 | 交流10kV | 1390300007068 | 97.88 | 黄区 |  | 052780838888
5440 | 沭阳县 | 汤涧 | 顾洼村 | 李恒供电所 | 10kV汤顾925线 | 沭阳县顾洼顾西台片 | 交流10kV | 1390300007070 | 0 | 红区 | 配变受限 | 052780838888
5441 | 沭阳县 | 七雄街道 | 道口村 | 章集供电所 | 10kV七工1JA线 | PMS_沭阳县葛刘张庄台片 | 交流10kV | 1390300007082 | 55.06 | 黄区 |  | 052780838888
5442 | 沭阳县 | 七雄街道 | 跃进村 | 章集供电所 | 10kV七高1JK线 | PMS_沭阳县田桥张庄台片 | 交流10kV | 1390300007083 | 45.5 | 黄区 |  | 052780838888
5443 | 沭阳县 | 七雄街道 | 高树村 | 章集供电所 | 10kV七高1JK线 | PMS_沭阳县葛尤台片 | 交流10kV | 1390300007085 | 119.38 | 黄区 |  | 052780838888
5444 | 沭阳县 | 七雄街道 | 田桥村 | 章集供电所 | 10kV七高1JK线 | PMS_沭阳县田桥黄庄台片 | 交流10kV | 1390300007086 | 78.1 | 黄区 |  | 052780838888
5445 | 沭阳县 | 七雄街道 | 田桥村 | 章集供电所 | 10kV七高1JK线 | 沭阳县徐圩黄庄台片 | 交流10kV | 1390300007088 | 0.3 | 黄区 |  | 052780838888
5446 | 沭阳县 | 七雄街道 | 店北村 | 章集供电所 | 10kV七高1JK线 | 沭阳县徐圩潭庄台片 | 交流10kV | 1390300007089 | 0 | 红区 | 配变受限 | 052780838888
5447 | 沭阳县 | 刘集 | 育民村 | 陇集供电所 | 10kV育民113线 | PMS_沭阳县刘集镇育民李东台变 | 交流10kV | 1390300006224 | 49.24 | 黄区 |  | 052780838888
5448 | 沭阳县 | 刘集 | 育民村 | 陇集供电所 | 10kV育民113线 | PMS_沭阳县刘集镇育民吴北台变 | 交流10kV | 1390300006225 | 124.7 | 黄区 |  | 052780838888
5449 | 沭阳县 | 扎下 | 银山村 | 龙庙供电所 | 10kV扎下1B4线 | 沭阳县扎下镇银山五六组新增公变 | 交流10kV | 1390100983201 | 310.44 | 黄区 |  | 052780838888
5450 | 沭阳县 | 汤涧 | 双窑村 | 李恒供电所 | 10kV汤东914线 | PMS_沭阳县魏庄张庄台片 | 交流10kV | 1390100983218 | 19.5 | 黄区 |  | 052780838888
5451 | 沭阳县 | 华冲 | 官沟村 | 青伊湖供电所 | 10kV华农16F线 | 沭阳县官沟村部变 | 交流10kV | 1390100989083 | 290 | 黄区 |  | 052780838888
5452 | 沭阳县 | 韩山 | 尚庄村 | 韩山供电所 | 10kV韩顺143线 | PMS_沭阳县尚庄北 | 交流10kV | 3090100998301 | 27.38 | 黄区 |  | 052780838888
5453 | 沭阳县 | 韩山 | 尚庄村 | 韩山供电所 | 10kV韩顺143线 | PMS_沭阳县尚庄东变 | 交流10kV | 3090100998303 | 0 | 红区 | 配变受限 | 052780838888
5454 | 沭阳县 | 华冲 | 东元村 | 青伊湖供电所 | 10kV华南16E线 | 沭阳县东元村河南庄变 | 交流10kV | 3090100998464 | 47.88 | 黄区 |  | 052780838888
5455 | 沭阳县 | 华冲 | 汤庄村 | 青伊湖供电所 | 10kV农区16D线 | 沭阳县汤庄村小学变 | 交流10kV | 3090100998472 | 127.88 | 黄区 |  | 052780838888
5456 | 沭阳县 | 华冲 | 杨柳村 | 青伊湖供电所 | 10kV农园16C线 | 沭阳县杨柳村东南变 | 交流10kV | 3090100998487 | 244.32 | 黄区 |  | 052780838888
5457 | 沭阳县 | 华冲 | 柳口村 | 青伊湖供电所 | 10kV华农16F线 | PMS_沭阳县柳口10#变 | 交流10kV | 3090100998489 | 107.34 | 黄区 |  | 052780838888
5458 | 沭阳县 | 华冲 | 柳口村 | 青伊湖供电所 | 10kV华农16F线 | PMS_沭阳县柳口11#变 | 交流10kV | 3090100998490 | 100.62 | 黄区 |  | 052780838888
5459 | 沭阳县 | 华冲 | 柳口村 | 青伊湖供电所 | 10kV华农16F线 | PMS_沭阳县柳口12#变 | 交流10kV | 3090100998491 | 131.84 | 黄区 |  | 052780838888
5460 | 沭阳县 | 华冲 | 丁庄村 | 青伊湖供电所 | 10kV华农16F线 | PMS_沭阳县丁庄小学北变 | 交流10kV | 3090100998492 | 123.54 | 黄区 |  | 052780838888
5461 | 沭阳县 | 汤涧 | 汤东村 | 李恒供电所 | 10kV汤涧913线 | PMS_沭阳县汤东前元台片 | 交流10kV | 3090100998518 | 36 | 黄区 |  | 052780838888
5462 | 沭阳县 | 扎下 | 卢巷村 | 龙庙供电所 | 10kV扎王1B9线 | 沭阳县扎下镇卢巷四组 | 交流10kV | 3090101830532 | 216.64 | 黄区 |  | 052780838888
5463 | 沭阳县 | 扎下 | 卢巷村 | 龙庙供电所 | 10kV扎王1B9线 | 沭阳县扎下镇卢巷五组台变 | 交流10kV | 3090101830534 | 265.64 | 黄区 |  | 052780838888
5464 | 沭阳县 | 西圩 | 西圩村 | 吴集供电所 | 10kV西圩123线 | PMS_沭阳县后圩东变 | 交流10kV | 3090101830550 | 107.42 | 黄区 |  | 052780838888
5465 | 沭阳县 | 龙庙镇 | 仲湾村委会 | 龙庙供电所 | 10kV龙湾116线 | 沭阳县仲湾圩东变 | 交流10kV | 3090101830551 | 154.46 | 黄区 |  | 052780838888
5466 | 沭阳县 | 扎下 | 周沟村 | 龙庙供电所 | 10kV明庄1A4线 | 沭阳县扎下镇扎下周沟晏塘台变 | 交流10kV | 3090101830568 | 120.84 | 黄区 |  | 052780838888
5467 | 沭阳县 | 龙庙 | 龙庙村 | 龙庙供电所 | 10kV龙赵122线 | PMS_沭阳县龙庙祠堂变01# | 交流10kV | 3090101830571 | 252.84 | 黄区 |  | 052780838888
5468 | 沭阳县 | 扎下 | 顺河村 | 龙庙供电所 | 10kV扎下1B4线 | PMS_沭阳县扎下镇顺河四组台变 | 交流10kV | 3090101830573 | 94.8 | 黄区 |  | 052780838888
5469 | 沭阳县 | 茆圩 | 平墩村 | 桑墟供电所 | 10kV茆东132线 | 平灯6组变 | 交流10kV | 3090101892572 | 132.24 | 黄区 |  | 052780838888
5470 | 沭阳县 | 茆圩 | 张湾村 | 桑墟供电所 | 10kV茆南134线 | PMS_张湾刘庄变 | 交流10kV | 3090101892573 | 115.38 | 黄区 |  | 052780838888
5471 | 沭阳县 | 茆圩 | 厚邱村 | 桑墟供电所 | 10kV茆东132线 | 后正3组变 | 交流10kV | 3090101892576 | 205.6 | 黄区 |  | 052780838888
5472 | 沭阳县 | 七雄街道 | 官田村 | 章集供电所 | 10kV七溪1JL线 | 沭阳县官田街北 | 交流10kV | 3090101892617 | 264 | 黄区 |  | 052780838888
5473 | 沭阳县 | 七雄街道 | 田桥村 | 章集供电所 | 10kV七高1JK线 | 沭阳县田桥村部台片 | 交流10kV | 3090101892618 | 110.2 | 黄区 |  | 052780838888
5474 | 沭阳县 | 李恒 | 竹湖村 | 李恒供电所 | 10kV李东915线 | 竹元东变 | 交流10kV | 3090102172530 | 61.22 | 黄区 |  | 052780838888
5475 | 沭阳县 | 李恒 | 平北村 | 李恒供电所 | 10kV李南145线 | PMS_沭阳县李恒平北村部变 | 交流10kV | 3090102172536 | 0 | 红区 | 馈线受限 | 052780838888
5476 | 沭阳县 | 新河 | 新河解桥村 | 新河供电所 | 10kV颜河142线 | 沭阳县巴房沟南变 | 交流10kV | 1390300006961 | 98.16 | 黄区 |  | 052780838888
5477 | 沭阳县 | 贤官 | 官宜村 | 贤官供电所 | 10kV庄塘1CA线 | PMS_沭阳县禅武1组变 | 交流10kV | 1390300006964 | 79.16 | 黄区 |  | 052780838888
5478 | 沭阳县 | 胡集 | 胡东居委会 | 十字供电所 | 10kV胡淮187线 | PMS_沭阳县三王龙窝台片 | 交流10kV | 1390300006971 | 13.08 | 黄区 |  | 052780838888
5479 | 沭阳县 | 胡集 | 刘河居委会 | 十字供电所 | 10kV胡西181线 | PMS_沭阳县新北碾盘台片 | 交流10kV | 1390300006972 | 0 | 红区 | 配变/馈线 | 052780838888
5480 | 沭阳县 | 胡集 | 胡集居委会 | 十字供电所 | 10kV胡淮187线 | 沭阳县淮沭东村部台片 | 交流10kV | 1390300006973 | 171.24 | 黄区 |  | 052780838888
5481 | 沭阳县 | 胡集 | 新集居委会 | 十字供电所 | 10kV胡西181线 | PMS_沭阳县胡西南徐台片 | 交流10kV | 1390300006974 | 0 | 红区 | 馈线受限 | 052780838888
5482 | 沭阳县 | 胡集 | 胡集居委会 | 十字供电所 | 10kV胡西181线 | 沭阳县三王赵庄台片 | 交流10kV | 1390300006975 | 0 | 红区 | 馈线受限 | 052780838888
5483 | 沭阳县 | 胡集 | 东南居委会 | 十字供电所 | 10kV电缆182线 | 沭阳县祁圩华薛台片 | 交流10kV | 1390300006976 | 4.32 | 黄区 |  | 052780838888
5484 | 沭阳县 | 胡集 | 胡北居委会 | 十字供电所 | 10kV电缆182线 | PMS_沭阳县华光梨园台片 | 交流10kV | 1390300006977 | 136.24 | 黄区 |  | 052780838888
5485 | 沭阳县 | 胡集 | 华集居委会 | 十字供电所 | 10kV胡淮187线 | PMS_沭阳县盆荡淮西台片 | 交流10kV | 1390300007004 | 137.2 | 黄区 |  | 052780838888
5486 | 沭阳县 | 胡集 | 胡集居委会 | 十字供电所 | 10kV钱安195线 | 沭阳县胡东村部台片 | 交流10kV | 1390300007007 | 283.68 | 黄区 |  | 052780838888
5487 | 沭阳县 | 胡集 | 刘河居委会 | 十字供电所 | 10kV钱泰178线 | PMS_沭阳县黄庄街东 | 交流10kV | 1390300007008 | 174.08 | 黄区 |  | 052780838888
5488 | 沭阳县 | 胡集 | 刘河居委会 | 十字供电所 | 10kV胡南194线 | PMS_沭阳县胡东许刘西台片 | 交流10kV | 1390300007010 | 15.96 | 黄区 |  | 052780838888
5489 | 沭阳县 | 青伊湖 | 蔷薇村 | 青伊湖供电所 | 10kV青姚115线 | PMS_沭阳县陈口村中台片 | 交流10kV | 1390300007012 | 7.5 | 黄区 |  | 052780838888
5490 | 沭阳县 | 刘集 | 涧西村 | 陇集供电所 | 10kV育民113线 | PMS_沭阳县刘集镇涧西李东台变 | 交流10kV | 1390300006228 | 128.3 | 黄区 |  | 052780838888
5491 | 沭阳县 | 刘集 | 老圩村 | 陇集供电所 | 10kV九度142线 | PMS_沭阳县刘集镇老圩巷西台变 | 交流10kV | 1390300006229 | 0 | 红区 | 配变受限 | 052780838888
5492 | 沭阳县 | 刘集 | 老圩村 | 陇集供电所 | 10kV九度142线 | 沭阳县刘集镇老圩巷东台变 | 交流10kV | 1390300006230 | 65.079 | 黄区 |  | 052780838888
5493 | 沭阳县 | 刘集 | 涧西村 | 陇集供电所 | 10kV育民113线 | PMS_沭阳县刘集镇梨园村台变 | 交流10kV | 1390300006231 | 102.74 | 黄区 |  | 052780838888
5494 | 沭阳县 | 刘集 | 任洼村 | 陇集供电所 | 10kV九度142线 | PMS_沭阳县刘集镇任洼南庄台变 | 交流10kV | 1390300006232 | 92.12 | 黄区 |  | 052780838888
5495 | 沭阳县 | 刘集 | 任洼村 | 陇集供电所 | 10kV九度142线 | PMS_沭阳县刘集镇任洼西圩台变 | 交流10kV | 1390300006233 | 100.42 | 黄区 |  | 052780838888
5496 | 沭阳县 | 刘集 | 周集村 | 陇集供电所 | 10kV育民113线 | PMS_沭阳县刘集镇周集魏庄台变 | 交流10kV | 1390300006234 | 60.96 | 黄区 |  | 052780838888
5497 | 沭阳县 | 刘集 | 育民村 | 陇集供电所 | 10kV育民113线 | PMS_沭阳县刘集镇育民村部台变 | 交流10kV | 1390300006237 | 0.38 | 黄区 |  | 052780838888
5498 | 沭阳县 | 刘集 | 育民村 | 陇集供电所 | 10kV育民113线 | PMS_沭阳县刘集镇育民赵庄台变 | 交流10kV | 1390300006238 | 175.47 | 黄区 |  | 052780838888
5499 | 沭阳县 | 刘集 | 育民村 | 陇集供电所 | 10kV育民113线 | PMS_沭阳县刘集镇育民桥西台变 | 交流10kV | 1390300006239 | 97.745 | 黄区 |  | 052780838888
5500 | 沭阳县 | 刘集 | 桥南村 | 陇集供电所 | 10kV育民113线 | PMS_沭阳县刘集镇桥南鲍东台变 | 交流10kV | 1390300006240 | 48.2 | 黄区 |  | 052780838888
5501 | 沭阳县 | 刘集镇 | 老小圩村 | 陇集供电所 | 10kV九度142线 | PMS_沭阳县刘集镇小圩周庄台变 | 交流10kV | 1390300006242 | 167.5 | 黄区 |  | 052780838888
5502 | 沭阳县 | 刘集 | 大兴村 | 陇集供电所 | 10kV天铜125线 | 沭阳县刘集镇大兴瓦东台变 | 交流10kV | 1390300006243 | 104.3 | 黄区 |  | 052780838888
5503 | 沭阳县 | 马厂 | 杨桥村 | 马厂供电所 | 10kV福盛122线 | 沭阳县杨元 | 交流10kV | 1390300006244 | 366.7 | 黄区 |  | 052780838888
5504 | 沭阳县 | 马厂 | 王竹元村 | 马厂供电所 | 10kV马丁125线 | 沭阳县东竹元（2） | 交流10kV | 1390300006245 | 176.615 | 黄区 |  | 052780838888
5505 | 沭阳县 | 章集街道 | 小木庄村 | 章集供电所 | 10kV店街915线 | 沭阳县步行街综合变 | 交流10kV | 1390100983314 | 305.92 | 黄区 |  | 052780838888
5506 | 沭阳县 | 华冲 | 丁庄村 | 青伊湖供电所 | 10kV华农16F线 | PMS_沭阳县丁庄村街南东变 | 交流10kV | 1390100983384 | 111.28 | 黄区 |  | 052780838888
5507 | 沭阳县 | 悦来 | 双蔡村 | 悦来供电所 | 10kV悦双114线 | 沭阳县悦来镇双蔡村部西变 | 交流10kV | 1390100983452 | 23.28 | 黄区 |  | 052780838888
5508 | 沭阳县 | 悦来 | 叶新庄村 | 悦来供电所 | 10kV悦东113线 | PMS_沭阳县悦来镇新庄村部南变 | 交流10kV | 1390100983531 | 129.34 | 黄区 |  | 052780838888
5509 | 沭阳县 | 贤官 | 杨庄村 | 贤官供电所 | 10kV贤禅1CF线 | 沭阳县于圩村部台片 | 交流10kV | 1390100989312 | 95.84 | 黄区 |  | 052780838888
5510 | 沭阳县 | 章集街道 | 店西村 | 章集供电所 | 10kV店街915线 | 沭阳县店西小区南 | 交流10kV | 3090100998720 | 246.32 | 黄区 |  | 052780838888
5511 | 沭阳县 | 华冲 | 大尖村 | 青伊湖供电所 | 10kV华西169线 | 沭阳县朱贵村东变 | 交流10kV | 3090100998808 | 226.4 | 黄区 |  | 052780838888
5512 | 沭阳县 | 华冲 | 汤庄村 | 青伊湖供电所 | 10kV农区16D线 | PMS_沭阳县条堆村许庄西变 | 交流10kV | 3090100998816 | 67.78 | 黄区 |  | 052780838888
5513 | 沭阳县 | 扎下 | 顺河村 | 龙庙供电所 | 10kV扎下1B4线 | 沭阳县扎下镇顺河一二组台变 | 交流10kV | 3090101830574 | 23.56 | 黄区 |  | 052780838888
5514 | 沭阳县 | 扎下 | 沙巷村 | 龙庙供电所 | 10kV沙巷1A2线 | 沭阳县扎下镇沙巷二组1#台变 | 交流10kV | 3090101830576 | 143.68 | 黄区 |  | 052780838888
5515 | 沭阳县 | 桑墟 | 大兴村 | 桑墟供电所 | 10kV桑大935线 | 沭阳县大兴村南3#变 | 交流10kV | 3090101830628 | 109.28 | 黄区 |  | 052780838888
5516 | 沭阳县 | 扎下 | 冯徐村 | 龙庙供电所 | 10kV冯徐1B3线 | PMS_沭阳县扎下镇冯徐一二组新上 | 交流10kV | 3090101830757 | 120.34 | 黄区 |  | 052780838888
5517 | 沭阳县 | 七雄街道 | 官东村 | 章集供电所 | 10kV七工1JA线 | PMS_沭阳县葛刘张胡台片+ | 交流10kV | 3090101892619 | 27.58 | 黄区 |  | 052780838888
5518 | 沭阳县 | 韩山 | 刘徐村 | 韩山供电所 | 10kV韩山132线 | PMS_沭阳县孤山村一号变 | 交流10kV | 3090101892720 | 0 | 红区 | 配变受限 | 052780838888
5519 | 沭阳县 | 潼阳 | 扎布村 | 潼阳供电所 | 10kV潼布146线 | PMS_沭阳县潼阳镇扎布老庄东 | 交流10kV | 3090101892804 | 49.16 | 黄区 |  | 052780838888
5520 | 沭阳县 | 十字 | 龙汪居委会 | 十字供电所 | 10kV水厂1F1线 | PMS_沭阳县风味城中变 | 交流10kV | 3090101892918 | 142.68 | 黄区 |  | 052780838888
5521 | 沭阳县 | 桑墟 | 条河村 | 桑墟供电所 | 10kV桑台943线 | PMS_沭阳县桑墟条河杨庄2#变 | 交流10kV | 3090102174155 | 107.84 | 黄区 |  | 052780838888
5522 | 沭阳县 | 桑墟 | 元兴村 | 桑墟供电所 | 10kV桑元946线 | PMS_沭阳县桑墟元兴6、8组2#变 | 交流10kV | 3090102174167 | 143.28 | 黄区 |  | 052780838888
5523 | 沭阳县 | 桑墟 | 条河村 | 桑墟供电所 | 10kV桑台943线 | 5.9组2#变压器 | 交流10kV | 3090102174173 | 275.32 | 黄区 |  | 052780838888
5524 | 沭阳县 | 沭城街道 | 昭德社区 | 沭阳县供电公司 | 10kV花园I953线 | PMS_昭德1#公变 | 交流10kV | 3090102175003 | 297.84 | 黄区 |  | 052780838888
5525 | 沭阳县 | 沭城街道 | 昭德社区 | 沭阳县供电公司 | 10kV花园I953线 | PMS_昭德7#公变 | 交流10kV | 3090102175011 | 300.6 | 黄区 |  | 052780838888
5526 | 沭阳县 | 贤官 | 万匹村 | 贤官供电所 | 10kV贤万1C6线 | PMS_沭阳县乔口5组台片 | 交流10kV | 3090102182748 | 78.88 | 黄区 |  | 052780838888
5527 | 沭阳县 | 胡集 | 华集居委会 | 十字供电所 | 10kV钱塘179线 | PMS_沭阳县梁井王庄台片 | 交流10kV | 1390300007013 | 77.34 | 黄区 |  | 052780838888
5528 | 沭阳县 | 青伊湖 | 蔷薇村 | 青伊湖供电所 | 10kV青姚115线 | PMS_沭阳县陈口村西台片 | 交流10kV | 1390300007014 | 93.2 | 黄区 |  | 052780838888
5529 | 沭阳县 | 胡集 | 刘河居委会 | 十字供电所 | 10kV胡园191线 | 沭阳县丁河新街台片 | 交流10kV | 1390300007015 | 146.54 | 黄区 |  | 052780838888
5530 | 沭阳县 | 青伊湖 | 蔷薇村 | 青伊湖供电所 | 10kV青姚115线 | PMS_沭阳县汪荡农场台变 | 交流10kV | 1390300007018 | 57.62 | 黄区 |  | 052780838888
5531 | 沭阳县 | 胡集 | 华集居委会 | 十字供电所 | 10kV胡南194线 | 沭阳县胡南徐庄台片 | 交流10kV | 1390300007020 | 7.4 | 黄区 |  | 052780838888
5532 | 沭阳县 | 青伊湖 | 滥洪社区 | 青伊湖供电所 | 10kV青荣126线 | PMS_沭阳县小园村北台片 | 交流10kV | 1390300007022 | 0 | 红区 | 配变受限 | 052780838888
5533 | 沭阳县 | 青伊湖 | 戚庄村 | 青伊湖供电所 | 10kV青荣126线 | PMS_沭阳县殷口西南台片 | 交流10kV | 1390300007025 | 165.2 | 黄区 |  | 052780838888
5534 | 沭阳县 | 青伊湖 | 荣吴村 | 青伊湖供电所 | 10kV青荣126线 | 沭阳县荣吴三四组台片 | 交流10kV | 1390300007054 | 60.24 | 黄区 |  | 052780838888
5535 | 沭阳县 | 青伊湖 | 荣吴村 | 青伊湖供电所 | 10kV青荣126线 | PMS_沭阳县荣吴小学西台片 | 交流10kV | 1390300007058 | 107.58 | 黄区 |  | 052780838888
5536 | 沭阳县 | 马厂 | 丁庄村 | 马厂供电所 | 10kV马丁125线 | PMS_沭阳县丁庄两范（2） | 交流10kV | 1390300006290 | 6.34 | 黄区 |  | 052780838888
5537 | 沭阳县 | 马厂 | 青春村 | 马厂供电所 | 10kV马丁125线 | PMS_沭阳县青春司庄（2） | 交流10kV | 1390300006292 | 92.72 | 黄区 |  | 052780838888
5538 | 沭阳县 | 马厂 | 赵庄村 | 马厂供电所 | 10kV张湾126线 | 沭阳县夏营南（2） | 交流10kV | 1390300006295 | 58.88 | 黄区 |  | 052780838888
5539 | 沭阳县 | 马厂 | 民主村 | 马厂供电所 | 10kV沂民126线 | PMS_沭阳县民主九组（2） | 交流10kV | 1390300006296 | 129.58 | 黄区 |  | 052780838888
5540 | 沭阳县 | 马厂 | 大口桥村 | 马厂供电所 | 10kV张湾126线 | PMS_沭阳县大口桥南湾（2） | 交流10kV | 1390300006300 | 79.66 | 黄区 |  | 052780838888
5541 | 沭阳县 | 马厂 | 厂北村 | 马厂供电所 | 10kV张湾126线 | PMS_沭阳县河埃（2） | 交流10kV | 1390300006301 | 0 | 红区 | 配变受限 | 052780838888
5542 | 沭阳县 | 马厂 | 大口桥村 | 马厂供电所 | 10kV张湾126线 | PMS_沭阳县大口桥南徐（2） | 交流10kV | 1390300006302 | 85.44 | 黄区 |  | 052780838888
5543 | 沭阳县 | 马厂 | 古南村 | 马厂供电所 | 10kV沂马123线 | PMS_沭阳县古南后庄（2） | 交流10kV | 1390300006303 | 187.84 | 黄区 |  | 052780838888
5544 | 沭阳县 | 马厂 | 古南村 | 马厂供电所 | 10kV沂马123线 | 沭阳县许元（2） | 交流10kV | 1390300006304 | 32.4 | 黄区 |  | 052780838888
5545 | 沭阳县 | 马厂 | 古南村 | 马厂供电所 | 10kV沂马123线 | PMS_沭阳县周西（2） | 交流10kV | 1390300006305 | 96.94 | 黄区 |  | 052780838888
5546 | 沭阳县 | 马厂 | 金墩村 | 马厂供电所 | 10kV福盛122线 | PMS_沭阳县金灯桥南（2） | 交流10kV | 1390300006306 | 13.72 | 黄区 |  | 052780838888
5547 | 沭阳县 | 马厂 | 葛园村 | 马厂供电所 | 10kV福盛122线 | PMS_沭阳县葛元赵桥（2） | 交流10kV | 1390300006307 | 44.08 | 黄区 |  | 052780838888
5548 | 沭阳县 | 马厂 | 葛园村 | 马厂供电所 | 10kV沂民126线 | PMS_沭阳县葛邵（2） | 交流10kV | 1390300006309 | 80.56 | 黄区 |  | 052780838888
5549 | 沭阳县 | 沭城街道 | 沭河社区 | 沭阳县供电公司 | 10kV徐盈942线 | PMS_湖玺庄园1#变 | 交流10kV | 1390100983866 | 489.006 | 黄区 |  | 052780838888
5550 | 沭阳县 | 悦来 | 枣林村 | 悦来供电所 | 10kV悦东113线 | PMS_沭阳县悦来镇枣林村部西变 | 交流10kV | 1390100983883 | 0 | 红区 | 配变受限 | 052780838888
5551 | 沭阳县 | 华冲 | 杨柳村 | 青伊湖供电所 | 10kV农园16C线 | 沭阳县杨柳村北变 | 交流10kV | 1390100983911 | 212.32 | 黄区 |  | 052780838888
5552 | 沭阳县 | 扎下 | 沈魏村 | 龙庙供电所 | 10kV龙嘉1A5线 | PMS_沭阳县扎下镇沈魏十一队 | 交流10kV | 1390100994969 | 124.66 | 黄区 |  | 052780838888
5553 | 沭阳县 | 华冲 | 汤庄村 | 青伊湖供电所 | 10kV农区16D线 | 沭阳县条堆村许庄变 | 交流10kV | 3090100998886 | 245.6 | 黄区 |  | 052780838888
5554 | 沭阳县 | 韩山 | 韩山居委会 | 韩山供电所 | 10kV韩工144线 | PMS_沭阳县农科村四五组 | 交流10kV | 3090101806908 | 21 | 黄区 |  | 052780838888
5555 | 沭阳县 | 青伊湖 | 姚沟村 | 青伊湖供电所 | 10kV青姚115线 | 沭阳县姚沟一二组台片 | 交流10kV | 3090101831026 | 15.66 | 黄区 |  | 052780838888
5556 | 沭阳县 | 扎下 | 沈魏村 | 龙庙供电所 | 10kV沈魏1B2线 | PMS_沭阳县扎下镇沈魏二组台片 | 交流10kV | 3090101831112 | 0 | 红区 | 配变受限 | 052780838888
5557 | 沭阳县 | 扎下 | 沙巷村 | 龙庙供电所 | 10kV扎水1B6线 | PMS_沭阳县扎下镇沙巷新四组台片 | 交流10kV | 3090101831114 | 277.72 | 黄区 |  | 052780838888
5558 | 沭阳县 | 扎下 | 沙巷村 | 龙庙供电所 | 10kV扎分1A9线 | 沭阳县扎下镇沙巷八组 | 交流10kV | 3090101831117 | 261.32 | 黄区 |  | 052780838888
5559 | 沭阳县 | 胡集 | 新集居委会 | 十字供电所 | 10kV钱安195线 | 沭阳县胡东许刘北变 | 交流10kV | 3090101831151 | 293.12 | 黄区 |  | 052780838888
5560 | 沭阳县 | 桑墟 | 蔷薇河村 | 桑墟供电所 | 10kV农场941线 | 沭阳县桑墟野场大队变 | 交流10kV | 3090101831229 | 131.96 | 黄区 |  | 052780838888
5561 | 沭阳县 | 胡集 | 华集居委会 | 十字供电所 | 10kV胡新189线 | PMS_蒋魏徐华2#变 | 交流10kV | 3090102175121 | 77.5 | 黄区 |  | 052780838888
5562 | 沭阳县 | 青伊湖 | 槽坊村 | 青伊湖供电所 | 10kV青湖912线 | PMS_沭阳县槽坊六组台片 | 交流10kV | 1390300007059 | 54.495 | 黄区 |  | 052780838888
5563 | 沭阳县 | 青伊湖 | 槽坊村 | 青伊湖供电所 | 10kV青湖912线 | PMS_沭阳县槽坊八组台片 | 交流10kV | 1390300007060 | 4.3 | 黄区 |  | 052780838888
5564 | 沭阳县 | 青伊湖 | 湖湾村 | 青伊湖供电所 | 10kV青湖912线 | PMS_沭阳县湖湾二七组台片 | 交流10kV | 1390300007061 | 76.26 | 黄区 |  | 052780838888
5565 | 沭阳县 | 章集街道 | 小木庄村 | 章集供电所 | 10kV章八921线 | 沭阳县八庙后刘配变 | 交流10kV | 1390300006285 | 0 | 红区 | 配变受限 | 052780838888
5566 | 沭阳县 | 章集街道 | 店东村 | 章集供电所 | 10kV章八921线 | 沭阳县长兴东西刘配变 | 交流10kV | 1390300006286 | 0 | 红区 | 配变受限 | 052780838888
5567 | 沭阳县 | 章集街道 | 章集村 | 章集供电所 | 10kV章东1J6线 | PMS_沭阳县曙光东毛配变 | 交流10kV | 1390100985075 | 46.3 | 黄区 |  | 052780838888
5568 | 沭阳县 | 章集街道 | 老戚庄村 | 章集供电所 | 10kV章东1J6线 | PMS_沭阳县戚庄西北庄配变 | 交流10kV | 3090101000724 | 0 | 红区 | 配变受限 | 052780838888
5569 | 沭阳县 | 颜集 | 颜集镇贯勤村 | 新河供电所 | 10kV颜西I114线 | 沭阳县冠勤先进北台变 | 交流10kV | 1390300006288 | 231.4 | 黄区 |  | 052780838888
5570 | 沭阳县 | 马厂 | 古南村 | 马厂供电所 | 10kV沂马123线 | PMS_沭阳县古南单庄（2） | 交流10kV | 1390300006310 | 76.32 | 黄区 |  | 052780838888
5571 | 沭阳县 | 马厂 | 葛园村 | 马厂供电所 | 10kV沂民126线 | 沭阳县陈官庄（2） | 交流10kV | 1390300006312 | 86.58 | 黄区 |  | 052780838888
5572 | 沭阳县 | 马厂 | 赵庄村 | 马厂供电所 | 10kV马棚129线 | 沭阳县赵庄村王庄（2） | 交流10kV | 1390300006313 | 131.66 | 黄区 |  | 052780838888
5573 | 沭阳县 | 马厂 | 厂北村 | 马厂供电所 | 10kV马棚129线 | PMS_沭阳县厂北村黄庄（2） | 交流10kV | 1390300006314 | 292.16 | 黄区 |  | 052780838888
5574 | 沭阳县 | 塘沟 | 老街村 | 塘沟供电所 | 10kV周工9A1线 | PMS_沭阳县赵庄配变 | 交流10kV | 1390300006316 | 298.12 | 黄区 |  | 052780838888
5575 | 沭阳县 | 茆圩 | 茆圩村 | 桑墟供电所 | 10kV茆青136线 | 茆圩徐圩 | 交流10kV | 1390300006369 | 20.76 | 黄区 |  | 052780838888
5576 | 沭阳县 | 桑墟 | 二兴村 | 桑墟供电所 | 10kV桑条912线 | 沭阳县桑墟二兴村北变2#变 | 交流10kV | 1390300006431 | 0 | 红区 | 配变受限 | 052780838888
5577 | 沭阳县 | 龙庙 | 西厅村 | 龙庙供电所 | 10kV龙前123线 | PMS_沭阳县西厅沟东变 | 交流10kV | 1390300006437 | 112.08 | 黄区 |  | 052780838888
5578 | 沭阳县 | 龙庙 | 沙埝村 | 龙庙供电所 | 10kV龙红126线 | 沭阳县沙埝村东变 | 交流10kV | 1390300006447 | 281.8 | 黄区 |  | 052780838888
5579 | 沭阳县 | 十字 | 十字居委会 | 十字供电所 | 10kV王涧1F5线 | PMS_沭阳县十字新宅2#变 | 交流10kV | 1390100979336 | 229 | 黄区 |  | 052780838888
5580 | 沭阳县 | 华冲 | 伍滩村 | 青伊湖供电所 | 10kV华南16E线 | 沭阳县伍里村五六组变 | 交流10kV | 1390100976748 | 72.62 | 黄区 |  | 052780838888
5581 | 沭阳县 | 章集街道 | 七雄村 | 章集供电所 | 10kV店街915线 | 沭阳县南街东综合变 | 交流10kV | 1390100994978 | 297 | 黄区 |  | 052780838888
5582 | 沭阳县 | 章集街道 | 黄仓庄村 | 章集供电所 | 10kV店街915线 | 沭阳县后街西北综合变 | 交流10kV | 1390100994979 | 35.16 | 黄区 |  | 052780838888
5583 | 沭阳县 | 章集街道 | 桃树园村 | 章集供电所 | 10kV店工923线 | 沭阳县顾庄顾庄综合变 | 交流10kV | 1390100994980 | 20.92 | 黄区 |  | 052780838888
5584 | 沭阳县 | 七雄街道 | 官田村 | 章集供电所 | 10kV慈东936线 | 沭阳县状元小区01#(南） | 交流10kV | 1390100994985 | 0 | 红区 | 馈线受限 | 052780838888
5585 | 沭阳县 | 扎下 | 沈魏村 | 龙庙供电所 | 10kV龙嘉1A5线 | 沭阳县扎下镇沈魏九队 | 交流10kV | 1390100994991 | 99.32 | 黄区 |  | 052780838888
5586 | 沭阳县 | 七雄街道 | 官田村 | 章集供电所 | 10kV慈东936线 | 沭阳县状元小区2#（北） | 交流10kV | 1390100995005 | 0 | 红区 | 馈线受限 | 052780838888
5587 | 沭阳县 | 沂涛镇 | 太平村 | 马厂供电所 | 10kV沂平142线 | 东方新城 | 交流10kV | 1390100995011 | 0 | 红区 | 馈线受限 | 052780838888
5588 | 沭阳县 | 沂涛镇 | 太平村 | 马厂供电所 | 10kV沂平142线 | PMS_沭阳县学府小区北变 | 交流10kV | 1390100995012 | 0 | 红区 | 馈线受限 | 052780838888
5589 | 沭阳县 | 沂涛镇 | 太平村 | 马厂供电所 | 10kV沂平142线 | PMS_学府小区南变 | 交流10kV | 1390100995013 | 0 | 红区 | 馈线受限 | 052780838888
5590 | 沭阳县 | 沂涛 | 太平居委会 | 马厂供电所 | 10kV沂平142线 | PMS_世纪华庭 | 交流10kV | 1390100995014 | 0 | 红区 | 馈线受限 | 052780838888
5591 | 沭阳县 | 韩山 | 顺河村 | 韩山供电所 | 10kV官工115线 | 沭阳县顺河村东变 | 交流10kV | 3090101806936 | 55 | 黄区 |  | 052780838888
5592 | 沭阳县 | 韩山 | 顺河村 | 韩山供电所 | 10kV韩工144线 | 沭阳县韩山农科四五组北变 | 交流10kV | 3090101806951 | 41.88 | 黄区 |  | 052780838888
5593 | 沭阳县 | 胡集 | 新北居委会 | 十字供电所 | 10kV胡西181线 | PMS_沭阳县胡西东徐台片 | 交流10kV | 3090101831407 | 0 | 红区 | 馈线受限 | 052780838888
5594 | 沭阳县 | 扎下 | 丁庙村 | 龙庙供电所 | 10kV扎胡111线 | PMS_沭阳县扎下镇农科东南台台片 | 交流10kV | 3090101831509 | 193.12 | 黄区 |  | 052780838888
5595 | 沭阳县 | 扎下 | 分水村 | 龙庙供电所 | 10kV扎水1B6线 | 沭阳县扎下镇分水十一组台片 | 交流10kV | 3090101831515 | 131.4 | 黄区 |  | 052780838888
5596 | 沭阳县 | 扎下 | 沈魏村 | 龙庙供电所 | 10kV龙嘉1A5线 | 沭阳县沈魏六组2#变 | 交流10kV | 3090101831516 | 148.88 | 黄区 |  | 052780838888
5597 | 沭阳县 | 扎下 | 沈魏村 | 龙庙供电所 | 10kV沈魏1B2线 | 沭阳县扎下镇沈魏一组台片 | 交流10kV | 3090101831520 | 236.24 | 黄区 |  | 052780838888
5598 | 沭阳县 | 扎下 | 胡庄村 | 龙庙供电所 | 10kV扎下1B4线 | PMS_沭阳县胡庄村部南台 | 交流10kV | 3090102400152 | 116.4 | 黄区 |  | 052780838888
5599 | 沭阳县 | 沂涛 | 团庄村 | 马厂供电所 | 10kV沂团133线 | PMS_沭阳县沂涛团庄街西变 | 交流10kV | 3090102401535 | 0 | 红区 | 馈线受限 | 052780838888
5600 | 沭阳县 | 青伊湖 | 王场村 | 青伊湖供电所 | 10kV青马122线 | PMS_沭阳县王场街北2号台片 | 交流10kV | 3090102184170 | 188.44 | 黄区 |  | 052780838888
5601 | 沭阳县 | 塘沟 | 胡庄村 | 塘沟供电所 | 10kV周东9D5线 | PMS_沭阳县胡庄8组公变 | 交流10kV | 1390300006343 | 84.12 | 黄区 |  | 052780838888
5602 | 沭阳县 | 华冲 | 仲林村 | 青伊湖供电所 | 10kV华农16F线 | PMS_沭阳县仲林五组变 | 交流10kV | 1390300006349 | 55.68 | 黄区 |  | 052780838888
5603 | 沭阳县 | 华冲 | 伍滩村 | 青伊湖供电所 | 10kV华南16E线 | PMS_沭阳县伍里小学变 | 交流10kV | 1390300006350 | 106.22 | 黄区 |  | 052780838888
5604 | 沭阳县 | 华冲 | 东元村 | 青伊湖供电所 | 10kV华南16E线 | PMS_沭阳县华冲镇农科东变 | 交流10kV | 1390300006351 | 39.3 | 黄区 |  | 052780838888
5605 | 沭阳县 | 华冲 | 站灯村 | 青伊湖供电所 | 10kV龙联16A线 | PMS_沭阳县站灯中变 | 交流10kV | 1390300006352 | 15.56 | 黄区 |  | 052780838888
5606 | 沭阳县 | 华冲 | 站灯村 | 青伊湖供电所 | 10kV龙联16A线 | PMS_沭阳县站灯骆庄变 | 交流10kV | 1390300006353 | 80.58 | 黄区 |  | 052780838888
5607 | 沭阳县 | 塘沟 | 周楼村 | 塘沟供电所 | 10kV周工9A1线 | PMS_沭阳县路北公变 | 交流10kV | 1390300006359 | 115.94 | 黄区 |  | 052780838888
5608 | 沭阳县 | 塘沟 | 老街村 | 塘沟供电所 | 10kV周工9A1线 | PMS_沭阳县王圩公变 | 交流10kV | 1390300006361 | 80.84 | 黄区 |  | 052780838888
5609 | 沭阳县 | 华冲 | 站灯村 | 青伊湖供电所 | 10kV龙联16A线 | PMS_沭阳县站灯四组变 | 交流10kV | 1390300006362 | 126.12 | 黄区 |  | 052780838888
5610 | 沭阳县 | 龙庙 | 前岔村 | 龙庙供电所 | 10kV龙前123线 | PMS_沭阳县前岔代庄变 | 交流10kV | 1390300006450 | 95.12 | 黄区 |  | 052780838888
5611 | 沭阳县 | 龙庙 | 赵庄村 | 龙庙供电所 | 10kV龙前123线 | PMS_沭阳县赵庄小区 | 交流10kV | 1390300006514 | 152.08 | 黄区 |  | 052780838888
5612 | 沭阳县 | 龙庙 | 聂湾村 | 龙庙供电所 | 10kV龙厅113线 | PMS_沭阳县聂湾周庄变 | 交流10kV | 1390300006518 | 68.34 | 黄区 |  | 052780838888
5613 | 沭阳县 | 龙庙 | 西厅村 | 龙庙供电所 | 10kV龙厅113线 | PMS_沭阳县东厅南圩变 | 交流10kV | 1390300006522 | 141.44 | 黄区 |  | 052780838888
5614 | 沭阳县 | 龙庙 | 西厅村 | 龙庙供电所 | 10kV龙厅113线 | 沭阳县东厅后庄变 | 交流10kV | 1390300006523 | 200.6 | 黄区 |  | 052780838888
5615 | 沭阳县 | 龙庙 | 西厅村 | 龙庙供电所 | 10kV龙厅113线 | PMS_沭阳县东厅村变 | 交流10kV | 1390300006524 | 151.56 | 黄区 |  | 052780838888
5616 | 沭阳县 | 龙庙 | 庄塘村 | 龙庙供电所 | 10kV龙厅113线 | PMS_沭阳县庄塘十组01# | 交流10kV | 1390300006525 | 0 | 红区 | 配变受限 | 052780838888
5617 | 沭阳县 | 龙庙 | 庄塘村 | 龙庙供电所 | 10kV龙厅113线 | PMS_沭阳县庄塘一组01# | 交流10kV | 1390300006527 | 96.12 | 黄区 |  | 052780838888
5618 | 沭阳县 | 七雄街道 | 官东村 | 章集供电所 | 10kV七工1JA线 | PMS_沭阳县葛刘徐庄（南) | 交流10kV | 1390100976834 | 103.34 | 黄区 |  | 052780838888
5619 | 沭阳县 | 陇集 | 李徐村 | 陇集供电所 | 10kV陇南157线 | PMS_沭阳县陇庭雅居6#变 | 交流10kV | 1390100995027 | 261.4 | 黄区 |  | 052780838888
5620 | 沭阳县 | 茆圩 | 寇塘村 | 桑墟供电所 | 10kV茆和131线 | PMS_寇庄5组新变 | 交流10kV | 1390100996981 | 88.22 | 黄区 |  | 052780838888
5621 | 沭阳县 | 李恒 | 柴南村 | 李恒供电所 | 10kV李南145线 | PMS_沭阳县张红南变 | 交流10kV | 3090101807443 | 0 | 红区 | 配变/馈线 | 052780838888
5622 | 沭阳县 | 胡集 | 新集居委会 | 十字供电所 | 10kV胡西181线 | 沭阳县三王祁庄台片 | 交流10kV | 3090101807805 | 0 | 红区 | 配变/馈线 | 052780838888
5623 | 沭阳县 | 胡集 | 东南居委会 | 十字供电所 | 10kV胡西181线 | 沭阳县新东周庄 | 交流10kV | 3090101808015 | 0 | 红区 | 馈线受限 | 052780838888
5624 | 沭阳县 | 胡集 | 德胜居委会 | 十字供电所 | 10kV胡园191线 | PMS_沭阳县刘庄跃西台片 | 交流10kV | 3090101808024 | 20.78 | 黄区 |  | 052780838888
5625 | 沭阳县 | 韩山 | 刘徐村 | 韩山供电所 | 10kV韩山132线 | 沭阳县孤山二号变 | 交流10kV | 3090101808069 | 88.795 | 黄区 |  | 052780838888
5626 | 沭阳县 | 茆圩 | 平墩村 | 桑墟供电所 | 10kV茆东132线 | PMS_平灯2组变 | 交流10kV | 3090101831806 | 0 | 红区 | 配变受限 | 052780838888
5627 | 沭阳县 | 潼阳 | 阴平居委会 | 潼阳供电所 | 10kV潼工145线 | PMS_沭阳县平东高庄 | 交流10kV | 3090102175704 | 54.58 | 黄区 |  | 052780838888
5628 | 沭阳县 | 张圩 | 石桥村 | 钱集供电所 | 10kV张塘9A3线 | PMS_沭阳县石桥周南变 | 交流10kV | 3090102185018 | 79.62 | 黄区 |  | 052780838888
5629 | 沭阳县 | 华冲 | 杨柳村 | 青伊湖供电所 | 10kV农园16C线 | 沭阳县杨柳村西变 | 交流10kV | 1390300006403 | 81.96 | 黄区 |  | 052780838888
5630 | 沭阳县 | 章集街道 | 章集村 | 章集供电所 | 10kV章南916线 | PMS_沭阳县陈桥徐庄配变 | 交流10kV | 1390300006404 | 15.5 | 黄区 |  | 052780838888
5631 | 沭阳县 | 华冲 | 丁庄村 | 青伊湖供电所 | 10kV华农16F线 | PMS_沭阳县丁庄街东变 | 交流10kV | 1390300006405 | 0 | 红区 | 配变受限 | 052780838888
5632 | 沭阳县 | 章集街道 | 店南村 | 章集供电所 | 10kV章南916线 | 沭阳县毛涧村部配变 | 交流10kV | 1390300006406 | 137.28 | 黄区 |  | 052780838888
5633 | 沭阳县 | 章集街道 | 葛老村 | 章集供电所 | 10kV章南916线 | 沭阳县葛老西刘口配变 | 交流10kV | 1390300006408 | 53.93 | 黄区 |  | 052780838888
5634 | 沭阳县 | 华冲 | 官沟村 | 青伊湖供电所 | 10kV华农16F线 | PMS_沭阳县官沟中北变 | 交流10kV | 1390300006409 | 72.78 | 黄区 |  | 052780838888
5635 | 沭阳县 | 华冲 | 官沟村 | 青伊湖供电所 | 10kV华农16F线 | PMS_沭阳县官沟东北变 | 交流10kV | 1390300006410 | 63.7 | 黄区 |  | 052780838888
5636 | 沭阳县 | 华冲 | 大尖村 | 青伊湖供电所 | 10kV华西169线 | PMS_沭阳县朱贵村北变 | 交流10kV | 1390300006411 | 122.58 | 黄区 |  | 052780838888
5637 | 沭阳县 | 华冲 | 大尖村 | 青伊湖供电所 | 10kV华西169线 | PMS_沭阳县朱贵村西变 | 交流10kV | 1390300006412 | 103.98 | 黄区 |  | 052780838888
5638 | 沭阳县 | 华冲 | 经堂村 | 青伊湖供电所 | 10kV华经16B线 | 沭阳县张口西南变 | 交流10kV | 1390300006414 | 292.52 | 黄区 |  | 052780838888
5639 | 沭阳县 | 章集街道 | 章集村 | 章集供电所 | 10kV章集1J8线 | PMS_沭阳县陈桥陈东西配变 | 交流10kV | 1390300006415 | 4.94 | 黄区 |  | 052780838888
5640 | 沭阳县 | 章集街道 | 章集村 | 章集供电所 | 10kV章东1J6线 | 沭阳县曙光前薛配变 | 交流10kV | 1390300006417 | 0 | 红区 | 配变受限 | 052780838888
5641 | 沭阳县 | 华冲 | 丁庄村 | 青伊湖供电所 | 10kV青伊164线 | 沭阳县丁庄街心南变 | 交流10kV | 1390300006419 | 271.12 | 黄区 |  | 052780838888
5642 | 沭阳县 | 华冲 | 柳口村 | 青伊湖供电所 | 10kV华农16F线 | 沭阳县柳口2#变 | 交流10kV | 1390300006420 | 305.28 | 黄区 |  | 052780838888
5643 | 沭阳县 | 塘沟 | 条河元村 | 塘沟供电所 | 10kV塘王9E2线 | PMS_沭阳县条河元村条南配变 | 交流10kV | 1390300006587 | 101.84 | 黄区 |  | 052780838888
5644 | 沭阳县 | 塘沟 | 王华村 | 塘沟供电所 | 10kV塘王9E2线 | PMS_沭阳县王华村后场配变 | 交流10kV | 1390300006588 | 140.48 | 黄区 |  | 052780838888
5645 | 沭阳县 | 吴集 | 吴集社区 | 吴集供电所 | 10kV吴周1U1线 | PMS_沭阳县食品站变 | 交流10kV | 1390300007043 | 280.6 | 黄区 |  | 052780838888
5646 | 沭阳县 | 华冲 | 经堂村 | 青伊湖供电所 | 10kV华经16B线 | PMS_沭阳县经堂为民小学西变 | 交流10kV | 1390100997048 | 9.84 | 黄区 |  | 052780838888
5647 | 沭阳县 | 贤官 | 三圩村 | 贤官供电所 | 10kV贤禅1CF线 | PMS_沭阳县胡圩南西变 | 交流10kV | 1390100997070 | 0 | 红区 | 配变受限 | 052780838888
5648 | 沭阳县 | 胡集 | 东南居委会 | 十字供电所 | 10kV胡华192线 | PMS_沭阳县华集后薛 | 交流10kV | 3090101808172 | 99.7 | 黄区 |  | 052780838888
5649 | 沭阳县 | 十字 | 大徐居委会 | 十字供电所 | 10kV小店185线 | PMS_沭阳县大徐华庄北台片 | 交流10kV | 3090101808205 | 145.46 | 黄区 |  | 052780838888
5650 | 沭阳县 | 胡集 | 黄庄居委会 | 十字供电所 | 10kV钱塘179线 | PMS_沭阳县梁井丁西台片 | 交流10kV | 3090101808219 | 139.08 | 黄区 |  | 052780838888
5651 | 沭阳县 | 胡集 | 刘河居委会 | 十字供电所 | 10kV钱塘179线 | PMS_沭阳县梁井吴庄 | 交流10kV | 3090101808224 | 133.66 | 黄区 |  | 052780838888
5652 | 沭阳县 | 韩山 | 吕庄村 | 韩山供电所 | 10kV韩工144线 | PMS_沭阳县吕庄孙圩南变 | 交流10kV | 3090101808511 | 7.88 | 黄区 |  | 052780838888
5653 | 沭阳县 | 胡集 | 胡北居委会 | 十字供电所 | 10kV电缆182线 | 沭阳县祁圩封徐变 | 交流10kV | 3090101808621 | 170.145 | 黄区 |  | 052780838888
5654 | 沭阳县 | 韩山 | 韩山居委会 | 韩山供电所 | 10kV韩山132线 | PMS_沭阳县韩山二组西变 | 交流10kV | 3090101832195 | 236.04 | 黄区 |  | 052780838888
5655 | 沭阳县 | 官墩 | 先锋村 | 韩山供电所 | 10kV官南125线 | 沭阳县先锋村宋庙东变 | 交流10kV | 3090101832218 | 175.8 | 黄区 |  | 052780838888
5656 | 沭阳县 | 吴集 | 吴西村 | 吴集供电所 | 10kV吴凤1U2线 | PMS_沭阳县凤沟7组变 | 交流10kV | 3090101832268 | 21.632 | 黄区 |  | 052780838888
5657 | 沭阳县 | 高墟 | 三荡村 | 高墟供电所 | 10kV高马136线 | 沭阳县高墟镇三荡东南变 | 交流10kV | 3090102175715 | 248.24 | 黄区 |  | 052780838888
5658 | 沭阳县 | 潼阳 | 潼东村 | 潼阳供电所 | 10kV潼布146线 | 沭阳潼阳蒲河村部北 | 交流10kV | 3090102175773 | 257 | 黄区 |  | 052780838888
5659 | 沭阳县 | 潼阳 | 草村村 | 潼阳供电所 | 10kV潼北143线 | PMS_沭阳潼阳草村5组西变 | 交流10kV | 3090102175777 | 71.74 | 黄区 |  | 052780838888
5660 | 沭阳县 | 潼阳 | 潼东村 | 潼阳供电所 | 10kV潼布146线 | PMS_沭阳县蒲河徐庄南 | 交流10kV | 3090102175947 | 148.96 | 黄区 |  | 052780838888
5661 | 沭阳县 | 潼阳 | 潼北村 | 潼阳供电所 | 10kV潼北143线 | PMS_沭阳县五户东台东变 | 交流10kV | 3090102175966 | 137.38 | 黄区 |  | 052780838888
5662 | 沭阳县 | 庙头 | 马岭村 | 潼阳供电所 | 10kV马岭117线 | PMS_沭阳县马岭村部南变 | 交流10kV | 3090102175980 | 72 | 黄区 |  | 052780838888
5663 | 沭阳县 | 潼阳 | 扎布村 | 潼阳供电所 | 10kV潼布146线 | PMS_沭阳县扎布西陈庄 | 交流10kV | 3090102175984 | 139.92 | 黄区 |  | 052780838888
5664 | 沭阳县 | 庙头 | 马岭村 | 潼阳供电所 | 10kV马岭117线 | PMS_沭阳县马岭房庄南变 | 交流10kV | 3090102175995 | 15.46 | 黄区 |  | 052780838888
5665 | 沭阳县 | 潼阳 | 草村村 | 潼阳供电所 | 10kV潼北143线 | PMS_沭阳潼阳草村后庄 | 交流10kV | 3090102175997 | 48.74 | 黄区 |  | 052780838888
5666 | 沭阳县 | 潼阳 | 扎布村 | 潼阳供电所 | 10kV潼布146线 | 沭阳县扎布老庄南 | 交流10kV | 3090102176011 | 248.08 | 黄区 |  | 052780838888
5667 | 沭阳县 | 贤官 | 沙河寺村 | 贤官供电所 | 10kV庄塘1CA线 | 沭阳县贤官官庄街南变 | 交流10kV | 3090102185165 | 88.84 | 黄区 |  | 052780838888
5668 | 沭阳县 | 张圩 | 张圩村 | 钱集供电所 | 10kV张圩9E5线 | PMS_沭阳县农科三组变 | 交流10kV | 3090102185183 | 0 | 红区 | 配变受限 | 052780838888
5669 | 沭阳县 | 张圩 | 张圩村 | 钱集供电所 | 10kV张圩9E5线 | PMS_沭阳县张圩圩福小区变 | 交流10kV | 3090102185188 | 0 | 红区 | 配变受限 | 052780838888
5670 | 沭阳县 | 华冲 | 柳口村 | 青伊湖供电所 | 10kV华农16F线 | 沭阳县柳口6#变 | 交流10kV | 1390300006421 | 97.28 | 黄区 |  | 052780838888
5671 | 沭阳县 | 高墟 | 穆墩村 | 高墟供电所 | 10kV湖木1R25线 | PMS_沭阳县小木中变 | 交流10kV | 1390300006422 | 79.06 | 黄区 |  | 052780838888
5672 | 沭阳县 | 华冲 | 大尖村 | 青伊湖供电所 | 10kV华西169线 | PMS_沭阳县大尖村南变 | 交流10kV | 1390300006423 | 43.62 | 黄区 |  | 052780838888
5673 | 沭阳县 | 华冲 | 华冲社区 | 青伊湖供电所 | 10kV华工165线 | PMS_沭阳县华冲镇十二队东变 | 交流10kV | 1390300006424 | 300.96 | 黄区 |  | 052780838888
5674 | 沭阳县 | 华冲 | 华冲社区 | 青伊湖供电所 | 10kV华工165线 | PMS_沭阳县华冲镇街东2#变 | 交流10kV | 1390300006481 | 213.12 | 黄区 |  | 052780838888
5675 | 沭阳县 | 高墟 | 莲河村 | 高墟供电所 | 10kV西郝122线 | PMS_沭阳县朱弯中变 | 交流10kV | 1390300006483 | 52.38 | 黄区 |  | 052780838888
5676 | 沭阳县 | 华冲 | 汤庄村 | 青伊湖供电所 | 10kV农区16D线 | 沭阳县汤庄村路西变 | 交流10kV | 1390300006484 | 74.6 | 黄区 |  | 052780838888
5677 | 沭阳县 | 华冲 | 杨柳村 | 青伊湖供电所 | 10kV华农16F线 | 沭阳县司大庄西变 | 交流10kV | 1390300006485 | 237.24 | 黄区 |  | 052780838888
5678 | 沭阳县 | 华冲 | 东元村 | 青伊湖供电所 | 10kV青伊164线 | 沭阳县华冲镇农科中变 | 交流10kV | 1390300006486 | 3.88 | 黄区 |  | 052780838888
5679 | 沭阳县 | 华冲 | 东元村 | 青伊湖供电所 | 10kV青伊164线 | 沭阳县华冲镇农科南变 | 交流10kV | 1390300006487 | 292.48 | 黄区 |  | 052780838888
5680 | 沭阳县 | 高墟 | 湖东居委会 | 高墟供电所 | 10kV湖街1R11线 | 沭阳县粮所变 | 交流10kV | 1390300006489 | 267.6 | 黄区 |  | 052780838888
5681 | 沭阳县 | 西圩 | 范湾村 | 吴集供电所 | 10kV西铭131线 | PMS_沭阳县范湾东变 | 交流10kV | 1390300006322 | 98.08 | 黄区 |  | 052780838888
5682 | 沭阳县 | 西圩 | 三才村 | 吴集供电所 | 10kV西圩123线 | 沭阳县三才西北变 | 交流10kV | 1390300006323 | 0 | 红区 | 配变受限 | 052780838888
5683 | 沭阳县 | 西圩 | 三才村 | 吴集供电所 | 10kV西圩123线 | PMS_沭阳县三才南变综合变 | 交流10kV | 1390300006324 | 115.08 | 黄区 |  | 052780838888
5684 | 沭阳县 | 西圩 | 汉沟村 | 吴集供电所 | 10kV西圩123线 | 沭阳县汉沟东2#变 | 交流10kV | 1390300006326 | 0 | 红区 | 配变受限 | 052780838888
5685 | 沭阳县 | 西圩 | 汉沟村 | 吴集供电所 | 10kV西圩123线 | 沭阳县汉沟西1#变 | 交流10kV | 1390300006327 | 0 | 红区 | 配变受限 | 052780838888
5686 | 沭阳县 | 西圩 | 汉沟村 | 吴集供电所 | 10kV西圩123线 | PMS_沭阳县汉沟西三号综合变 | 交流10kV | 1390300006328 | 0 | 红区 | 配变受限 | 052780838888
5687 | 沭阳县 | 西圩 | 汉沟村 | 吴集供电所 | 10kV西圩123线 | 沭阳县汉沟东5号变 | 交流10kV | 1390300006332 | 141.88 | 黄区 |  | 052780838888
5688 | 沭阳县 | 西圩 | 邱庄村 | 吴集供电所 | 10kV西邱1R24线 | PMS_沭阳县邱庄北北变 | 交流10kV | 1390300006390 | 42.74 | 黄区 |  | 052780838888
5689 | 沭阳县 | 陇集 | 陇东村 | 陇集供电所 | 10kV陇花156线 | PMS_沭阳县顶峰变 | 交流10kV | 1390100979876 | 256.24 | 黄区 |  | 052780838888
5690 | 沭阳县 | 华冲 | 大尖村 | 青伊湖供电所 | 10kV华西169线 | 沭阳县大尖村部变 | 交流10kV | 1390100985027 | 313.08 | 黄区 |  | 052780838888
5691 | 沭阳县 | 章集街道 | 店南村 | 章集供电所 | 10kV店纪914线 | 沭阳县仓庄毛庄变 | 交流10kV | 1390100985083 | 0 | 红区 | 配变/馈线 | 052780838888
5692 | 沭阳县 | 章集街道 | 卢房村 | 章集供电所 | 10kV店纪914线 | 沭阳县卢房纪东变 | 交流10kV | 1390100985087 | 0 | 红区 | 馈线受限 | 052780838888
5693 | 沭阳县 | 扎下 | 沈魏村 | 龙庙供电所 | 10kV龙嘉1A5线 | PMS_沭阳县扎下镇沈魏十三组台变 | 交流10kV | 1390100997092 | 40.34 | 黄区 |  | 052780838888
5694 | 沭阳县 | 贤官 | 赵集村 | 贤官供电所 | 10kV贤赵1CJ线 | PMS_沭阳县赵集葛庄变 | 交流10kV | 3090101834571 | 36.32 | 黄区 |  | 052780838888
5695 | 沭阳县 | 扎下 | 顺河村 | 龙庙供电所 | 10kV扎下1B4线 | 沭阳县扎下镇顺河八九组台片 | 交流10kV | 3090101834754 | 203.96 | 黄区 |  | 052780838888
5696 | 沭阳县 | 青伊湖 | 湖湾村 | 青伊湖供电所 | 10kV青湖912线 | PMS_沭阳县湖湾一组台片 | 交流10kV | 3090101894764 | 103.84 | 黄区 |  | 052780838888
5697 | 沭阳县 | 韩山 | 桔元村 | 韩山供电所 | 10kV韩桔134线 | 沭阳县桔元村一六组 | 交流10kV | 3090101896751 | 29.36 | 黄区 |  | 052780838888
5698 | 沭阳县 | 华冲 | 东元村 | 青伊湖供电所 | 10kV华南16E线 | PMS_沭阳县东元村街心变 | 交流10kV | 3090102185776 | 184.36 | 黄区 |  | 052780838888
5699 | 沭阳县 | 华冲 | 东元村 | 青伊湖供电所 | 10kV华南16E线 | PMS_沭阳县华冲镇东元村街东变 | 交流10kV | 3090102185925 | 43.62 | 黄区 |  | 052780838888
5700 | 沭阳县 | 马厂 | 葛荡村 | 马厂供电所 | 10kV厂西123线 | PMS_沭阳县葛荡村刘庄西变 | 交流10kV | 3090102185927 | 79.06 | 黄区 |  | 052780838888
5701 | 沭阳县 | 耿圩 | 梁荡村 | 耿圩供电所 | 10kV耿梁125线 | PMS_沭阳县梁荡吴庄变 | 交流10kV | 3090102185947 | 112.62 | 黄区 |  | 052780838888
5702 | 沭阳县 | 官墩 | 姜洼村 | 韩山供电所 | 10kV韩花126线 | PMS_沭阳县姜洼村姜庄东变 | 交流10kV | 1390300006493 | 139.28 | 黄区 |  | 052780838888
5703 | 沭阳县 | 庙头 | 吕庄村 | 潼阳供电所 | 10kV古龙124线 | PMS_沭阳县吕庄新庄台片 | 交流10kV | 1390300006497 | 156.04 | 黄区 |  | 052780838888
5704 | 沭阳县 | 官墩 | 尤庙村 | 韩山供电所 | 10kV龙镇121线 | PMS_沭阳县尤庙三组变 | 交流10kV | 1390300006498 | 79.72 | 黄区 |  | 052780838888
5705 | 沭阳县 | 官墩 | 尤庙村 | 韩山供电所 | 10kV龙镇121线 | PMS_沭阳县尤庙九组变 | 交流10kV | 1390300006499 | 84.8 | 黄区 |  | 052780838888
5706 | 沭阳县 | 庙头 | 冷庄村 | 潼阳供电所 | 10kV庙头114线 | PMS_沭阳县冷庄西台台片 | 交流10kV | 1390300006503 | 191.6 | 黄区 |  | 052780838888
5707 | 沭阳县 | 庙头 | 冷庄村 | 潼阳供电所 | 10kV冷庄122线 | PMS_沭阳县冷庄方口南台台片 | 交流10kV | 1390300006504 | 259.16 | 黄区 |  | 052780838888
5708 | 沭阳县 | 庙头 | 后窑村 | 潼阳供电所 | 10kV庙头114线 | PMS_沭阳县后尧李圩台片 | 交流10kV | 1390300006508 | 271.76 | 黄区 |  | 052780838888
5709 | 沭阳县 | 庙头 | 后窑村 | 潼阳供电所 | 10kV庙头114线 | 沭阳县后尧玉龙庄台片 | 交流10kV | 1390300006556 | 237.68 | 黄区 |  | 052780838888
5710 | 沭阳县 | 官墩 | 友谊村 | 韩山供电所 | 10kV官南125线 | PMS_沭阳县友谊圩里变 | 交流10kV | 1390300006557 | 281.28 | 黄区 |  | 052780838888
5711 | 沭阳县 | 官墩 | 先锋村 | 韩山供电所 | 10kV官南125线 | PMS_沭阳县宋庙西变 | 交流10kV | 1390300006558 | 117.3 | 黄区 |  | 052780838888
5712 | 沭阳县 | 官墩 | 先锋村 | 韩山供电所 | 10kV官南125线 | PMS_沭阳县张楼仲庄变 | 交流10kV | 1390300006559 | 111.74 | 黄区 |  | 052780838888
5713 | 沭阳县 | 万匹 | 丁蒋村 | 贤官供电所 | 10kV万庄1F2线 | PMS_沭阳县万北庄圩变 | 交流10kV | 1390300006395 | 111.24 | 黄区 |  | 052780838888
5714 | 沭阳县 | 万匹 | 丁蒋村 | 贤官供电所 | 10kV万匹168线 | PMS_沭阳县丁圩北变 | 交流10kV | 1390300006397 | 15.7 | 黄区 |  | 052780838888
5715 | 沭阳县 | 万匹 | 丁蒋村 | 贤官供电所 | 10kV万庄1F2线 | PMS_沭阳县花园西变 | 交流10kV | 1390300006399 | 112.22 | 黄区 |  | 052780838888
5716 | 沭阳县 | 万匹 | 银杏村 | 贤官供电所 | 10kV桑新921线 | 沭阳县汪刘中变 | 交流10kV | 1390300006401 | 279.8 | 黄区 |  | 052780838888
5717 | 沭阳县 | 万匹 | 蒋园村 | 贤官供电所 | 10kV桑新921线 | PMS_沭阳县汪刘西变 | 交流10kV | 1390300006453 | 147 | 黄区 |  | 052780838888
5718 | 沭阳县 | 章集街道 | 跃进村 | 章集供电所 | 10kV店葛924线 | 沭阳县尤圩河埃二号变 | 交流10kV | 1390100985100 | 20 | 黄区 |  | 052780838888
5719 | 沭阳县 | 章集街道 | 七雄村 | 章集供电所 | 10kV店纪914线 | 沭阳县黄庄杜庄变 | 交流10kV | 1390100985106 | 0 | 红区 | 馈线受限 | 052780838888
5720 | 沭阳县 | 华冲 | 杨柳村 | 青伊湖供电所 | 10kV华农16F线 | PMS_沭阳县司大庄村单相变 | 交流10kV | 1390100997288 | 72.72 | 黄区 |  | 052780838888
5721 | 沭阳县 | 汤涧 | 三黄村 | 李恒供电所 | 10kV汤南926线 | 沭阳县新周西元台片 | 交流10kV | 1390100997322 | 17.04 | 黄区 |  | 052780838888
5722 | 沭阳县 | 龙庙 | 西厅村 | 龙庙供电所 | 10kV龙前123线 | PMS_沭阳县西厅圩门变 | 交流10kV | 3090101809108 | 144.3 | 黄区 |  | 052780838888
5723 | 沭阳县 | 汤涧 | 张坦村 | 李恒供电所 | 10kV汤张1JH线 | PMS_沭阳县张坦三支沟台片 | 交流10kV | 3090101809201 | 9.72 | 黄区 |  | 052780838888
5724 | 沭阳县 | 胡集 | 胡集居委会 | 十字供电所 | 10kV钱泰178线 | 沭阳县黄庄张庄台片 | 交流10kV | 3090101809204 | 17.16 | 黄区 |  | 052780838888
5725 | 沭阳县 | 青伊湖 | 马场村 | 青伊湖供电所 | 10kV青马122线 | 沭阳县马场村东变 | 交流10kV | 3090101835057 | 272.28 | 黄区 |  | 052780838888
5726 | 沭阳县 | 钱集 | 效佐村 | 钱集供电所 | 10kV安钱122线 | PMS_沭阳县钱集荷花池2#变 | 交流10kV | 3090101835141 | 307.84 | 黄区 |  | 052780838888
5727 | 沭阳县 | 新河 | 新河解桥村 | 新河供电所 | 10kV颜河142线 | 沭阳县解桥解南1#变 | 交流10kV | 3090102180226 | 274.48 | 黄区 |  | 052780838888
5728 | 沭阳县 | 新河 | 新河镇周圈村 | 新河供电所 | 10kV颜东II145线 | 沭阳县周圈桥南1#变 | 交流10kV | 3090102180235 | 300.44 | 黄区 |  | 052780838888
5729 | 沭阳县 | 官墩 | 友谊村 | 韩山供电所 | 10kV龙镇121线 | PMS_沭阳县友谊村周庄变 | 交流10kV | 3090102180328 | 147 | 黄区 |  | 052780838888
5730 | 沭阳县 | 官墩 | 官墩居委会 | 韩山供电所 | 10kV官墩162线 | 沭阳县官府商城花苑 | 交流10kV | 3090102180329 | 160.92 | 黄区 |  | 052780838888
5731 | 沭阳县 | 贤官 | 贤官村 | 贤官供电所 | 10kV贤银133线 | PMS_沭阳县贤官老街南变 | 交流10kV | 3090102071011 | 312.92 | 黄区 |  | 052780838888
5732 | 沭阳县 | 胡集 | 德胜居委会 | 十字供电所 | 10kV电缆182线 | 沭阳县华光张庄台片 | 交流10kV | 3090102186015 | 0 | 红区 | 配变受限 | 052780838888
5733 | 沭阳县 | 庙头 | 古龙村 | 潼阳供电所 | 10kV古龙124线 | PMS_沭阳县龙窝三四组台片 | 交流10kV | 1390300006561 | 251.68 | 黄区 |  | 052780838888
5734 | 沭阳县 | 庙头 | 古龙村 | 潼阳供电所 | 10kV古龙124线 | PMS_沭阳县龙窝一二组台片 | 交流10kV | 1390300006562 | 213.68 | 黄区 |  | 052780838888
5735 | 沭阳县 | 庙头 | 吕庄村 | 潼阳供电所 | 10kV古龙124线 | PMS_沭阳县吕庄变台片 | 交流10kV | 1390300006565 | 279.24 | 黄区 |  | 052780838888
5736 | 沭阳县 | 庙头 | 大柳村 | 潼阳供电所 | 10kV庙头114线 | PMS_沭阳县大柳村东台片 | 交流10kV | 1390300006566 | 149.24 | 黄区 |  | 052780838888
5737 | 沭阳县 | 官墩 | 先锋村 | 韩山供电所 | 10kV官南125线 | 沭阳县张楼楼西变 | 交流10kV | 1390300006568 | 39.12 | 黄区 |  | 052780838888
5738 | 沭阳县 | 庙头 | 聚贤村 | 潼阳供电所 | 10kV扎庙1B8线 | 沭阳县赵圩村东台片 | 交流10kV | 1390300006569 | 260 | 黄区 |  | 052780838888
5739 | 沭阳县 | 官墩 | 南庄村 | 韩山供电所 | 10kV官工115线 | 沭阳县南庄五组变 | 交流10kV | 1390300006570 | 192.24 | 黄区 |  | 052780838888
5740 | 沭阳县 | 官墩 | 戴山村 | 韩山供电所 | 10kV韩花126线 | PMS_沭阳县万山村西变 | 交流10kV | 1390300006571 | 22.16 | 黄区 |  | 052780838888
5741 | 沭阳县 | 官墩 | 友谊村 | 韩山供电所 | 10kV官工115线 | PMS_沭阳县友谊村沟南变 | 交流10kV | 1390300006573 | 99.58 | 黄区 |  | 052780838888
5742 | 沭阳县 | 官墩 | 友谊村 | 韩山供电所 | 10kV官工115线 | 沭阳县友谊村路西变 | 交流10kV | 1390300006574 | 287.44 | 黄区 |  | 052780838888
5743 | 沭阳县 | 高墟 | 孙于村 | 高墟供电所 | 10kV湖区1R13线 | PMS_沭阳县孙于于变 | 交流10kV | 1390300006575 | 134.73 | 黄区 |  | 052780838888
5744 | 沭阳县 | 高墟 | 新钱村 | 高墟供电所 | 10kV湖工1H7线 | PMS_沭阳县新前孙南灯东变 | 交流10kV | 1390300006577 | 250.36 | 黄区 |  | 052780838888
5745 | 沭阳县 | 高墟 | 李场村 | 高墟供电所 | 10kV湖李1R14线 | PMS_沭阳县黄杨中变 | 交流10kV | 1390300006578 | 162.52 | 黄区 |  | 052780838888
5746 | 沭阳县 | 高墟 | 李场村 | 高墟供电所 | 10kV湖李1R14线 | 沭阳县黄杨西变 | 交流10kV | 1390300006579 | 262.92 | 黄区 |  | 052780838888
5747 | 沭阳县 | 高墟 | 杨湾村 | 高墟供电所 | 10kV湖杨1R26线 | 沭阳县杨湾后园变 | 交流10kV | 1390300006582 | 227.56 | 黄区 |  | 052780838888
5748 | 沭阳县 | 高墟 | 杨湾村 | 高墟供电所 | 10kV湖杨1R26线 | PMS_沭阳县杨湾扶贫变 | 交流10kV | 1390300006584 | 61.82 | 黄区 |  | 052780838888
5749 | 沭阳县 | 汤涧 | 马屯居委会 | 李恒供电所 | 10kV汤范1JG线 | 沭阳县马屯小区台片 | 交流10kV | 1390100980632 | 240.72 | 黄区 |  | 052780838888
5750 | 沭阳县 | 陇集 | 陇东村 | 陇集供电所 | 10kV陇花156线 | PMS_沭阳县陇东村南变 | 交流10kV | 1390100980735 | 129.57 | 黄区 |  | 052780838888
5751 | 沭阳县 | 扎下 | 周沟村 | 龙庙供电所 | 10kV沈魏1B2线 | PMS_沭阳县扎下镇周沟十四组北台变 | 交流10kV | 1390100997375 | 108.72 | 黄区 |  | 052780838888
5752 | 沭阳县 | 扎下 | 朱庄村 | 龙庙供电所 | 10kV冯徐1B3线 | PMS_沭阳县扎下镇朱庄三组新上 | 交流10kV | 1390100997419 | 130.88 | 黄区 |  | 052780838888
5753 | 沭阳县 | 桑墟 | 新顺河村 | 桑墟供电所 | 10kV桑条912线 | 沭阳县桑墟干河7、8组2# | 交流10kV | 1390100997535 | 16.36 | 黄区 |  | 052780838888
5754 | 沭阳县 | 贤官 | 大房村 | 贤官供电所 | 10kV龙庙161线 | 沭阳县井河滩南变 | 交流10kV | 1390100997573 | 299.32 | 黄区 |  | 052780838888
5755 | 沭阳县 | 十字 | 王涧居委会 | 十字供电所 | 10kV十字1F6线 | 沭阳县王涧二组2#变 | 交流10kV | 3090101809685 | 212.44 | 黄区 |  | 052780838888
5756 | 沭阳县 | 十字 | 东南居委会 | 十字供电所 | 10kV十字1F6线 | PMS_沭阳县杨荡杨东2#变 | 交流10kV | 3090101809693 | 111.88 | 黄区 |  | 052780838888
5757 | 沭阳县 | 钱集 | 钱集居 | 钱集供电所 | 10kV泰钱121线 | 沭阳县钱集滨湖新区10#变 | 交流10kV | 3090101835159 | 246.0465 | 黄区 |  | 052780838888
5758 | 沭阳县 | 钱集 | 钱集居 | 钱集供电所 | 10kV泰钱121线 | PMS_沭阳县钱集滨湖新区11#变 | 交流10kV | 3090101835160 | 124.06 | 黄区 |  | 052780838888
5759 | 沭阳县 | 钱集 | 钱集居 | 钱集供电所 | 10kV泰钱121线 | 沭阳县钱集东城嘉园变 | 交流10kV | 3090101835175 | 91.4 | 黄区 |  | 052780838888
5760 | 沭阳县 | 钱集 | 钱集居 | 钱集供电所 | 10kV塘钱911线 | PMS_沭阳县钱集文化新村变 | 交流10kV | 3090101835189 | 241.32 | 黄区 |  | 052780838888
5761 | 沭阳县 | 张圩 | 陈圩村 | 钱集供电所 | 10kV钱陈111线 | 沭阳县陈圩街道公变 | 交流10kV | 3090102182085 | 30.04 | 黄区 |  | 052780838888
5762 | 沭阳县 | 十字 | 龙汪居委会 | 十字供电所 | 10kV水厂1F1线 | PMS_沭阳县红旗2#变 | 交流10kV | 3090102078667 | 143.38 | 黄区 |  | 052780838888
5763 | 沭阳县 | 高墟 | 司杨村 | 高墟供电所 | 10kV湖杨1R26线 | PMS_沭阳县司庄南变 | 交流10kV | 1390300006585 | 0 | 红区 | 配变受限 | 052780838888
5764 | 沭阳县 | 高墟 | 穆墩村 | 高墟供电所 | 10kV湖木1R25线 | PMS_沭阳县小木东变 | 交流10kV | 1390300006586 | 69.92 | 黄区 |  | 052780838888
5765 | 沭阳县 | 高墟 | 司杨村 | 高墟供电所 | 10kV湖木1R25线 | PMS_沭阳县杨岗中变 | 交流10kV | 1390300006610 | 0 | 红区 | 配变受限 | 052780838888
5766 | 沭阳县 | 西圩 | 曹口村 | 吴集供电所 | 10kV西铭131线 | 沭阳县曹口杜庄变 | 交流10kV | 1390300006612 | 0 | 红区 | 配变受限 | 052780838888
5767 | 沭阳县 | 西圩 | 曹口村 | 吴集供电所 | 10kV西铭131线 | PMS_沭阳县曹口村张庄北台片 | 交流10kV | 1390300006615 | 0 | 红区 | 配变受限 | 052780838888
5768 | 沭阳县 | 西圩 | 中陈村 | 吴集供电所 | 10kV西区1R22线 | 沭阳县中庄东变 | 交流10kV | 1390300006617 | 45.04 | 黄区 |  | 052780838888
5769 | 沭阳县 | 贤官 | 蔡庄村 | 贤官供电所 | 10kV龙庙161线 | 沭阳县蔡庄姜庄变 | 交流10kV | 1390300006627 | 303.96 | 黄区 |  | 052780838888
5770 | 沭阳县 | 万匹 | 大房村 | 贤官供电所 | 10kV蔡庄1C8线 | PMS_沭阳县大房小周庄变 | 交流10kV | 1390300006629 | 137.52 | 黄区 |  | 052780838888
5771 | 沭阳县 | 万匹 | 大房村 | 贤官供电所 | 10kV蔡庄1C8线 | 沭阳县周庄南2变 | 交流10kV | 1390300006630 | 123.38 | 黄区 |  | 052780838888
5772 | 沭阳县 | 万匹 | 贤官村 | 贤官供电所 | 10kV蔡庄1C8线 | PMS_沭阳县周庄西北变 | 交流10kV | 1390300006632 | 144.8 | 黄区 |  | 052780838888
5773 | 沭阳县 | 万匹 | 万匹村 | 贤官供电所 | 10kV万红1F1线 | PMS_沭阳县万匹小吴庄变 | 交流10kV | 1390300006633 | 0 | 红区 | 配变受限 | 052780838888
5774 | 沭阳县 | 桑墟 | 友谊河村 | 桑墟供电所 | 10kV桑胡932线 | 沭阳县桑墟胡圩后堆2#变 | 交流10kV | 1390100997578 | 220.16 | 黄区 |  | 052780838888
5775 | 沭阳县 | 北丁集 | 乔王村 | 耿圩供电所 | 10kV刘街112线 | PMS_沭阳县后场2#台片 | 交流10kV | 1390100997610 | 100.3 | 黄区 |  | 052780838888
5776 | 沭阳县 | 西圩 | 汉沟村 | 吴集供电所 | 10kV西圩123线 | 沭阳县汉沟西4#变 | 交流10kV | 1390100997640 | 29.16 | 黄区 |  | 052780838888
5777 | 沭阳县 | 官墩 | 官墩居委会 | 韩山供电所 | 10kV韩花126线 | 沭阳县官墩村东2#变 | 交流10kV | 3090101827483 | 124.74 | 黄区 |  | 052780838888
5778 | 沭阳县 | 颜集 | 颜集周项村 | 新河供电所 | 10kV颜水116线 | PMS_沭阳县项宅段墩二台 | 交流10kV | 3090102106648 | 61.2 | 黄区 |  | 052780838888
5779 | 沭阳县 | 塘沟 | 老街村 | 塘沟供电所 | 10kV周街9D6线 | PMS_沭阳县周集老集1、2组南变 | 交流10kV | 3090102188373 | 66.34 | 黄区 |  | 052780838888
5780 | 沭阳县 | 胡集 | 农科居委会 | 耿圩供电所 | 10kV胡淮187线 | PMS_沭阳县宋宅卢庄2#变 | 交流10kV | 3090102188403 | 127.72 | 黄区 |  | 052780838888
5781 | 沭阳县 | 北丁集 | 丁集村 | 耿圩供电所 | 10kV丁王123线 | 沭阳县南街南2#变 | 交流10kV | 3090102188405 | 208.48 | 黄区 |  | 052780838888
5782 | 沭阳县 | 李恒 | 高元村 | 李恒供电所 | 10kV李高924线 | 沭阳县PB小黄庄1# | 交流10kV | 1390300006643 | 0 | 红区 | 配变受限 | 052780838888
5783 | 沭阳县 | 李恒 | 高元村 | 李恒供电所 | 10kV李高924线 | PMS_沭阳县高元高中1 | 交流10kV | 1390300006644 | 207 | 黄区 |  | 052780838888
5784 | 沭阳县 | 李恒 | 竹湖村 | 李恒供电所 | 10kV李东915线 | PMS_沭阳县六湖小高庄 | 交流10kV | 1390300006645 | 0 | 红区 | 配变受限 | 052780838888
5785 | 沭阳县 | 李恒 | 竹湖村 | 李恒供电所 | 10kV李南145线 | 沭阳县西湾变 | 交流10kV | 1390300006646 | 0 | 红区 | 馈线受限 | 052780838888
5786 | 沭阳县 | 李恒 | 曙红村 | 李恒供电所 | 10kV李高924线 | PMS_沭阳县野场胡中1 | 交流10kV | 1390300006647 | 191.44 | 黄区 |  | 052780838888
5787 | 沭阳县 | 李恒 | 曙红村 | 李恒供电所 | 10kV李高924线 | 沭阳县野场也中1 | 交流10kV | 1390300006648 | 0 | 红区 | 配变受限 | 052780838888
5788 | 沭阳县 | 李恒 | 西河村 | 李恒供电所 | 10kV李洪922线 | PMS_沭阳县西河殷庄1 | 交流10kV | 1390300006649 | 131.28 | 黄区 |  | 052780838888
5789 | 沭阳县 | 李恒 | 西河村 | 李恒供电所 | 10kV李洪922线 | PMS_沭阳县西河拐东1 | 交流10kV | 1390300006650 | 32.98 | 黄区 |  | 052780838888
5790 | 沭阳县 | 李恒 | 柴南村 | 李恒供电所 | 10kV李南145线 | PMS_沭阳县才南东湾1 | 交流10kV | 1390300006651 | 0 | 红区 | 馈线受限 | 052780838888
5791 | 沭阳县 | 李恒 | 柴北村 | 李恒供电所 | 10kV李江146线 | PMS_沭阳县才北马庄1 | 交流10kV | 1390300006652 | 0 | 红区 | 馈线受限 | 052780838888
5792 | 沭阳县 | 李恒 | 高元村 | 李恒供电所 | 10kV李高924线 | PMS_沭阳县高元高西1 | 交流10kV | 1390300006653 | 111.66 | 黄区 |  | 052780838888
5793 | 沭阳县 | 汤涧 | 双窑村 | 李恒供电所 | 10kV汤东914线 | PMS_沭阳县魏庄朱庄台片 | 交流10kV | 1390300006654 | 103.12 | 黄区 |  | 052780838888
5794 | 沭阳县 | 汤涧 | 藕池村 | 李恒供电所 | 10kV汤涧913线 | 沭阳县藕池堆南台片 | 交流10kV | 1390300006657 | 136.2 | 黄区 |  | 052780838888
5795 | 沭阳县 | 李恒 | 刘山村 | 李恒供电所 | 10kV李东915线 | PMS_沭阳县东山河南组1 | 交流10kV | 1390300006659 | 131.58 | 黄区 |  | 052780838888
5796 | 沭阳县 | 李恒 | 柴南村 | 李恒供电所 | 10kV李南145线 | PMS_沭阳县后陈东1 | 交流10kV | 1390300006660 | 0 | 红区 | 馈线受限 | 052780838888
5797 | 沭阳县 | 汤涧 | 顾洼村 | 李恒供电所 | 10kV汤顾925线 | 沭阳县顾洼顾东台片 | 交流10kV | 1390300006661 | 0 | 红区 | 配变受限 | 052780838888
5798 | 沭阳县 | 马厂 | 青春村 | 马厂供电所 | 10kV马丁125线 | PMS_沭阳县青春村部（2） | 交流10kV | 1390300006683 | 89.3 | 黄区 |  | 052780838888
5799 | 沭阳县 | 章集街道 | 章集村 | 章集供电所 | 10kV章湾912线 | PMS_沭阳县陈桥章大庄2#变 | 交流10kV | 1390100981327 | 104.84 | 黄区 |  | 052780838888
5800 | 沭阳县 | 桑墟 | 新顺河村 | 桑墟供电所 | 10kV桑条912线 | PMS_沭阳县桑墟干河新村2#变 | 交流10kV | 1390100997702 | 294.48 | 黄区 |  | 052780838888
5801 | 沭阳县 | 扎下 | 周沟村 | 龙庙供电所 | 10kV明庄1A4线 | PMS_沭阳县扎下镇周沟一二组南台 | 交流10kV | 3090101835648 | 88.66 | 黄区 |  | 052780838888
5802 | 沭阳县 | 桑墟 | 友谊河村 | 桑墟供电所 | 10kV桑胡932线 | PMS_沭阳县桑墟胡圩三四组2#变 | 交流10kV | 3090101836260 | 17.62 | 黄区 |  | 052780838888
5803 | 沭阳县 | 桑墟 | 刘寨村 | 桑墟供电所 | 10kV桑许936线 | 沭阳县桑墟刘寨1、3组2#变 | 交流10kV | 3090101836269 | 150.62 | 黄区 |  | 052780838888
5804 | 沭阳县 | 塘沟 | 周集居委会 | 塘沟供电所 | 10kV周街9D6线 | PMS_沭阳县周集街中1#台片 | 交流10kV | 3090102188533 | 46.1 | 黄区 |  | 052780838888
5805 | 沭阳县 | 新河 | 新河维新村 | 新河供电所 | 10kV颜河142线 | PMS_沭阳县维新北徐1#变 | 交流10kV | 3090102188853 | 5.58 | 黄区 |  | 052780838888
5806 | 沭阳县 | 马厂 | 青春村 | 马厂供电所 | 10kV沂民126线 | 沭阳县民主村陈吕庄 | 交流10kV | 1390300006684 | 178.295 | 黄区 |  | 052780838888
5807 | 沭阳县 | 韩山 | 顺河村 | 韩山供电所 | 10kV官工115线 | 沭阳县顺河 南变 | 交流10kV | 1390300006686 | 27.12 | 黄区 |  | 052780838888
5808 | 沭阳县 | 汤涧 | 郝圩村 | 李恒供电所 | 10kV汤范1JG线 | 沭阳县郝圩大庄台片 | 交流10kV | 1390300006688 | 191.48 | 黄区 |  | 052780838888
5809 | 沭阳县 | 钱集镇 | 钱集村 | 钱集供电所 | 10kV集钱912线 | 沭阳县钱集钱西复兴 | 交流10kV | 1390300006691 | 316.56 | 黄区 |  | 052780838888
5810 | 沭阳县 | 韩山 | 沂兴村 | 韩山供电所 | 10kV韩顺143线 | PMS_沭阳县沂兴 东变 | 交流10kV | 1390300006698 | 83.62 | 黄区 |  | 052780838888
5811 | 沭阳县 | 韩山 | 赵口村 | 韩山供电所 | 10kV韩顺143线 | PMS_沭阳县赵口七组变 | 交流10kV | 1390300006729 | 37.12 | 黄区 |  | 052780838888
5812 | 沭阳县 | 汤涧 | 张坦村 | 李恒供电所 | 10kV汤张1JH线 | PMS_沭阳县张坦大庄东台片 | 交流10kV | 1390300006730 | 39.66 | 黄区 |  | 052780838888
5813 | 沭阳县 | 韩山 | 赵口村 | 韩山供电所 | 10kV韩顺143线 | 沭阳县赵口洪圩变 | 交流10kV | 1390300006734 | 289.64 | 黄区 |  | 052780838888
5814 | 沭阳县 | 韩山 | 宋庄村 | 韩山供电所 | 10kV韩顺143线 | PMS_沭阳县宋庄 一组变 | 交流10kV | 1390300006737 | 97.16 | 黄区 |  | 052780838888
5815 | 沭阳县 | 钱集 | 西营村 | 钱集供电所 | 10kV钱东9D1线 | PMS_沭阳县钱集孙冲于槽 | 交流10kV | 1390300006738 | 151.3 | 黄区 |  | 052780838888
5816 | 沭阳县 | 韩山 | 宋庄村 | 韩山供电所 | 10kV韩顺143线 | PMS_沭阳县宋庄 六组变 | 交流10kV | 1390300006739 | 140.92 | 黄区 |  | 052780838888
5817 | 沭阳县 | 钱集 | 西营村 | 钱集供电所 | 10kV钱东9D1线 | PMS_沭阳县钱集孙冲周庄 | 交流10kV | 1390300006742 | 146.04 | 黄区 |  | 052780838888
5818 | 沭阳县 | 韩山 | 韩山居委会 | 韩山供电所 | 10kV韩工144线 | PMS_沭阳县农科二三组变 | 交流10kV | 1390300006743 | 278.4 | 黄区 |  | 052780838888
5819 | 沭阳县 | 汤涧 | 张坦村 | 李恒供电所 | 10kV汤张1JH线 | PMS_沭阳县张坦后陈台片 | 交流10kV | 1390300006744 | 0 | 红区 | 配变受限 | 052780838888
5820 | 沭阳县 | 十字 | 南汤圩居委会 | 十字供电所 | 10kV新东1FH线 | 沭阳县汤圩小学 | 交流10kV | 1390100981604 | 178.92 | 黄区 |  | 052780838888
5821 | 沭阳县 | 桑墟 | 舒窑村 | 桑墟供电所 | 10kV桑舒945线 | 沭阳县桑墟舒窑4组变 | 交流10kV | 1390100997711 | 228.4 | 黄区 |  | 052780838888
5822 | 沭阳县 | 桑墟 | 舒窑村 | 桑墟供电所 | 10kV桑舒945线 | 沭阳县桑墟舒窑6组变 | 交流10kV | 1390100997720 | 15.5 | 黄区 |  | 052780838888
5823 | 沭阳县 | 桑墟 | 舒窑村 | 桑墟供电所 | 10kV桑舒945线 | PMS_沭阳县桑墟舒窑9组变 | 交流10kV | 1390100997722 | 135.16 | 黄区 |  | 052780838888
5824 | 沭阳县 | 汤涧 | 两柴村 | 李恒供电所 | 10kV汤南926线 | 沭阳县秦庄村李庄台片 | 交流10kV | 3090101829424 | 3.84 | 黄区 |  | 052780838888
5825 | 沭阳县 | 韩山 | 刘徐村 | 韩山供电所 | 10kV韩朱133线 | PMS_沭阳县孤山村三号变 | 交流10kV | 3090101829476 | 0 | 红区 | 配变受限 | 052780838888
5826 | 沭阳县 | 华冲 | 仲林村 | 青伊湖供电所 | 10kV华农16F线 | PMS_沭阳县仲林村六九组变 | 交流10kV | 3090101829492 | 157.72 | 黄区 |  | 052780838888
5827 | 沭阳县 | 刘集 | 岗灯村 | 陇集供电所 | 10kV徐扬124线 | PMS_沭阳县刘集镇大沟腰庄台变 | 交流10kV | 3090101829511 | 96.88 | 黄区 |  | 052780838888
5828 | 沭阳县 | 刘集 | 大兴村 | 陇集供电所 | 10kV天铜125线 | 沭阳县刘集镇大兴东凌台变 | 交流10kV | 3090101829665 | 131.72 | 黄区 |  | 052780838888
5829 | 沭阳县 | 刘集 | 大兴村 | 陇集供电所 | 10kV天铜125线 | PMS_沭阳县刘集镇大兴村部台变 | 交流10kV | 3090101829667 | 12.74 | 黄区 |  | 052780838888
5830 | 沭阳县 | 刘集 | 郇河村 | 陇集供电所 | 10kV天铜125线 | PMS_沭阳县刘集镇郇河沟东台变 | 交流10kV | 3090101829716 | 76.88 | 黄区 |  | 052780838888
5831 | 沭阳县 | 刘集 | 榆树村 | 陇集供电所 | 10kV徐扬124线 | PMS_沭阳县刘集镇丁尚村部台变 | 交流10kV | 3090101829728 | 101.56 | 黄区 |  | 052780838888
5832 | 沭阳县 | 刘集 | 徐杨村 | 陇集供电所 | 10kV徐扬124线 | 沭阳县刘集镇岗灯南元台变 | 交流10kV | 3090101829739 | 32.92 | 黄区 |  | 052780838888
5833 | 沭阳县 | 桑墟 | 老庄村 | 桑墟供电所 | 10kV茆张934线 | 沭阳县老庄工业变 | 交流10kV | 3090101836528 | 164.24 | 黄区 |  | 052780838888
5834 | 沭阳县 | 悦来 | 枣林村 | 悦来供电所 | 10kV悦东113线 | PMS_沭阳县邵圩变 | 交流10kV | 3090101848631 | 26.54 | 黄区 |  | 052780838888
5835 | 沭阳县 | 钱集 | 钱集居 | 钱集供电所 | 10kV泰钱121线 | PMS_沭阳县钱集新区12#变 | 交流10kV | 3090102189162 | 304.48 | 黄区 |  | 052780838888
5836 | 沭阳县 | 韩山 | 吕庄村 | 韩山供电所 | 10kV韩工144线 | PMS_沭阳县吕庄 学校变 | 交流10kV | 1390300006745 | 109.16 | 黄区 |  | 052780838888
5837 | 沭阳县 | 钱集 | 西营村 | 钱集供电所 | 10kV东钱129线 | PMS_沭阳县钱集西营前王 | 交流10kV | 1390300006746 | 106.34 | 黄区 |  | 052780838888
5838 | 沭阳县 | 钱集 | 万庄村 | 钱集供电所 | 10kV东钱129线 | 沭阳县钱集万亩片街道东台片 | 交流10kV | 1390300006750 | 332.37 | 黄区 |  | 052780838888
5839 | 沭阳县 | 钱集 | 万庄村 | 钱集供电所 | 10kV东钱129线 | PMS_沭阳县钱集万庄刘庄 | 交流10kV | 1390300006768 | 0 | 红区 | 配变受限 | 052780838888
5840 | 沭阳县 | 钱集 | 万庄村 | 钱集供电所 | 10kV东钱129线 | PMS_沭阳县钱集万庄金庄 | 交流10kV | 1390300006769 | 152.12 | 黄区 |  | 052780838888
5841 | 沭阳县 | 钱集 | 大南村 | 钱集供电所 | 10kV东钱129线 | PMS_沭阳县钱集大南大南庄 | 交流10kV | 1390300006771 | 105.2 | 黄区 |  | 052780838888
5842 | 沭阳县 | 钱集 | 钱集居 | 钱集供电所 | 10kV塘钱911线 | PMS_沭阳县新桥太平西变 | 交流10kV | 1390300006774 | 148.24 | 黄区 |  | 052780838888
5843 | 沭阳县 | 钱集 | 新桥村 | 钱集供电所 | 10kV集钱912线 | PMS_沭阳县钱集程洼江庄 | 交流10kV | 1390300006777 | 120.92 | 黄区 |  | 052780838888
5844 | 沭阳县 | 钱集 | 西营村 | 钱集供电所 | 10kV钱东9D1线 | PMS_沭阳县钱集西营许庄北变 | 交流10kV | 1390300006785 | 138.66 | 黄区 |  | 052780838888
5845 | 沭阳县 | 钱集 | 钱集居 | 钱集供电所 | 10kV泰钱121线 | 沭阳县钱东村西 | 交流10kV | 1390300006790 | 47.4 | 黄区 |  | 052780838888
5846 | 沭阳县 | 汤涧 | 范场村 | 李恒供电所 | 10kV汤张1JH线 | 沭阳县徐王大王台片 | 交流10kV | 1390300006792 | 129.64 | 黄区 |  | 052780838888
5847 | 沭阳县 | 沂涛镇 | 二圩村 | 马厂供电所 | 10kV沂团133线 | PMS_沭阳县沂涛镇二圩集中居住区北变 | 交流10kV | 1390300006815 | 0 | 红区 | 馈线受限 | 052780838888
5848 | 沭阳县 | 华冲 | 杨柳村 | 青伊湖供电所 | 10kV农园16C线 | PMS_沭阳县杨柳村中变 | 交流10kV | 1390100985629 | 56.7 | 黄区 |  | 052780838888
5849 | 沭阳县 | 十字 | 周圩居委会 | 十字供电所 | 10kV周圩1F3线 | PMS_沭阳县周圩小区1#变 | 交流10kV | 1390100985733 | 0 | 红区 | 馈线受限 | 052780838888
5850 | 沭阳县 | 十字 | 周圩居委会 | 十字供电所 | 10kV周圩1F3线 | PMS_沭阳县周圩小区2#变 | 交流10kV | 1390100985734 | 0 | 红区 | 馈线受限 | 052780838888
5851 | 沭阳县 | 十字 | 周圩居委会 | 十字供电所 | 10kV周圩1F3线 | PMS_沭阳县周圩小区3#变 | 交流10kV | 1390100985735 | 0 | 红区 | 馈线受限 | 052780838888
5852 | 沭阳县 | 华冲 | 大尖村 | 青伊湖供电所 | 10kV华西169线 | 沭阳县大尖村东变 | 交流10kV | 1390100997769 | 149.24 | 黄区 |  | 052780838888
5853 | 沭阳县 | 悦来 | 枣林村 | 悦来供电所 | 10kV悦东113线 | PMS_沭阳县悦来镇早林村部东变 | 交流10kV | 1390100997771 | 64.08 | 黄区 |  | 052780838888
5854 | 沭阳县 | 扎下 | 沙巷村 | 龙庙供电所 | 10kV扎圩113线 | 沭阳县扎下镇王圩花地北台变 | 交流10kV | 1390100997779 | 136.5 | 黄区 |  | 052780838888
5855 | 沭阳县 | 刘集 | 徐杨村 | 陇集供电所 | 10kV徐扬124线 | PMS_沭阳县刘集镇徐杨刘庄台变 | 交流10kV | 3090101829765 | 57.74 | 黄区 |  | 052780838888
5856 | 沭阳县 | 刘集 | 榆树村 | 陇集供电所 | 10kV刘兴132线 | PMS_沭阳县刘集镇于树西庄变 | 交流10kV | 3090101829815 | 66.62 | 黄区 |  | 052780838888
5857 | 沭阳县 | 刘集 | 榆树村 | 陇集供电所 | 10kV刘兴132线 | 沭阳县刘集镇于树村部变 | 交流10kV | 3090101829817 | 53.2 | 黄区 |  | 052780838888
5858 | 沭阳县 | 张圩 | 张圩村 | 钱集供电所 | 10kV张街9E4线 | PMS_沭阳县东方花园南变 | 交流10kV | 3090101850837 | 191.1735 | 黄区 |  | 052780838888
5859 | 沭阳县 | 桑墟 | 友谊河村 | 桑墟供电所 | 10kV农场941线 | PMS_沭阳县桑墟许洪大庄南变 | 交流10kV | 3090101961476 | 144 | 黄区 |  | 052780838888
5860 | 沭阳县 | 桑墟 | 刘寨村 | 桑墟供电所 | 10kV桑刘915线 | 沭阳县桑墟刘寨南庄变 | 交流10kV | 3090101961478 | 265.04 | 黄区 |  | 052780838888
5861 | 沭阳县 | 桑墟 | 元兴村 | 桑墟供电所 | 10kV桑元946线 | 沭阳县桑墟元兴于庄2#变 | 交流10kV | 3090101961592 | 0.88 | 黄区 |  | 052780838888
5862 | 沭阳县 | 华冲 | 华冲社区 | 青伊湖供电所 | 10kV农区16D线 | 沭阳县华冲镇米厂变 | 交流10kV | 3090102192052 | 80.88 | 黄区 |  | 052780838888
5863 | 沭阳县 | 华冲 | 大尖村 | 青伊湖供电所 | 10kV华西169线 | PMS_沭阳县华冲镇大尖村王圩路南变 | 交流10kV | 3090102192055 | 134.16 | 黄区 |  | 052780838888
5864 | 沭阳县 | 十字 | 学宜居委会 | 十字供电所 | 10kV周圩1F3线 | PMS_学宜潘徐2#变 | 交流10kV | 3090102192099 | 0 | 红区 | 馈线受限 | 052780838888
5865 | 沭阳县 | 张圩 | 徐码村 | 钱集供电所 | 10kV张塘9A3线 | 沭阳县六塘孙庄变 | 交流10kV | 3090102192115 | 0 | 红区 | 配变受限 | 052780838888
5866 | 沭阳县 | 张圩 | 引河村 | 钱集供电所 | 10kV张工9A2线 | 沭阳县引河葛庄变 | 交流10kV | 3090102192117 | 63.04 | 黄区 |  | 052780838888
5867 | 沭阳县 | 马厂 | 杨桥村 | 马厂供电所 | 10kV厂西123线 | PMS_沭阳县大徐庄（2） | 交流10kV | 1390300006817 | 105.44 | 黄区 |  | 052780838888
5868 | 沭阳县 | 韩山 | 桔元村 | 韩山供电所 | 10kV韩桔134线 | PMS_沭阳县桔元村南变 | 交流10kV | 1390300006818 | 248.32 | 黄区 |  | 052780838888
5869 | 沭阳县 | 汤涧 | 范场村 | 李恒供电所 | 10kV汤张1JH线 | 沭阳县徐王徐湾台片 | 交流10kV | 1390300006822 | 128.72 | 黄区 |  | 052780838888
5870 | 沭阳县 | 沂涛 | 二圩村 | 马厂供电所 | 10kV沂团133线 | 二圩集中居住区东变 | 交流10kV | 1390300006825 | 0 | 红区 | 馈线受限 | 052780838888
5871 | 沭阳县 | 汤涧 | 张坦村 | 李恒供电所 | 10kV汤张1JH线 | 沭阳县房龙组台片 | 交流10kV | 1390300006826 | 44.04 | 黄区 |  | 052780838888
5872 | 沭阳县 | 马厂 | 杨桥村 | 马厂供电所 | 10kV厂西123线 | PMS_沭阳县陈万庄（2） | 交流10kV | 1390300006830 | 103.04 | 黄区 |  | 052780838888
5873 | 沭阳县 | 李恒 | 刘山村 | 李恒供电所 | 10kV李东915线 | PMS_沭阳县刘山刘北1 | 交流10kV | 1390300006831 | 106.24 | 黄区 |  | 052780838888
5874 | 沭阳县 | 汤涧 | 张坦村 | 李恒供电所 | 10kV汤张1JH线 | PMS_沭阳县房龙前任台片 | 交流10kV | 1390300006833 | 135.16 | 黄区 |  | 052780838888
5875 | 沭阳县 | 沂涛镇 | 太平村 | 马厂供电所 | 10kV沂平142线 | 学士路北2#变 | 交流10kV | 1390300006837 | 0 | 红区 | 馈线受限 | 052780838888
5876 | 沭阳县 | 马厂 | 司庄村 | 马厂供电所 | 10kV沂潘116线 | PMS_沭阳县东南庄（2） | 交流10kV | 1390300006839 | 55.8 | 黄区 |  | 052780838888
5877 | 沭阳县 | 沂涛 | 三杰村 | 马厂供电所 | 10kV沂杰143线 | 钱圩租地北变 | 交流10kV | 1390300006874 | 0 | 红区 | 馈线受限 | 052780838888
5878 | 沭阳县 | 沂涛 | 二圩村 | 马厂供电所 | 10kV沂涛131线 | PMS_六顶小垛变 | 交流10kV | 1390300006875 | 0 | 红区 | 馈线受限 | 052780838888
5879 | 沭阳县 | 沂涛镇 | 太平村 | 马厂供电所 | 10kV沂平142线 | PMS_东方小区南变 | 交流10kV | 1390300006876 | 0 | 红区 | 馈线受限 | 052780838888
5880 | 沭阳县 | 汤涧 | 三黄村 | 李恒供电所 | 10kV汤南926线 | PMS_沭阳县新周西周台片 | 交流10kV | 1390300006878 | 91.92 | 黄区 |  | 052780838888
5881 | 沭阳县 | 沂涛镇 | 太平村 | 马厂供电所 | 10kV沂平142线 | 沭阳县东方小区北变 | 交流10kV | 1390300006879 | 0 | 红区 | 馈线受限 | 052780838888
5882 | 沭阳县 | 沂涛镇 | 太平村 | 马厂供电所 | 10kV沂平142线 | 崇涛家园北变 | 交流10kV | 1390300006880 | 0 | 红区 | 馈线受限 | 052780838888
5883 | 沭阳县 | 马厂 | 金墩村 | 马厂供电所 | 10kV福盛122线 | 沭阳县金灯村部（2） | 交流10kV | 1390300006881 | 162.085 | 黄区 |  | 052780838888
5884 | 沭阳县 | 青伊湖 | 槽坊村 | 青伊湖供电所 | 10kV青湖912线 | PMS_沭阳县槽坊六组东变 | 交流10kV | 1390100997859 | 90.72 | 黄区 |  | 052780838888
5885 | 沭阳县 | 潼阳 | 潼南村左圩组 | 潼阳供电所 | 10kV潼南123线 | 沭阳县左圩张庄 | 交流10kV | 3090101830112 | 24.96 | 黄区 |  | 052780838888
5886 | 沭阳县 | 刘集 | 小圩村 | 陇集供电所 | 10kV九度142线 | PMS_沭阳县刘集镇小圩西吕台变 | 交流10kV | 3090101830137 | 132.88 | 黄区 |  | 052780838888
5887 | 沭阳县 | 胡集 | 农科居委会 | 十字供电所 | 10kV胡南194线 | PMS_沭阳县农科前周台片 | 交流10kV | 3090101830145 | 29.04 | 黄区 |  | 052780838888
5888 | 沭阳县 | 胡集 | 胡西居委会 | 十字供电所 | 10kV钱泰178线 | PMS_沭阳县黄庄村部 | 交流10kV | 3090101830174 | 256.4 | 黄区 |  | 052780838888
5889 | 沭阳县 | 龙庙 | 仲湾村 | 龙庙供电所 | 10kV龙湾116线 | PMS_沭阳县仲湾路北变 | 交流10kV | 3090101830182 | 305.24 | 黄区 |  | 052780838888
5890 | 沭阳县 | 桑墟 | 新顺河村 | 桑墟供电所 | 10kV桑条912线 | PMS_沭阳县桑墟干河村部3#变 | 交流10kV | 3090101830199 | 0 | 红区 | 配变受限 | 052780838888
5891 | 沭阳县 | 桑墟 | 老庄村 | 桑墟供电所 | 10kV茆张934线 | PMS_沭阳县桑墟老庄5、6组2#变 | 交流10kV | 3090101851046 | 96.12 | 黄区 |  | 052780838888
5892 | 沭阳县 | 高墟 | 河北村 | 高墟供电所 | 10kV湖街1R11线 | PMS_沭阳县河北集中居住区变 | 交流10kV | 3090102192237 | 26.586 | 黄区 |  | 052780838888
5893 | 沭阳县 | 贤官 | 驻丘村 | 贤官供电所 | 10kV贤万1C6线 | PMS_刘庄6组变 | 交流10kV | 3090102192668 | 105.34 | 黄区 |  | 052780838888
5894 | 沭阳县 | 十字 | 蒲荡居委会 | 十字供电所 | 10kV育红1F9线 | PMS_沭阳县蒲荡四五组2#变 | 交流10kV | 1390300006888 | 139.04 | 黄区 |  | 052780838888
5895 | 沭阳县 | 汤涧 | 汤南村 | 李恒供电所 | 10kV汤南926线 | PMS_沭阳县汤南沈庄台片 | 交流10kV | 1390300006890 | 110.5 | 黄区 |  | 052780838888
5896 | 沭阳县 | 悦来 | 华新村 | 悦来供电所 | 10kV悦华118线 | PMS_沭阳县悦来镇农科张庄变 | 交流10kV | 1390300006925 | 115.16 | 黄区 |  | 052780838888
5897 | 沭阳县 | 汤涧 | 两柴村 | 李恒供电所 | 10kV汤南926线 | PMS_沭阳县王口孙庄台片 | 交流10kV | 1390300006926 | 137.34 | 黄区 |  | 052780838888
5898 | 沭阳县 | 悦来 | 悦来居委会 | 悦来供电所 | 10kV悦湖117线 | PMS_沭阳县悦来镇佳苑东变 | 交流10kV | 1390300006935 | 154.08 | 黄区 |  | 052780838888
5899 | 沭阳县 | 汤涧 | 张坦村 | 李恒供电所 | 10kV汤张1JH线 | PMS_沭阳县张坦黄庄台片 | 交流10kV | 1390300006937 | 47.16 | 黄区 |  | 052780838888
5900 | 沭阳县 | 悦来 | 上岭村 | 悦来供电所 | 10kV悦双114线 | PMS_沭阳县悦来镇上岭后门变 | 交流10kV | 1390300006981 | 0 | 红区 | 配变受限 | 052780838888
5901 | 沭阳县 | 桑墟 | 舒窑村 | 桑墟供电所 | 10kV桑舒945线 | 沭阳县桑墟舒窑卢窑2组2#变 | 交流10kV | 1390300006982 | 121.12 | 黄区 |  | 052780838888
5902 | 沭阳县 | 马厂 | 古南村 | 马厂供电所 | 10kV沂马123线 | PMS_沭阳县古南（2） | 交流10kV | 1390300006991 | 127.76 | 黄区 |  | 052780838888
5903 | 沭阳县 | 马厂 | 古南村 | 马厂供电所 | 10kV沂马123线 | PMS_沭阳县张费（2） | 交流10kV | 1390300006993 | 118.72 | 黄区 |  | 052780838888
5904 | 沭阳县 | 万匹 | 丁蒋村 | 贤官供电所 | 10kV万匹168线 | PMS_沭阳县丁圩东北变 | 交流10kV | 1390100987019 | 139.58 | 黄区 |  | 052780838888
5905 | 沭阳县 | 华冲 | 汤庄村 | 青伊湖供电所 | 10kV农区16D线 | PMS_沭阳县华冲镇河埃西2#变 | 交流10kV | 1390100987035 | 122.62 | 黄区 |  | 052780838888
5906 | 沭阳县 | 华冲 | 华冲社区 | 青伊湖供电所 | 10kV农区16D线 | 沭阳县华冲宾馆变 | 交流10kV | 3090101830241 | 273.48 | 黄区 |  | 052780838888
5907 | 沭阳县 | 胡集 | 黄庄居委会 | 十字供电所 | 10kV胡南194线 | 沭阳县德胜吴庄台片 | 交流10kV | 3090101830287 | 220.32 | 黄区 |  | 052780838888
5908 | 沭阳县 | 胡集 | 胡西居委会 | 十字供电所 | 10kV胡南194线 | 沭阳县胡南金庄台片 | 交流10kV | 3090101830291 | 117.84 | 黄区 |  | 052780838888
5909 | 沭阳县 | 刘集 | 桥南村 | 陇集供电所 | 10kV育民113线 | 沭阳县刘集镇桥南徐庄变 | 交流10kV | 3090101830317 | 44.7 | 黄区 |  | 052780838888
5910 | 沭阳县 | 刘集 | 岗灯村 | 陇集供电所 | 10kV徐扬124线 | PMS_沭阳县刘集镇张庄刘庄台变 | 交流10kV | 3090101830320 | 102.44 | 黄区 |  | 052780838888
5911 | 沭阳县 | 十字 | 代圩居委会 | 十字供电所 | 10kV育红1F9线 | 沭阳县代圩陈庙2#变 | 交流10kV | 3090101872604 | 120.88 | 黄区 |  | 052780838888
5912 | 沭阳县 | 十字 | 学宜居委会 | 十字供电所 | 10kV周圩1F3线 | PMS_沭阳县学宜小徐庄2#变 | 交流10kV | 3090102352611 | 0 | 红区 | 馈线受限 | 052780838888
5913 | 沭阳县 | 十字 | 周圩居委会 | 十字供电所 | 10kV周圩1F3线 | PMS_沭阳县周圩后园2#变 | 交流10kV | 3090102348691 | 0 | 红区 | 馈线受限 | 052780838888
5914 | 沭阳县 | 青伊湖 | 赵集村 | 青伊湖供电所 | 10kV青姚115线 | PMS_沭阳县赵集河南东变 | 交流10kV | 3090102980960 | 285.92 | 黄区 |  | 052780838888
5915 | 沭阳县 | 塘沟 | 塘东村 | 塘沟供电所 | 10kV塘雷9E3线 | PMS_沭阳县塘沟镇街道二十一号台片 | 交流10kV | 3090102409673 | 298.6 | 黄区 |  | 052780838888
5916 | 沭阳县 | 塘沟 | 条河元村 | 塘沟供电所 | 10kV塘王9E2线 | PMS_沭阳县条河元村条北配变 | 交流10kV | 3090102322719 | 96.16 | 黄区 |  | 052780838888
5917 | 沭阳县 | 沂涛 | 沈及村 | 马厂供电所 | 10kV沂沈132线 | PMS_沈集祝恒山西变 | 交流10kV | 3090102409685 | 0 | 红区 | 馈线受限 | 052780838888
5918 | 沭阳县 | 塘沟 | 塘西村 | 塘沟供电所 | 10kV塘西9B2线 | 沭阳县瑞塘路南小区东1#变 | 交流10kV | 3090102323656 | 310.4 | 黄区 |  | 052780838888
5919 | 沭阳县 | 潼阳 | 阴平居委会 | 潼阳供电所 | 10kV潼阳112线 | 沭阳县潼阳水利站东公变 | 交流10kV | 3205242105063947 | 286 | 黄区 |  | 052780838888
5920 | 沭阳县 | 马厂 | 王竹元村 | 马厂供电所 | 10kV马丁125线 | PMS_沭阳县王竹元村部东 | 交流10kV | 3090102987734 | 216.657 | 黄区 |  | 052780838888
5921 | 沭阳县 | 章集街道 | 店南村 | 章集供电所 | 10kV店西922线 | 沭阳县东小店郇元圩里2#台变 | 交流10kV | 3090102484786 | 138.72 | 黄区 |  | 052780838888
5922 | 沭阳县 | 官墩 | 南庄村 | 韩山供电所 | 10kV官工115线 | PMS_沭阳县南庄村街东变 | 交流10kV | 3090102622882 | 9.72 | 黄区 |  | 052780838888
5923 | 沭阳县 | 青伊湖 | 赵集村 | 青伊湖供电所 | 10kV青赵125线 | PMS_沭阳县青伊湖农场赵集街道东3#变 | 交流10kV | 3090103022048 | 268 | 黄区 |  | 052780838888
5924 | 沭阳县 | 青伊湖 | 姚沟村 | 青伊湖供电所 | 10kV青姚115线 | PMS_沭阳县姚沟桥头东变 | 交流10kV | 3090102400350 | 17.96 | 黄区 |  | 052780838888
5925 | 沭阳县 | 扎下 | 冯徐村 | 龙庙供电所 | 10kV冯徐1B3线 | 沭阳县冯徐一二组3#公变 | 交流10kV | 3090102400351 | 69.22 | 黄区 |  | 052780838888
5926 | 沭阳县 | 桑墟 | 刘寨村 | 桑墟供电所 | 10kV桑许936线 | PMS_沭阳县桑墟刘寨一三组 | 交流10kV | 3090103028047 | 295.84 | 黄区 |  | 052780838888
5927 | 沭阳县 | 青伊湖 | 滥洪社区 | 青伊湖供电所 | 10kV青盛913线 | 沭阳县青伊湖公园北变 | 交流10kV | 3209232805111736 | 37.34 | 黄区 |  | 052780838888
5928 | 沭阳县 | 沂涛 | 崔庄村 | 马厂供电所 | 10kV沂区141线 | 小周庄南变 | 交流10kV | 3208231105147494 | 0 | 红区 | 馈线受限 | 052780838888
5929 | 沭阳县 | 西圩 | 曹口村 | 吴集供电所 | 10kV西铭131线 | PMS_沭阳县富康花园小区变 | 交流10kV | 3090103010043 | 4.38 | 黄区 |  | 052780838888
5930 | 沭阳县 | 青伊湖 | 滥洪社区 | 青伊湖供电所 | 10kV青荣126线 | PMS_沭阳县小园北2号变 | 交流10kV | 3090102400357 | 41.5 | 黄区 |  | 052780838888
5931 | 沭阳县 | 青伊湖 | 湖湾村 | 青伊湖供电所 | 10kV青湖912线 | PMS_沭阳县青伊湖湖湾六组北变 | 交流10kV | 3090102400362 | 126.12 | 黄区 |  | 052780838888
5932 | 沭阳县 | 青伊湖 | 槽坊村 | 青伊湖供电所 | 10kV青湖912线 | PMS_沭阳县槽坊四五组南变 | 交流10kV | 3090102400334 | 99.66 | 黄区 |  | 052780838888
5933 | 沭阳县 | 青伊湖镇 | 高庄村 | 青伊湖供电所 | 10kV青姚115线 | 沭阳县青伊湖高庄东北2#变 | 交流10kV | 3205252005013394 | 185.84 | 黄区 |  | 052780838888
5934 | 沭阳县 | 塘沟 | 周集居委会 | 塘沟供电所 | 10kV周集9E1线 | PMS_沭阳县街道7#变西台片 | 交流10kV | 3090102452736 | 41.5 | 黄区 |  | 052780838888
5935 | 沭阳县 | 汤涧 | 藕池村 | 李恒供电所 | 10kV汤东914线 | 沭阳县藕池堆北新增台片 | 交流10kV | 3090102450534 | 46.76 | 黄区 |  | 052780838888
5936 | 沭阳县 | 万匹 | 汤圩村 | 贤官供电所 | 10kV汪刘16G线 | 沭阳县葛吕中2#变 | 交流10kV | 3090102451498 | 56.08 | 黄区 |  | 052780838888
5937 | 沭阳县 | 贤官 | 赵集村 | 贤官供电所 | 10kV贤赵1CJ线 | PMS_沭阳县赵集马圩3组变 | 交流10kV | 3090102869642 | 185.84 | 黄区 |  | 052780838888
5938 | 沭阳县 | 青伊湖 | 湖湾村 | 青伊湖供电所 | 10kV青湖912线 | PMS_沭阳县青伊湖湖湾村二七组北变 | 交流10kV | 3090102400339 | 132.22 | 黄区 |  | 052780838888
5939 | 沭阳县 | 钱集 | 西营村 | 钱集供电所 | 10kV东钱129线 | 沭阳县西营孙庄北台片 | 交流10kV | 3090102436545 | 119.78 | 黄区 |  | 052780838888
5940 | 沭阳县 | 青伊湖 | 高庄村 | 青伊湖供电所 | 10kV青姚115线 | PMS_沭阳县高庄六组西变 | 交流10kV | 3090102400338 | 42.84 | 黄区 |  | 052780838888
5941 | 沭阳县 | 塘沟 | 胡庄村 | 塘沟供电所 | 10kV周东9D5线 | PMS_沭阳县胡庄3、4组南台片 | 交流10kV | 3090102452741 | 246.1095 | 黄区 |  | 052780838888
5942 | 沭阳县 | 青伊湖 | 王场村 | 青伊湖供电所 | 10kV青马122线 | 沭阳县青伊湖王场三组东南变 | 交流10kV | 3090102400369 | 258.12 | 黄区 |  | 052780838888
5943 | 沭阳县 | 扎下 | 分水村 | 龙庙供电所 | 10kV扎分1A9线 | 沭阳县分水六七组3#变 | 交流10kV | 1390300002966 | 16.92 | 黄区 |  | 052780838888
5944 | 沭阳县 | 新河 | 新河维新村 | 新河供电所 | 10kV颜河142线 | 沭阳县维新东徐1#变 | 交流10kV | 3208242105001109 | 272.92 | 黄区 |  | 052780838888
5945 | 沭阳县 | 华冲 | 经堂村 | 青伊湖供电所 | 10kV华经16B线 | 沭阳县华冲经堂北2号变 | 交流10kV | 3203251405111766 | 219 | 黄区 |  | 052780838888
5946 | 沭阳县 | 华冲 | 经堂村 | 青伊湖供电所 | 10kV华经16B线 | PMS_沭阳县经堂村部西变 | 交流10kV | 3090102400318 | 105.46 | 黄区 |  | 052780838888
5947 | 沭阳县 | 华冲 | 大尖村 | 青伊湖供电所 | 10kV华西169线 | PMS_沭阳县华冲镇大尖村南新变 | 交流10kV | 3090102371431 | 109.94 | 黄区 |  | 052780838888
5948 | 沭阳县 | 沂涛镇 | 太平村 | 马厂供电所 | 10kV沂平142线 | PMS_沭阳县沂涛崔楼小区中变 | 交流10kV | 3090103004620 | 0 | 红区 | 馈线受限 | 052780838888
5949 | 沭阳县 | 桑墟 | 友谊河村 | 桑墟供电所 | 10kV桑胡932线 | PMS_沭阳县桑墟胡圩后堆东变 | 交流10kV | 3090102400314 | 1.78 | 黄区 |  | 052780838888
5950 | 沭阳县 | 胡集 | 新集村 | 十字供电所 | 10kV胡西181线 | 沭阳县胡集新集淮东2#变 | 交流10kV | 3090103024113 | 0 | 红区 | 馈线受限 | 052780838888
5951 | 沭阳县 | 扎下 | 冯徐村 | 龙庙供电所 | 10kV冯徐1B3线 | 沭阳县冯徐三组2#变 | 交流10kV | 3203232005020776 | 222.88 | 黄区 |  | 052780838888
5952 | 沭阳县 | 华冲 | 汤庄村 | 青伊湖供电所 | 10kV农区16D线 | PMS_沭阳县华冲镇汤庄村西南变 | 交流10kV | 3090102371442 | 97.22 | 黄区 |  | 052780838888
5953 | 沭阳县 | 张圩乡 | 陈圩村委会 | 钱集供电所 | 10kV钱陈111线 | 沭阳县义西大庄变 | 交流10kV | 3090102372481 | 0 | 红区 | 配变受限 | 052780838888
5954 | 沭阳县 | 章集街道 | 章集村 | 章集供电所 | 10kV章大9A5线 | 沭阳县钮湾沈任配变 | 交流10kV | 3210222105009506 | 176.6 | 黄区 |  | 052780838888
5955 | 沭阳县 | 悦来 | 悦来居委会 | 悦来供电所 | 10kV南悦177线 | PMS_沭阳县悦来镇彭湖前贾北台片 | 交流10kV | 3090102409683 | 56.12 | 黄区 |  | 052780838888
5956 | 沭阳县 | 章集街道 | 小穆庄居委会 | 章集供电所 | 10kV章八921线 | PMS_沭阳县梨元路南小区变 | 交流10kV | 3090102315247 | 299.6 | 黄区 |  | 052780838888
5957 | 沭阳县 | 西圩 | 中陈村 | 吴集供电所 | 10kV西区1R22线 | 沭阳县将军路2号变 | 交流10kV | 3090102400782 | 320 | 黄区 |  | 052780838888
5958 | 沭阳县 | 钱集镇 | 水庄村 | 钱集供电所 | 10kV张塘9A3线 | 沭阳县张圩老严荡蔬菜基地 | 交流10kV | 3090102392569 | 70.44 | 黄区 |  | 052780838888
5959 | 沭阳县 | 新河 | 新河维新村 | 新河供电所 | 10kV颜河142线 | 沭阳县维新张庄1#变 | 交流10kV | 3209232005013439 | 248.08 | 黄区 |  | 052780838888
5960 | 沭阳县 | 西圩 | 西圩村 | 吴集供电所 | 10kV西街1R21线 | 沭阳县西圩北京路5#变 | 交流10kV | 3206240305004074 | 107.12 | 黄区 |  | 052780838888
5961 | 沭阳县 | 塘沟 | 谢河村 | 塘沟供电所 | 10kV周工9A1线 | PMS_沭阳县东南庄西台片 | 交流10kV | 3090102450009 | 204.12 | 黄区 |  | 052780838888
5962 | 沭阳县 | 悦来 | 枣林村 | 悦来供电所 | 10kV悦东113线 | PMS_沭阳县悦来镇枣林胡庄南变 | 交流10kV | 3090102400730 | 20.14 | 黄区 |  | 052780838888
5963 | 沭阳县 | 万匹 | 银杏村 | 贤官供电所 | 10kV蔡庄1C8线 | PMS_沭阳县杨庄工业区西变 | 交流10kV | 3090102451491 | 110.46 | 黄区 |  | 052780838888
5964 | 沭阳县 | 张圩 | 张圩村 | 钱集供电所 | 10kV钱陈111线 | PMS_沭阳县义西轨连北变 | 交流10kV | 3090102372480 | 0 | 红区 | 配变受限 | 052780838888
5965 | 沭阳县 | 扎下 | 卢巷村 | 龙庙供电所 | 10kV扎王1B9线 | PMS_沭阳县卢巷六七组2#公变 | 交流10kV | 3090102400743 | 0 | 红区 | 配变受限 | 052780838888
5966 | 沭阳县 | 颜集 | 颜集镇颜集居委会 | 新河供电所 | 10kV颜工I113线 | 沭阳县颜集镇前圩7台变 | 交流10kV | 3208251205259918 | 73.24 | 黄区 |  | 052780838888
5967 | 沭阳县 | 悦来 | 上庄村 | 悦来供电所 | 10kV悦东113线 | 沭阳县悦来上庄5组台片 | 交流10kV | 3090102400759 | 183.76 | 黄区 |  | 052780838888
5968 | 沭阳县 | 庙头 | 明庄村 | 龙庙供电所 | 10kV扎庙1B8线 | PMS_沭阳县明庄六组3#公变 | 交流10kV | 3090102400760 | 109.96 | 黄区 |  | 052780838888
5969 | 沭阳县 | 李恒 | 徐庙村 | 李恒供电所 | 10kV李徐933线 | 徐庙小区公变 | 交流10kV | 3090102400755 | 134 | 黄区 |  | 052780838888
5970 | 沭阳县 | 西圩 | 前庄村 | 吴集供电所 | 10kV西前1R23线 | PMS_沭阳县前车东南变 | 交流10kV | 3090102390834 | 53.28 | 黄区 |  | 052780838888
5971 | 沭阳县 | 张圩 | 张圩村 | 钱集供电所 | 10kV张街9E4线 | PMS_沭阳县东营街西南变 | 交流10kV | 3090102372478 | 133 | 黄区 |  | 052780838888
5972 | 沭阳县 | 胡集 | 胡集居委会 | 十字供电所 | 10kV胡集183线 | PMS_沭阳县胡集医院西变 | 交流10kV | 3090102557199 | 244.76 | 黄区 |  | 052780838888
5973 | 沭阳县 | 章集街道 | 大沈庄村 | 章集供电所 | 10kV章武913线 | PMS_沭阳县大沈庄涧南变 | 交流10kV | 3090102557200 | 66.88 | 黄区 |  | 052780838888
5974 | 沭阳县 | 李恒 | 竹湖村 | 李恒供电所 | 10kV李东915线 | 沭阳县李恒仲庄北变 | 交流10kV | 3204250705084664 | 46.38 | 黄区 |  | 052780838888
5975 | 沭阳县 | 胡集 | 刘河居委会 | 十字供电所 | 10kV胡园191线 | PMS_沭阳县胡集刘庄小区6#台片 | 交流10kV | 3090102400697 | 0 | 红区 | 配变受限 | 052780838888
5976 | 沭阳县 | 章集街道 | 葛刘村 | 章集供电所 | 10kV章集1J8线 | 沭阳县章集街里2#变 | 交流10kV | 3090102327703 | 48.4 | 黄区 |  | 052780838888
5977 | 沭阳县 | 张圩 | 水庄村 | 钱集供电所 | 10kV张工9A2线 | 沭阳县水庄前水南变 | 交流10kV | 3090102450998 | 15.44 | 黄区 |  | 052780838888
5978 | 沭阳县 | 扎下 | 卢巷村 | 龙庙供电所 | 10kV扎王1B9线 | PMS_沭阳县卢巷十组2#公变 | 交流10kV | 3090102400727 | 290.88 | 黄区 |  | 052780838888
5979 | 沭阳县 | 悦来 | 肖湖村 | 悦来供电所 | 10kV悦来114线 | PMS_沭阳县悦来镇肖湖肖圩东台片 | 交流10kV | 3090102359963 | 75.74 | 黄区 |  | 052780838888
5980 | 沭阳县 | 悦来 | 叶新庄村 | 悦来供电所 | 10kV悦东113线 | 沭阳县悦来镇新庄包庄南变 | 交流10kV | 3090102400747 | 12.62 | 黄区 |  | 052780838888
5981 | 沭阳县 | 钱集 | 万庄村 | 钱集供电所 | 10kV东钱129线 | PMS_沭阳县钱集万庄葛元2#台变 | 交流10kV | 3090102372467 | 83.94 | 黄区 |  | 052780838888
5982 | 沭阳县 | 青伊湖 | 后乡村 | 青伊湖供电所 | 10kV青利121线 | PMS_沭阳县后乡陈庄南变 | 交流10kV | 3090102400383 | 58.3 | 黄区 |  | 052780838888
5983 | 沭阳县 | 青伊湖 | 湖湾村 | 青伊湖供电所 | 10kV青湖912线 | PMS_沭阳县青伊湖于岭村二、三组变 | 交流10kV | 3090102400384 | 131.88 | 黄区 |  | 052780838888
5984 | 沭阳县 | 青伊湖 | 戚庄村 | 青伊湖供电所 | 10kV青街116线 | PMS_沭阳县戚庄路北变 | 交流10kV | 3090102400385 | 152.88 | 黄区 |  | 052780838888
5985 | 沭阳县 | 章集街道 | 王圩村 | 章集供电所 | 10kV店仓926线 | 沭阳县东小店子种站南台片 | 交流10kV | 3090102596611 | 0 | 红区 | 馈线受限 | 052780838888
5986 | 沭阳县 | 张圩 | 东营村 | 钱集供电所 | 10kV张街9E4线 | PMS_沭阳县园区公寓小区2#变 | 交流10kV | 3090102754918 | 124 | 黄区 |  | 052780838888
5987 | 沭阳县 | 华冲 | 杨柳村 | 青伊湖供电所 | 10kV农园16C线 | 沭阳县华冲镇杨柳村中南变 | 交流10kV | 3090102371462 | 122.44 | 黄区 |  | 052780838888
5988 | 沭阳县 | 钱集 | 钱集居 | 钱集供电所 | 10kV塘钱911线 | PMS_沭阳县沿粮变 | 交流10kV | 3090102754938 | 141.2 | 黄区 |  | 052780838888
5989 | 沭阳县 | 刘集 | 槐树村 | 陇集供电所 | 10kV刘兴132线 | PMS_沭阳县刘集镇槐树村部南变 | 交流10kV | 3090102400771 | 0 | 红区 | 配变受限 | 052780838888
5990 | 沭阳县 | 刘集 | 大兴村 | 陇集供电所 | 10kV天铜125线 | 沭阳县刘集镇大兴张东南变 | 交流10kV | 3090102400785 | 13.88 | 黄区 |  | 052780838888
5991 | 沭阳县 | 扎下 | 丁庙村 | 龙庙供电所 | 10kV扎胡111线 | PMS_沭阳县农科西南台2#变 | 交流10kV | 3090102400609 | 140.62 | 黄区 |  | 052780838888
5992 | 沭阳县 | 沭城街道 | 长安社区 | 沭阳县供电公司 | 10kV金城944线 | PMS_金地鑫城配电室1#干变 | 交流10kV | 3090102492821 | 0 | 红区 | 馈线受限 | 052780838888
5993 | 沭阳县 | 沭城街道 | 长安社区 | 沭阳县供电公司 | 10kV金城944线 | PMS_金地鑫城配电室2#干变 | 交流10kV | 3090102492822 | 0 | 红区 | 馈线受限 | 052780838888
5994 | 沭阳县 | 悦来 | 大方村 | 悦来供电所 | 10kV悦方113线 | PMS_沭阳县大方平西台片 | 交流10kV | 3090102400620 | 0 | 红区 | 配变受限 | 052780838888
5995 | 沭阳县 | 刘集 | 大兴村 | 陇集供电所 | 10kV天铜125线 | PMS_大兴三瓦南变 | 交流10kV | 3090102400786 | 92.66 | 黄区 |  | 052780838888
5996 | 沭阳县 | 龙庙 | 西厅村 | 龙庙供电所 | 10kV龙厅113线 | PMS_沭阳县东厅村部3#变 | 交流10kV | 3090102400632 | 103.26 | 黄区 |  | 052780838888
5997 | 沭阳县 | 张圩 | 水庄村 | 钱集供电所 | 10kV张塘9A3线 | PMS_沭阳县纪荡街道2#变 | 交流10kV | 3090102371569 | 0 | 红区 | 配变受限 | 052780838888
5998 | 沭阳县 | 李恒 | 高元村 | 李恒供电所 | 10kV李街911线 | PMS_大黄张庄东变 | 交流10kV | 3090102400776 | 144.96 | 黄区 |  | 052780838888
5999 | 沭阳县 | 龙庙 | 聂湾村 | 龙庙供电所 | 10kV龙街112线 | 沭阳县聂湾李庄2#变 | 交流10kV | 3090102430374 | 288.96 | 黄区 |  | 052780838888
6000 | 沭阳县 | 十字 | 大沈庄村 | 章集供电所 | 10kV章武913线 | PMS_沭阳县大沈庄毛庄配变 | 交流10kV | 3090102400783 | 125.28 | 黄区 |  | 052780838888
6001 | 沭阳县 | 新河 | 埝头村 | 新河供电所 | 10kV扎庙1B8线 | PMS_沭阳县埝头昌庄1#变 | 交流10kV | 3090102400642 | 67.5 | 黄区 |  | 052780838888
6002 | 沭阳县 | 贤官 | 汤圩村 | 贤官供电所 | 10kV汪刘16G线 | 沭阳县汤圩七八组变 | 交流10kV | 3090102452943 | 69.42 | 黄区 |  | 052780838888
6003 | 沭阳县 | 李恒 | 柴南村 | 李恒供电所 | 10kV李南145线 | PMS_张红赵庄西变 | 交流10kV | 3090102400626 | 0 | 红区 | 馈线受限 | 052780838888
6004 | 沭阳县 | 悦来 | 悦来居委会 | 悦来供电所 | 10kV悦方113线 | PMS_沭阳县悦西冯塘变 | 交流10kV | 3090102350971 | 53.03 | 黄区 |  | 052780838888
6005 | 沭阳县 | 韩山 | 顺河村 | 韩山供电所 | 10kV官工115线 | 沭阳县大吴九十组南变 | 交流10kV | 3090102487264 | 108 | 黄区 |  | 052780838888
6006 | 沭阳县 | 塘沟 | 合兴村 | 塘沟供电所 | 10kV周北112线 | PMS_沭阳县周集乡合心小区3#变 | 交流10kV | 3090102989620 | 313.76 | 黄区 |  | 052780838888
6007 | 沭阳县 | 青伊湖镇 | 槽坊村 | 青伊湖供电所 | 10kV青湖912线 | 沭阳县槽坊四五组东变 | 交流10kV | 3221102005040282 | 65.84 | 黄区 |  | 052780838888
6008 | 沭阳县 | 七雄街道 | 道口村 | 章集供电所 | 10kV七工1JA线 | 沭阳县道口道西南变 | 交流10kV | 3090102451244 | 102.06 | 黄区 |  | 052780838888
6009 | 沭阳县 | 韩山 | 赵口村 | 韩山供电所 | 10kV韩顺143线 | PMS_沭阳县赵口洪圩北变 | 交流10kV | 3090102487415 | 122.84 | 黄区 |  | 052780838888
6010 | 沭阳县 | 韩山 | 赵口村 | 韩山供电所 | 10kV韩顺143线 | PMS_沭阳县赵口夏庄西变 | 交流10kV | 3090102487440 | 97.94 | 黄区 |  | 052780838888
6011 | 沭阳县 | 沂涛 | 太平居委会 | 马厂供电所 | 10kV沂平142线 | PMS_沭阳县沂涛崔楼小区北变 | 交流10kV | 3090103004619 | 0 | 红区 | 配变/馈线 | 052780838888
6012 | 沭阳县 | 韩山 | 宋庄村 | 韩山供电所 | 10kV韩周131线 | PMS_沭阳县宋庄七组南变 | 交流10kV | 3090102487347 | 66.24 | 黄区 |  | 052780838888
6013 | 沭阳县 | 韩山 | 韩西居委会 | 韩山供电所 | 10kV韩周131线 | PMS_沭阳县韩西九组东变 | 交流10kV | 3090102487366 | 102.58 | 黄区 |  | 052780838888
6014 | 沭阳县 | 韩山 | 韩西居委会 | 韩山供电所 | 10kV韩周131线 | 沭阳县韩西陈庄东变 | 交流10kV | 3090102487369 | 117.5 | 黄区 |  | 052780838888
6015 | 沭阳县 | 十字 | 十字居委会 | 十字供电所 | 10kV水厂1F1线 | 沭阳县玉龙湾3#变 | 交流10kV | 3203242705266123 | 475.524 | 黄区 |  | 052780838888
6016 | 沭阳县 | 张圩乡 | 张圩居委会 | 钱集供电所 | 10kV张街9E4线 | 沭阳县张圩民后 | 交流10kV | 3205252605160325 | 191.28 | 黄区 |  | 052780838888
6017 | 沭阳县 | 刘集 | 榆树村 | 陇集供电所 | 10kV刘兴132线 | PMS_沭阳县榆树村部南变 | 交流10kV | 3090102400169 | 34.58 | 黄区 |  | 052780838888
6018 | 沭阳县 | 万匹 | 驻丘村 | 贤官供电所 | 10kV万匹168线 | 沭阳县丁圩村部北变 | 交流10kV | 3090102452026 | 111.28 | 黄区 |  | 052780838888
6019 | 沭阳县 | 万匹 | 丁蒋村 | 贤官供电所 | 10kV万匹168线 | PMS_沭阳县丁圩东2#变 | 交流10kV | 3090102454177 | 36.62 | 黄区 |  | 052780838888
6020 | 沭阳县 | 沂涛镇 | 太平村 | 马厂供电所 | 10kV沂平142线 | PMS_沭阳县沂涛崔楼小区南变 | 交流10kV | 3090103004621 | 0 | 红区 | 馈线受限 | 052780838888
6021 | 沭阳县 | 章集街道 | 店南村 | 章集供电所 | 10kV店西922线 | 沭阳县河南张庄2#变 | 交流10kV | 3210242505101364 | 78 | 黄区 |  | 052780838888
6022 | 沭阳县 | 扎下 | 沙巷村 | 龙庙供电所 | 10kV沙巷1A2线 | 沭阳县扎下镇沙巷二组4#变 | 交流10kV | 3090103045969 | 270.28 | 黄区 |  | 052780838888
6023 | 沭阳县 | 贤官 | 马庄村 | 贤官供电所 | 10kV贤沙1C4线 | PMS_沭阳县贤官马庄4-7组变 | 交流10kV | 3090102851072 | 284.76 | 黄区 |  | 052780838888
6024 | 沭阳县 | 韩山 | 宋庄村 | 韩山供电所 | 10kV韩顺143线 | PMS_沭阳县宋庄一组南变 | 交流10kV | 3090102487309 | 2.12 | 黄区 |  | 052780838888
6025 | 沭阳县 | 青伊湖 | 蔷薇村 | 青伊湖供电所 | 10kV青姚115线 | PMS_沭阳县陈口西北台片 | 交流10kV | 3090102400700 | 92.2 | 黄区 |  | 052780838888
6026 | 沭阳县 | 张圩 | 陈圩村 | 钱集供电所 | 10kV钱陈111线 | PMS_沭阳县陈圩圩南北变 | 交流10kV | 3090102372482 | 112.58 | 黄区 |  | 052780838888
6027 | 沭阳县 | 钱集 | 新桥村 | 钱集供电所 | 10kV集钱912线 | PMS_沭阳县新桥潘庄台片 | 交流10kV | 3090102436548 | 124.78 | 黄区 |  | 052780838888
6028 | 沭阳县 | 胡集 | 新集村 | 十字供电所 | 10kV胡西181线 | PMS_沭阳县胡集新集司里3#变 | 交流10kV | 3090102451024 | 0 | 红区 | 馈线受限 | 052780838888
6029 | 沭阳县 | 张圩 | 张圩村 | 钱集供电所 | 10kV张工9A2线 | 沭阳县引河组 | 交流10kV | 3090102686073 | 187.8 | 黄区 |  | 052780838888
6030 | 沭阳县 | 钱集 | 槽坊村 | 钱集供电所 | 10kV集钱912线 | PMS_沭阳县槽坊村西区6#变 | 交流10kV | 3090103047125 | 312.92 | 黄区 |  | 052780838888
6031 | 沭阳县 | 贤官 | 禅武村 | 贤官供电所 | 10kV庄塘1CA线 | 沭阳县禅武6组变 | 交流10kV | 3221122205080305 | 219.96 | 黄区 |  | 052780838888
6032 | 沭阳县 | 颜集镇 | 梁庄村委会 | 新河供电所 | 10kV颜工II143线 | 沭阳县梁庄村一台南变 | 交流10kV | 3205252705114305 | 178.68 | 黄区 |  | 052780838888
6033 | 沭阳县 | 青伊湖 | 马场村 | 青伊湖供电所 | 10kV青马122线 | PMS_沭阳县青伊湖马场村二、三组变 | 交流10kV | 3090102370403 | 219.32 | 黄区 |  | 052780838888
6034 | 沭阳县 | 青伊湖 | 姚沟村 | 青伊湖供电所 | 10kV青姚115线 | 沭阳县姚沟老梁庄北变 | 交流10kV | 3090102400767 | 127.04 | 黄区 |  | 052780838888
6035 | 沭阳县 | 贤官 | 汤圩村 | 贤官供电所 | 10kV龙庙161线 | PMS_沭阳县杨庄南西2#变 | 交流10kV | 3090102589510 | 149.94 | 黄区 |  | 052780838888
6036 | 沭阳县 | 沂涛镇 | 太平村 | 马厂供电所 | 10kV沂平142线 | PMS_沭阳县沂涛学府家园南2#变 | 交流10kV | 3090102947101 | 0 | 红区 | 馈线受限 | 052780838888
6037 | 沭阳县 | 张圩 | 陈圩村 | 钱集供电所 | 10kV钱陈111线 | PMS_沭阳县陈圩钱庄变 | 交流10kV | 3090102401484 | 50.74 | 黄区 |  | 052780838888
6038 | 沭阳县 | 茆圩 | 张湾村 | 桑墟供电所 | 10kV茆湾133线 | 沭阳县张湾街道2#变 | 交流10kV | 3221122005031222 | 93.16 | 黄区 |  | 052780838888
6039 | 沭阳县 | 沭城街道 | 长安社区 | 沭阳县供电公司 | 10kV金城944线 | PMS_金地鑫城5#变 | 交流10kV | 3090102755480 | 0 | 红区 | 馈线受限 | 052780838888
6040 | 沭阳县 | 悦来 | 双蔡村 | 悦来供电所 | 10kV悦双114线 | PMS_沭阳县悦来镇双蔡前蔡东台片 | 交流10kV | 3090102512278 | 78.68 | 黄区 |  | 052780838888
6041 | 沭阳县 | 官墩 | 花圩村 | 韩山供电所 | 10kV韩花126线 | 沭阳县官墩花圩小学北变 | 交流10kV | 3205252005023963 | 295.08 | 黄区 |  | 052780838888
6042 | 沭阳县 | 沭城街道 | 长安社区 | 沭阳县供电公司 | 10kV金城944线 | PMS_金地鑫城6#变 | 交流10kV | 3090102755481 | 0 | 红区 | 馈线受限 | 052780838888
6043 | 沭阳县 | 扎下 | 明庄村 | 龙庙供电所 | 10kV扎王1B9线 | PMS_沭阳县扎下镇王庄七八组台片 | 交流10kV | 1390300000346 | 87.96 | 黄区 |  | 052780838888
6044 | 沭阳县 | 庙头 | 明庄村 | 龙庙供电所 | 10kV扎庙1B8线 | PMS_沭阳县扎下镇明庄八组台片 | 交流10kV | 1390300000348 | 108.56 | 黄区 |  | 052780838888
6045 | 沭阳县 | 扎下 | 冯徐村 | 龙庙供电所 | 10kV扎分1A9线 | PMS_沭阳县扎下镇分水九组台片 | 交流10kV | 1390300000350 | 80.56 | 黄区 |  | 052780838888
6046 | 沭阳县 | 扎下 | 明庄村 | 龙庙供电所 | 10kV扎王1B9线 | PMS_沭阳县扎下镇明庄一组台片 | 交流10kV | 1390300000351 | 109.62 | 黄区 |  | 052780838888
6047 | 沭阳县 | 龙庙 | 龙庙村 | 龙庙供电所 | 10kV龙赵122线 | 沭阳县龙庙银行变 | 交流10kV | 1390300000354 | 179.88 | 黄区 |  | 052780838888
6048 | 沭阳县 | 龙庙 | 庄塘村 | 龙庙供电所 | 10kV龙街112线 | PMS_沭阳县庄塘十一组变 | 交流10kV | 1390300000355 | 95 | 黄区 |  | 052780838888
6049 | 沭阳县 | 耿圩 | 郭圩村 | 耿圩供电所 | 10kV耿西174线 | PMS_沭阳县郭圩四组变 | 交流10kV | 1390300000356 | 0 | 红区 | 配变受限 | 052780838888
6050 | 沭阳县 | 龙庙 | 庄塘村 | 龙庙供电所 | 10kV龙街112线 | PMS_沭阳县庄塘埃东西变 | 交流10kV | 1390300000357 | 246.96 | 黄区 |  | 052780838888
6051 | 沭阳县 | 龙庙 | 庄塘村 | 龙庙供电所 | 10kV龙街112线 | PMS_沭阳县庄塘十二组变 | 交流10kV | 1390300000359 | 273.68 | 黄区 |  | 052780838888
6052 | 沭阳县 | 龙庙 | 庄塘村 | 龙庙供电所 | 10kV龙街112线 | PMS_沭阳县庄塘村变 | 交流10kV | 1390300000362 | 210.9555 | 黄区 |  | 052780838888
6053 | 沭阳县 | 龙庙 | 聂湾村 | 龙庙供电所 | 10kV龙街112线 | 沭阳县聂湾直属 | 交流10kV | 1390300000367 | 286.44 | 黄区 |  | 052780838888
6054 | 沭阳县 | 龙庙 | 聂湾村 | 龙庙供电所 | 10kV龙厅113线 | PMS_沭阳县聂湾四组 | 交流10kV | 1390300000368 | 252.48 | 黄区 |  | 052780838888
6055 | 沭阳县 | 龙庙 | 聂湾村 | 龙庙供电所 | 10kV龙厅113线 | PMS_沭阳县聂湾西庄 | 交流10kV | 1390300000422 | 67.66 | 黄区 |  | 052780838888
6056 | 沭阳县 | 潼阳 | 阴平居委会 | 潼阳供电所 | 10kV潼工145线 | PMS_沭阳县潼阳镇平东河北 | 交流10kV | 1390300000423 | 70 | 黄区 |  | 052780838888
6057 | 沭阳县 | 张圩 | 老严荡 | 钱集供电所 | 10kV张工9A2线 | PMS_沭阳县山尖联合 | 交流10kV | 1390300000426 | 81.72 | 黄区 |  | 052780838888
6058 | 沭阳县 | 耿圩 | 郭圩村 | 耿圩供电所 | 10kV耿西174线 | 沭阳县周杜王庄 | 交流10kV | 1390300000428 | 125.16 | 黄区 |  | 052780838888
6059 | 沭阳县 | 耿圩 | 郭圩村 | 耿圩供电所 | 10kV耿西174线 | 沭阳县周杜西马变 | 交流10kV | 1390300000430 | 158.68 | 黄区 |  | 052780838888
6060 | 沭阳县 | 扎下 | 明庄村 | 龙庙供电所 | 10kV扎王1B9线 | PMS_沭阳县扎下镇王庄二组台片 | 交流10kV | 1390300000466 | 96.12 | 黄区 |  | 052780838888
6061 | 沭阳县 | 张圩 | 老严荡 | 钱集供电所 | 10kV张工9A2线 | PMS_沭阳县后荡杨庄 | 交流10kV | 1390300000524 | 87.66 | 黄区 |  | 052780838888
6062 | 沭阳县 | 庙头 | 大宅村 | 潼阳供电所 | 10kV潼南123线 | 沭阳县大宅小宅 | 交流10kV | 1390300000160 | 162.84 | 黄区 |  | 052780838888
6063 | 沭阳县 | 扎下 | 卢巷村 | 龙庙供电所 | 10kV扎王1B9线 | PMS_沭阳县扎下镇卢巷六七组台片 | 交流10kV | 1390300000162 | 273.6 | 黄区 |  | 052780838888
6064 | 沭阳县 | 庙头 | 潼南村左圩组 | 潼阳供电所 | 10kV潼南123线 | 沭阳县左圩棉灯 | 交流10kV | 1390300000163 | 83.58 | 黄区 |  | 052780838888
6065 | 沭阳县 | 扎下 | 卢巷村 | 龙庙供电所 | 10kV扎王1B9线 | PMS_沭阳县扎下镇卢巷曹圩台片 | 交流10kV | 1390300000165 | 112.5 | 黄区 |  | 052780838888
6066 | 沭阳县 | 扎下 | 明庄村 | 龙庙供电所 | 10kV扎王1B9线 | PMS_沭阳县扎下镇明庄二组台片 | 交流10kV | 1390300000205 | 153 | 黄区 |  | 052780838888
6067 | 沭阳县 | 扎下 | 分水村 | 龙庙供电所 | 10kV扎分1A9线 | PMS_沭阳县扎下镇分水十组台片 | 交流10kV | 1390300000249 | 273.68 | 黄区 |  | 052780838888
6068 | 沭阳县 | 龙庙 | 朱庄村 | 龙庙供电所 | 10kV龙湾116线 | PMS_沭阳县朱庄冲埃变 | 交流10kV | 1390300000251 | 234.84 | 黄区 |  | 052780838888
6069 | 沭阳县 | 龙庙 | 仲湾村 | 龙庙供电所 | 10kV龙湾116线 | PMS_沭阳县仲湾兴庄变 | 交流10kV | 1390300000253 | 301.04 | 黄区 |  | 052780838888
6070 | 沭阳县 | 龙庙 | 朱庄村 | 龙庙供电所 | 10kV龙湾116线 | 沭阳县朱庄王庄变 | 交流10kV | 1390300000254 | 130.5 | 黄区 |  | 052780838888
6071 | 沭阳县 | 龙庙 | 朱庄村 | 龙庙供电所 | 10kV龙湾116线 | PMS_沭阳县朱庄周庄变 | 交流10kV | 1390300000255 | 142.08 | 黄区 |  | 052780838888
6072 | 沭阳县 | 龙庙 | 赵庄村 | 龙庙供电所 | 10kV龙赵122线 | PMS_沭阳县赵庄三组变 | 交流10kV | 1390300000279 | 60.12 | 黄区 |  | 052780838888
6073 | 沭阳县 | 龙庙 | 庄塘村 | 龙庙供电所 | 10kV龙街112线 | 沭阳县庄塘路口变 | 交流10kV | 1390300000283 | 125.04 | 黄区 |  | 052780838888
6074 | 沭阳县 | 龙庙 | 龙庙村 | 龙庙供电所 | 10kV龙街112线 | PMS_沭阳县龙庙东庄变 | 交流10kV | 1390300000284 | 116.2 | 黄区 |  | 052780838888
6075 | 沭阳县 | 扎下 | 明庄村 | 龙庙供电所 | 10kV扎王1B9线 | PMS_沭阳县扎下镇王庄六组台片 | 交流10kV | 1390300000300 | 157.34 | 黄区 |  | 052780838888
6076 | 沭阳县 | 桑墟 | 桑墟居委会 | 桑墟供电所 | 10kV桑街931线 | PMS_沭阳县桑墟老变电所变 | 交流10kV | 3090102321623 | 139.84 | 黄区 |  | 052780838888
6077 | 沭阳县 | 胡集 | 大徐居委会 | 十字供电所 | 10kV钱泰178线 | PMS_沭阳县胡集黄庄孙曹2#变 | 交流10kV | 3090102441739 | 80.74 | 黄区 |  | 052780838888
6078 | 沭阳县 | 胡集 | 新北居委会 | 十字供电所 | 10kV胡西181线 | PMS_沭阳县胡集新集司里2#变 | 交流10kV | 3090102441740 | 0 | 红区 | 馈线受限 | 052780838888
6079 | 沭阳县 | 十字 | 十字居委会 | 十字供电所 | 10kV十街1FA线 | 沭阳县十字陈圩村部4#变 | 交流10kV | 3205250905015365 | 288.4 | 黄区 |  | 052780838888
6080 | 沭阳县 | 扎下 | 冯徐村 | 龙庙供电所 | 10kV冯徐1B3线 | PMS_沭阳县冯徐九组2#变 | 交流10kV | 3090102540612 | 82.38 | 黄区 |  | 052780838888
6081 | 沭阳县 | 扎下 | 冯徐村 | 龙庙供电所 | 10kV扎胡111线 | PMS_沭阳县冯徐十二组 | 交流10kV | 3090102540613 | 78.04 | 黄区 |  | 052780838888
6082 | 沭阳县 | 高墟 | 孙于村 | 高墟供电所 | 10kV湖区1R13线 | PMS_沭阳县湖东孙于南变 | 交流10kV | 3090102540614 | 117.78 | 黄区 |  | 052780838888
6083 | 沭阳县 | 扎下 | 明庄村 | 龙庙供电所 | 10kV扎王1B9线 | PMS_沭阳县王庄七八组2#变 | 交流10kV | 3090102540615 | 139.58 | 黄区 |  | 052780838888
6084 | 沭阳县 | 新河 | 埝头村 | 新河供电所 | 10kV扎庙1B8线 | PMS_沭阳县埝头朱湾1#变 | 交流10kV | 3090102540619 | 11.58 | 黄区 |  | 052780838888
6085 | 沭阳县 | 塘沟 | 周集居委会 | 塘沟供电所 | 10kV周街9D6线 | 沭阳县周集街道西阳光1#变 | 交流10kV | 3208231005065711 | 284.6 | 黄区 |  | 052780838888
6086 | 沭阳县 | 马厂 | 杨桥村 | 马厂供电所 | 10kV厂西123线 | 沭阳县杨桥安置小区 | 交流10kV | 3090103021601 | 198.045 | 黄区 |  | 052780838888
6087 | 沭阳县 | 塘沟 | 塘南村 | 塘沟供电所 | 10kV塘东9D2线 | PMS_沭阳县塘南村缪庄南台片 | 交流10kV | 3090102540628 | 70.04 | 黄区 |  | 052780838888
6088 | 沭阳县 | 塘沟 | 王华村 | 塘沟供电所 | 10kV塘王9E2线 | PMS_沭阳县王华村西小区台片 | 交流10kV | 3090102540629 | 52.34 | 黄区 |  | 052780838888
6089 | 沭阳县 | 扎下 | 沈魏村 | 龙庙供电所 | 10kV龙嘉1A5线 | 沭阳县沈魏五组2#变 | 交流10kV | 3090102540632 | 287.64 | 黄区 |  | 052780838888
6090 | 沭阳县 | 七雄街道 | 跃进村 | 章集供电所 | 10kV七雄1J4线 | 沭阳县条河张圩东变 | 交流10kV | 3090102540633 | 26.32 | 黄区 |  | 052780838888
6091 | 沭阳县 | 扎下 | 沙巷村 | 龙庙供电所 | 10kV扎水1B6线 | PMS_沭阳县沙巷七组2#变 | 交流10kV | 3090102540635 | 306.36 | 黄区 |  | 052780838888
6092 | 沭阳县 | 梦溪街道 | 任巷社区 | 沭阳县供电公司 | 10kV淮任161线 | PMS_丽景华庭1#配电室2#变 | 交流10kV | 3090102967436 | 0 | 红区 | 馈线受限 | 052780838888
6093 | 沭阳县 | 沂涛 | 司庄村 | 马厂供电所 | 10kV沂潘116线 | 沭阳县西北组西变 | 交流10kV | 3221081308433746 | 106.92 | 黄区 |  | 052780838888
6094 | 沭阳县 | 贤官 | 禅武村 | 贤官供电所 | 10kV庄塘1CA线 | 沭阳县禅武49组变 | 交流10kV | 3203231705011631 | 288.28 | 黄区 |  | 052780838888
6095 | 沭阳县 | 扎下 | 卢巷村 | 龙庙供电所 | 10kV扎王1B9线 | PMS_沭阳县卢巷十二组2#变 | 交流10kV | 3090102540754 | 68.42 | 黄区 |  | 052780838888
6096 | 沭阳县 | 陇集 | 谢桥村 | 陇集供电所 | 10kV陇徐115线 | PMS_沭阳县桥北村部北变 | 交流10kV | 3090102305501 | 210.6 | 黄区 |  | 052780838888
6097 | 沭阳县 | 桑墟 | 条河村 | 桑墟供电所 | 10kV桑台943线 | PMS_沭阳县桑墟镇条河苗圃2#变 | 交流10kV | 3090102327513 | 136.88 | 黄区 |  | 052780838888
6098 | 沭阳县 | 胡集 | 三新居委会 | 十字供电所 | 10kV钱安195线 | PMS_沭阳县胡集胡东许刘2#变 | 交流10kV | 3090102441909 | 0 | 红区 | 配变受限 | 052780838888
6099 | 沭阳县 | 桑墟 | 蔷薇河村 | 桑墟供电所 | 10kV农场941线 | PMS_沭阳县桑墟野场3组2#变 | 交流10kV | 3090102327509 | 38.94 | 黄区 |  | 052780838888
6100 | 沭阳县 | 章集街道 | 武河村 | 章集供电所 | 10kV章武913线 | 沭阳县武河陈庄2#变 | 交流10kV | 3207240205158942 | 125.84 | 黄区 |  | 052780838888
6101 | 沭阳县 | 胡集 | 德胜居委会 | 十字供电所 | 10kV胡华192线 | PMS_沭阳县胡集华集陈庄2#变 | 交流10kV | 3090102442034 | 115.38 | 黄区 |  | 052780838888
6102 | 沭阳县 | 茆圩 | 青坊居委会 | 桑墟供电所 | 10kV茆街135线 | 沭阳县青坊东变 | 交流10kV | 3201241505087293 | 286.16 | 黄区 |  | 052780838888
6103 | 沭阳县 | 沂涛 | 二圩村 | 马厂供电所 | 10kV沂涛131线 | 沭阳县六顶村部配变 | 交流10kV | 3090102845284 | 0 | 红区 | 馈线受限 | 052780838888
6104 | 沭阳县 | 章集街道 | 店南村 | 章集供电所 | 10kV店街915线 | 沭阳县东小店前街中3#变 | 交流10kV | 3203231405007597 | 262.6 | 黄区 |  | 052780838888
6105 | 沭阳县 | 高墟 | 莲河村 | 高墟供电所 | 10kV湖木1R25线 | 沭阳县马房西北变 | 交流10kV | 3090102445632 | 109.44 | 黄区 |  | 052780838888
6106 | 沭阳县 | 汤涧 | 汤涧居委会 | 李恒供电所 | 10kV汤涧913线 | PMS_沭阳县东街西十字路口变 | 交流10kV | 3090102868561 | 270 | 黄区 |  | 052780838888
6107 | 沭阳县 | 张圩 | 张圩村 | 钱集供电所 | 10kV张塘9A3线 | 沭阳县徐码街道小区变 | 交流10kV | 3090102747890 | 335.84 | 黄区 |  | 052780838888
6108 | 沭阳县 | 吴集 | 陈许村 | 吴集供电所 | 10kV吴航1V4线 | PMS_沭阳县许庄4号变 | 交流10kV | 3090102445866 | 125.92 | 黄区 |  | 052780838888
6109 | 沭阳县 | 吴集 | 大竹园村 | 吴集供电所 | 10kV吴航1V4线 | PMS_沭阳县竹园姜庄路头变 | 交流10kV | 3090102445867 | 91.34 | 黄区 |  | 052780838888
6110 | 沭阳县 | 吴集 | 大竹园村 | 吴集供电所 | 10kV吴航1V4线 | PMS_沭阳县竹园何庄变 | 交流10kV | 3090102445868 | 20.58 | 黄区 |  | 052780838888
6111 | 沭阳县 | 官墩 | 官墩居委会 | 韩山供电所 | 10kV官墩162线 | 沭阳县韩山镇官墩校东小区变 | 交流10kV | 3221112505070147 | 304 | 黄区 |  | 052780838888
6112 | 沭阳县 | 沭城街道 | 河东社区 | 沭阳县供电公司 | 10kV车辆1D7线 | 沭阳县河东路1#公变 | 交流10kV | 3204231105007192 | 148.85 | 黄区 |  | 052780838888
6113 | 沭阳县 | 陇集 | 谢桥村 | 陇集供电所 | 10kV陇徐115线 | PMS_沭阳县桥北姜庄南变 | 交流10kV | 3090102305498 | 0.38 | 黄区 |  | 052780838888
6114 | 沭阳县 | 章集街道 | 谢圩村 | 章集供电所 | 10kV店西922线 | 沭阳县兴庄合庄2#变 | 交流10kV | 3210242505102285 | 95.32 | 黄区 |  | 052780838888
6115 | 沭阳县 | 桑墟镇 | 条河村委会 | 桑墟供电所 | 10kV桑台943线 | 沭阳县桑墟条河杨庄变 | 交流10kV | 3205241005147208 | 196.92 | 黄区 |  | 052780838888
6116 | 沭阳县 | 华冲 | 杨柳村 | 青伊湖供电所 | 10kV青伊164线 | 沭阳县杨柳桥头2#变 | 交流10kV | 3221121805002421 | 230.68 | 黄区 |  | 052780838888
6117 | 沭阳县 | 沂涛镇 | 太平村 | 马厂供电所 | 10kV沂平142线 | 沭阳县沂涛镇太平河滨路2#变 | 交流10kV | 3208231105152511 | 0 | 红区 | 馈线受限 | 052780838888
6118 | 沭阳县 | 胡集 | 胡集居委会 | 十字供电所 | 10kV胡南194线 | 沭阳县胡集文化小区5#变 | 交流10kV | 3205240805575042 | 219.08 | 黄区 |  | 052780838888
6119 | 沭阳县 | 陇集 | 孟玉村 | 陇集供电所 | 10kV陇周133线 | PMS_沭阳县陇集玉岗董庄南变 | 交流10kV | 3090102305459 | 145.62 | 黄区 |  | 052780838888
6120 | 沭阳县 | 颜集 | 颜集镇颜集居委会 | 新河供电所 | 10kV颜西I114线 | PMS_沭阳县颜集农民街北台变 | 交流10kV | 3090102785037 | 267.24 | 黄区 |  | 052780838888
6121 | 沭阳县 | 官墩 | 姜洼村 | 韩山供电所 | 10kV韩花126线 | PMS_沭阳县赵甫中变 | 交流10kV | 3090102335377 | 99.84 | 黄区 |  | 052780838888
6122 | 沭阳县 | 十字 | 赵解居委会 | 十字供电所 | 10kV周圩1F3线 | PMS_赵解八组2#变 | 交流10kV | 3090102305972 | 0 | 红区 | 馈线受限 | 052780838888
6123 | 沭阳县 | 十字 | 赵解居委会 | 十字供电所 | 10kV周圩1F3线 | PMS_赵解六组2#变 | 交流10kV | 3090102305965 | 0 | 红区 | 馈线受限 | 052780838888
6124 | 沭阳县 | 新河 | 维新 | 新河供电所 | 10kV新河115线 | 沭阳县维新乔庄1#变 | 交流10kV | 3207241205057522 | 296.08 | 黄区 |  | 052780838888
6125 | 沭阳县 | 贤官 | 桥口村 | 贤官供电所 | 10kV贤万1C6线 | PMS_沭阳县贤官桥囗1组台片 | 交流10kV | 3090102641034 | 296.76 | 黄区 |  | 052780838888
6126 | 沭阳县 | 章集街道 | 店西村 | 章集供电所 | 10kV店葛924线 | 沭阳县杨河村部2变 | 交流10kV | 3211240705003318 | 118.76 | 黄区 |  | 052780838888
6127 | 沭阳县 | 沭城街道 | 城西社区 | 沭阳县供电公司 | 10kV沭美123线 | 中城美地3#箱变 | 交流10kV | 3090102693954 | 619.6 | 黄区 |  | 052780838888
6128 | 沭阳县 | 沭城街道 | 城西社区 | 沭阳县供电公司 | 10kV沭美123线 | 中城美地4#箱变 | 交流10kV | 3090102693952 | 609.6 | 黄区 |  | 052780838888
6129 | 沭阳县 | 陇集 | 李徐村 | 陇集供电所 | 10kV陇灯116线 | PMS_沭阳县徐圩村大华公变 | 交流10kV | 3090102325326 | 78.16 | 黄区 |  | 052780838888
6130 | 沭阳县 | 章集街道 | 王圩村 | 章集供电所 | 10kV店仓926线 | PMS_沭阳县东小店乡东方明珠小区台片 | 交流10kV | 3090102709710 | 0 | 红区 | 馈线受限 | 052780838888
6131 | 沭阳县 | 胡集 | 华光居委会 | 十字供电所 | 10kV钱泰178线 | PMS_沭阳县胡集黄庄村部2#变 | 交流10kV | 3090102441638 | 138.2 | 黄区 |  | 052780838888
6132 | 沭阳县 | 陇集 | 李徐村 | 陇集供电所 | 10kV陇灯116线 | PMS_沭阳县陇集发展大道1#变 | 交流10kV | 3090102347776 | 307.28 | 黄区 |  | 052780838888
6133 | 沭阳县 | 韩山 | 顺河村 | 韩山供电所 | 10kV官工115线 | 沭阳县大吴十二组南变 | 交流10kV | 3090102317529 | 121.3 | 黄区 |  | 052780838888
6134 | 沭阳县 | 韩山 | 尚庄村 | 韩山供电所 | 10kV韩顺143线 | PMS_沭阳县贾吕村西变 | 交流10kV | 3090102316857 | 0.04 | 黄区 |  | 052780838888
6135 | 沭阳县 | 扎下 | 冯徐村 | 龙庙供电所 | 10kV扎胡111线 | PMS_沭阳县冯徐街道变 | 交流10kV | 3090102446850 | 241.16 | 黄区 |  | 052780838888
6136 | 沭阳县 | 青伊湖 | 赵集村 | 青伊湖供电所 | 10kV青赵125线 | PMS_沭阳县章庄东2#变 | 交流10kV | 3090103010048 | 245.16 | 黄区 |  | 052780838888
6137 | 沭阳县 | 桑墟 | 大兴村 | 桑墟供电所 | 10kV桑大935线 | PMS_沭阳县桑墟大兴村部2#变 | 交流10kV | 3090102315455 | 107.72 | 黄区 |  | 052780838888
6138 | 沭阳县 | 十字 | 十字居委会 | 十字供电所 | 10kV水厂1F1线 | PMS_沭阳县黄渡西宅2#变 | 交流10kV | 3090102305989 | 67.04 | 黄区 |  | 052780838888
6139 | 沭阳县 | 高墟 | 高墟居委会 | 高墟供电所 | 10kV高荡1H3线 | PMS_沭阳县阳光小区南1#变 | 交流10kV | 3090103012623 | 273.76 | 黄区 |  | 052780838888
6140 | 沭阳县 | 韩山 | 顺河村 | 韩山供电所 | 10kV官工115线 | 沭阳县顺河西南台变 | 交流10kV | 3090102317528 | 129.7 | 黄区 |  | 052780838888
6141 | 沭阳县 | 沂涛镇 | 太平村 | 马厂供电所 | 10kV沂平142线 | 沭阳县学士路2#变 | 交流10kV | 3204251005066186 | 0 | 红区 | 馈线受限 | 052780838888
6142 | 沭阳县 | 十字 | 陈陆居委会 | 十字供电所 | 10kV十字1F6线 | PMS_陈陆三组3#变 | 交流10kV | 3090102322687 | 136.74 | 黄区 |  | 052780838888
6143 | 沭阳县 | 陇集 | 孟玉村 | 陇集供电所 | 10kV陇周133线 | PMS_沭阳县陇集孟灯拐圩南变 | 交流10kV | 3090102305478 | 73.96 | 黄区 |  | 052780838888
6144 | 沭阳县 | 官墩 | 尤庙村 | 韩山供电所 | 10kV龙镇121线 | PMS_沭阳县尤庙小区变 | 交流10kV | 3090102317790 | 118.5 | 黄区 |  | 052780838888
6145 | 沭阳县 | 刘集镇 | 西周集村 | 陇集供电所 | 10kV九度142线 | 沭阳县刘集镇吴圩村变 | 交流10kV | 3203232405004784 | 186.53 | 黄区 |  | 052780838888
6146 | 沭阳县 | 桑墟 | 友谊河村 | 桑墟供电所 | 10kV桑胡932线 | PMS_沭阳县胡圩4组变 | 交流10kV | 3090102327873 | 0 | 红区 | 配变受限 | 052780838888
6147 | 沭阳县 | 贤官 | 贤北村 | 贤官供电所 | 10kV贤北1CC线 | PMS_沭阳县贤官龙树8组变 | 交流10kV | 3090102321428 | 18.78 | 黄区 |  | 052780838888
6148 | 沭阳县 | 韩山 | 桔元村 | 韩山供电所 | 10kV韩桔134线 | PMS_沭阳县桔元三四组北变 | 交流10kV | 3090102302466 | 106.88 | 黄区 |  | 052780838888
6149 | 沭阳县 | 十字 | 十字居委会 | 十字供电所 | 10kV十街1FA线 | PMS_十字街西2#变 | 交流10kV | 3090102305986 | 245.08 | 黄区 |  | 052780838888
6150 | 沭阳县 | 陇集 | 陇集村 | 陇集供电所 | 10kV陇南157线 | PMS_沭阳县陇集村部2#变 | 交流10kV | 3090102305526 | 130.08 | 黄区 |  | 052780838888
6151 | 沭阳县 | 陇集 | 陇集村 | 陇集供电所 | 10kV陇南157线 | PMS_沭阳县陇集村高吴南变 | 交流10kV | 3090102305535 | 103.8 | 黄区 |  | 052780838888
6152 | 沭阳县 | 十字 | 十字居委会 | 十字供电所 | 10kV十街1FA线 | 十字信用社3#变 | 交流10kV | 3090102306065 | 295.28 | 黄区 |  | 052780838888
6153 | 沭阳县 | 十字 | 龙汪居委会 | 十字供电所 | 10kV水厂1F1线 | PMS_龙汪姜湾2#变 | 交流10kV | 3090102323367 | 141.58 | 黄区 |  | 052780838888
6154 | 沭阳县 | 韩山 | 沂兴村 | 韩山供电所 | 10kV韩顺143线 | PMS_沭阳县沂兴村中变 | 交流10kV | 3090102302473 | 52.96 | 黄区 |  | 052780838888
6155 | 沭阳县 | 韩山 | 赵口村 | 韩山供电所 | 10kV韩顺143线 | 沭阳县赵口村北变 | 交流10kV | 3090102302472 | 49.96 | 黄区 |  | 052780838888
6156 | 沭阳县 | 新河 | 大营村 | 新河供电所 | 10kV冷庄122线 | PMS_沭阳县大营张圩1#变 | 交流10kV | 3090102324311 | 93.74 | 黄区 |  | 052780838888
6157 | 沭阳县 | 贤官 | 万匹村 | 贤官供电所 | 10kV贤元132线 | PMS_沭阳县贤官蒋园村部变 | 交流10kV | 3090102321180 | 128.78 | 黄区 |  | 052780838888
6158 | 沭阳县 | 新河 | 新槐 | 新河供电所 | 10kV新河115线 | PMS_沭阳县桐槐姜庄变 | 交流10kV | 3090102324314 | 93.92 | 黄区 |  | 052780838888
6159 | 沭阳县 | 贤官 | 驻丘村 | 贤官供电所 | 10kV贤蒋1CK线 | PMS_沭阳县贤官驻丘3组变 | 交流10kV | 3090102321182 | 49.78 | 黄区 |  | 052780838888
6160 | 沭阳县 | 贤官 | 驻丘村 | 贤官供电所 | 10kV贤蒋1CK线 | 沭阳县贤官驻丘6组变 | 交流10kV | 3090102321181 | 222.56 | 黄区 |  | 052780838888
6161 | 沭阳县 | 贤官 | 驻丘村 | 贤官供电所 | 10kV贤蒋1CK线 | PMS_沭阳县贤官驻丘村部东变 | 交流10kV | 3090102321177 | 139.12 | 黄区 |  | 052780838888
6162 | 沭阳县 | 胡集 | 农科居委会 | 十字供电所 | 10kV胡南194线 | PMS_沭阳县胡集德胜钱庄2#变 | 交流10kV | 3090102441651 | 41.7 | 黄区 |  | 052780838888
6163 | 沭阳县 | 桑墟 | 大河西村 | 桑墟供电所 | 10kV桑南916线 | 沭阳县河西村8组变 | 交流10kV | 3090102321863 | 196 | 黄区 |  | 052780838888
6164 | 沭阳县 | 韩山 | 韩山居委会 | 韩山供电所 | 10kV韩山132线 | PMS_沭阳县韩山五组南变 | 交流10kV | 3090102302461 | 181.4 | 黄区 |  | 052780838888
6165 | 沭阳县 | 陇集 | 陇集村 | 陇集供电所 | 10kV陇南157线 | 沭阳县陇集闸西南变 | 交流10kV | 3090102305534 | 485.541 | 黄区 |  | 052780838888
6166 | 沭阳县 | 梦溪街道 | 任巷社区 | 沭阳县供电公司 | 10kV淮任161线 | PMS_丽景华庭2#配电室6#变 | 交流10kV | 3090102967433 | 0 | 红区 | 馈线受限 | 052780838888
6167 | 沭阳县 | 十字 | 周圩居委会 | 十字供电所 | 10kV汤圩1F4线 | 沟西圩西2#变 | 交流10kV | 3090102305973 | 138.56 | 黄区 |  | 052780838888
6168 | 沭阳县 | 十字 | 前屯居委会 | 十字供电所 | 10kV汤圩1F4线 | PMS_前屯兴宅2#变 | 交流10kV | 3090102305976 | 134.92 | 黄区 |  | 052780838888
6169 | 沭阳县 | 张圩乡 | 徐码村委会 | 钱集供电所 | 10kV张塘9A3线 | 沭阳县六塘梨元变 | 交流10kV | 3090102323155 | 211.84 | 黄区 |  | 052780838888
6170 | 沭阳县 | 华冲 | 经堂村 | 青伊湖供电所 | 10kV华经16B线 | 沭阳县华冲经堂街东2号变 | 交流10kV | 3203251405110335 | 264.24 | 黄区 |  | 052780838888
6171 | 沭阳县 | 沂涛 | 大王庄村 | 马厂供电所 | 10kV沂兴135线 | PMS_王庄陶马变 | 交流10kV | 1390300002412 | 0 | 红区 | 馈线受限 | 052780838888
6172 | 沭阳县 | 沂涛 | 新沟村 | 马厂供电所 | 10kV沂兴135线 | PMS_新沟孙湾变 | 交流10kV | 1390300002381 | 0 | 红区 | 馈线受限 | 052780838888
6173 | 沭阳县 | 沭城街道 | 东关社区 | 沭阳县供电公司 | 10kV迎圩114线 | 豪园17#变 | 交流10kV | 3202252505016614 | 309.84 | 黄区 |  | 052780838888
6174 | 沭阳县 | 塘沟镇 | 卢圩村委会 | 塘沟供电所 | 10kV塘雷9E3线 | 沭阳县卢圩村东场配变 | 交流10kV | 3208231005093261 | 70.04 | 黄区 |  | 052780838888
6175 | 沭阳县 | 胡集 | 华集居委会 | 十字供电所 | 10kV胡西181线 | 沭阳县胡集大徐风火2#变 | 交流10kV | 3090102446299 | 0 | 红区 | 馈线受限 | 052780838888
6176 | 沭阳县 | 胡集 | 大徐居委会 | 十字供电所 | 10kV胡西181线 | 沭阳县胡集新北园西2#变 | 交流10kV | 3090102446312 | 0 | 红区 | 配变/馈线 | 052780838888
6177 | 沭阳县 | 胡集 | 华长居委会 | 十字供电所 | 10kV胡西181线 | PMS_沭阳县胡集三王耿庄2#变 | 交流10kV | 3090102446336 | 0 | 红区 | 配变/馈线 | 052780838888
6178 | 沭阳县 | 韩山 | 韩山居委会 | 韩山供电所 | 10kV韩山132线 | 沭阳县韩山政府变 | 交流10kV | 3221101805034266 | 207 | 黄区 |  | 052780838888
6179 | 沭阳县 | 青伊湖 | 赵集村 | 青伊湖供电所 | 10kV青赵125线 | PMS_沭阳县青伊湖农场河南西3#变 | 交流10kV | 3090103021595 | 177.68 | 黄区 |  | 052780838888
6180 | 沭阳县 | 胡集 | 胡西村 | 十字供电所 | 10kV胡西181线 | 沭阳县胡集胡西新型社区2#变 | 交流10kV | 3090103047172 | 0 | 红区 | 馈线受限 | 052780838888
6181 | 沭阳县 | 七雄街道 | 高树村 | 章集供电所 | 10kV七高1JK线 | 沭阳县高树耿孙变 | 交流10kV | 3221092405038608 | 261 | 黄区 |  | 052780838888
6182 | 沭阳县 | 十字 | 王涧居委会 | 十字供电所 | 10kV十字1F6线 | 沭阳县十字镇王涧二组3号变 | 交流10kV | 3210232505186847 | 297 | 黄区 |  | 052780838888
6183 | 沭阳县 | 潼阳 | 潼西村 | 潼阳供电所 | 10kV潼西144线 | 沭阳县袁滩80南变 | 交流10kV | 3208232605003188 | 123.32 | 黄区 |  | 052780838888
6184 | 沭阳县 | 潼阳 | 潼东村 | 潼阳供电所 | 10kV潼阳112线 | 沭阳县潼阳镇潼东集中居住区西变 | 交流10kV | 3221102205000410 | 251.4 | 黄区 |  | 052780838888
6185 | 沭阳县 | 塘沟 | 合兴村 | 塘沟供电所 | 10kV周北112线 | PMS_沭阳县周集合心小区1#变 | 交流10kV | 3090102989652 | 314.24 | 黄区 |  | 052780838888
6186 | 沭阳县 | 高墟 | 陆口村 | 高墟供电所 | 10kV西郝122线 | PMS_沭阳县陆口桥头变 | 交流10kV | 3090102446381 | 279.24 | 黄区 |  | 052780838888
6187 | 沭阳县 | 高墟 | 陆口村 | 高墟供电所 | 10kV西郝122线 | PMS_沭阳县水牛庄北变 | 交流10kV | 3090102446449 | 302.48 | 黄区 |  | 052780838888
6188 | 沭阳县 | 胡集 | 胡北居委会 | 十字供电所 | 10kV电缆182线 | PMS_沭阳县胡集华光梨园2#变 | 交流10kV | 3090102446448 | 57.54 | 黄区 |  | 052780838888
6189 | 沭阳县 | 高墟 | 陆口村 | 高墟供电所 | 10kV西郝122线 | PMS_沭阳县陆口村部南变 | 交流10kV | 3090102446476 | 282.56 | 黄区 |  | 052780838888
6190 | 沭阳县 | 华冲 | 汤庄村 | 青伊湖供电所 | 10kV农区16D线 | PMS_沭阳县汤庄村南配变 | 交流10kV | 3090102868562 | 166.64 | 黄区 |  | 052780838888
6191 | 沭阳县 | 韩山 | 石平村 | 韩山供电所 | 10kV韩圩116线 | 沭阳县韩山镇石平村2#变 | 交流10kV | 3204252105092105 | 0 | 红区 | 配变受限 | 052780838888
6192 | 沭阳县 | 新河 | 新河巴房村 | 新河供电所 | 10kV颜河142线 | PMS_沭阳县巴房老庄1#变 | 交流10kV | 3090102868572 | 277.16 | 黄区 |  | 052780838888
6193 | 沭阳县 | 万匹 | 万刘村 | 贤官供电所 | 10kV蔡庄1C8线 | PMS_沭阳县杨庄街南配变 | 交流10kV | 3090102868573 | 77.58 | 黄区 |  | 052780838888
6194 | 沭阳县 | 扎下 | 朱庄村 | 龙庙供电所 | 10kV冯徐1B3线 | PMS_沭阳县朱庄三组4#变 | 交流10kV | 3090102868576 | 98.76 | 黄区 |  | 052780838888
6195 | 沭阳县 | 刘集 | 刘集村 | 陇集供电所 | 10kV刘集134线 | PMS_沭阳县后庄配变 | 交流10kV | 3090102868578 | 259.12 | 黄区 |  | 052780838888
6196 | 沭阳县 | 茆圩 | 厚邱村 | 桑墟供电所 | 10kV茆东132线 | PMS_沭阳县彭庄北配变 | 交流10kV | 3090102868580 | 230.84 | 黄区 |  | 052780838888
6197 | 沭阳县 | 章集街道 | 桃树园村 | 章集供电所 | 10kV店工923线 | 沭阳县顾庄木厂2#变 | 交流10kV | 3210242305473006 | 182.56 | 黄区 |  | 052780838888
6198 | 沭阳县 | 陇集 | 李徐村 | 陇集供电所 | 10kV陇灯116线 | PMS_陇集发展大道4#变 | 交流10kV | 3090102748020 | 251.44 | 黄区 |  | 052780838888
6199 | 沭阳县 | 沂涛镇 | 太平村 | 马厂供电所 | 10kV沂平142线 | 沭阳县沂涛崔楼2#变 | 交流10kV | 3210231805159207 | 0 | 红区 | 馈线受限 | 052780838888
6200 | 沭阳县 | 陇集 | 李徐村 | 陇集供电所 | 10kV陇灯116线 | 陇集发展大道3#变 | 交流10kV | 3090102748024 | 212.28 | 黄区 |  | 052780838888
6201 | 沭阳县 | 沂涛镇 | 太平村 | 马厂供电所 | 10kV沂区141线 | 沭阳县沂涛太平居委会西变 | 交流10kV | 3221020305006253 | 0 | 红区 | 馈线受限 | 052780838888
6202 | 沭阳县 | 陇集 | 李徐村 | 陇集供电所 | 10kV陇花156线 | PMS_沭阳陇集发展大道变 | 交流10kV | 3090102407827 | 3.84 | 黄区 |  | 052780838888
6203 | 沭阳县 | 茆圩 | 青坊居委会 | 桑墟供电所 | 10kV茆街135线 | 沭阳县茆圩青坊2组2#变 | 交流10kV | 3209232105202852 | 303.68 | 黄区 |  | 052780838888
6204 | 沭阳县 | 沂涛 | 秦圩村 | 马厂供电所 | 10kV沂兴135线 | 沭阳县沂涛镇秦圩村小拐变 | 交流10kV | 3221111205016374 | 0 | 红区 | 馈线受限 | 052780838888
6205 | 沭阳县 | 沂涛 | 沈及村 | 马厂供电所 | 10kV沂沈132线 | PMS_沈集苗莆变 | 交流10kV | 1390300002333 | 0 | 红区 | 馈线受限 | 052780838888
6206 | 沭阳县 | 扎下 | 沙巷村 | 龙庙供电所 | 10kV沙巷1A2线 | 沭阳县扎下镇沙巷三组1#变 | 交流10kV | 3209240605003227 | 238.48 | 黄区 |  | 052780838888
6207 | 沭阳县 | 韩山 | 韩山居委会 | 韩山供电所 | 10kV韩山132线 | 沭阳县韩山北苑新城6#变 | 交流10kV | 3221052805016891 | 37.62 | 黄区 |  | 052780838888
6208 | 沭阳县 | 沂涛 | 陶庄村 | 马厂供电所 | 10kV沂兴135线 | PMS_沭阳县新陶庄村孙庄变 | 交流10kV | 3090101835468 | 0 | 红区 | 馈线受限 | 052780838888
6209 | 沭阳县 | 胡集 | 刘河居委会 | 十字供电所 | 10kV胡北193线 | PMS_沭阳县胡集胡北石庄2#变 | 交流10kV | 3090102446018 | 85 | 黄区 |  | 052780838888
6210 | 沭阳县 | 沂涛 | 大王庄村 | 马厂供电所 | 10kV沂兴135线 | 沭阳县王庄汪西2#变 | 交流10kV | 3204251005035546 | 0 | 红区 | 馈线受限 | 052780838888
6211 | 沭阳县 | 茆圩 | 茆圩村 | 桑墟供电所 | 10kV茆青136线 | 三山街2#变 | 交流10kV | 3090102352645 | 307.04 | 黄区 |  | 052780838888
6212 | 沭阳县 | 章集街道 | 章集村 | 章集供电所 | 10kV章八921线 | PMS_沭阳县长兴安置小区 | 交流10kV | 3090102392560 | 0 | 红区 | 配变受限 | 052780838888
6213 | 沭阳县 | 茆圩 | 和睦村 | 桑墟供电所 | 10kV茆街135线 | PMS_花香名苑小区3#变 | 交流10kV | 3090102364220 | 152.12 | 黄区 |  | 052780838888
6214 | 沭阳县 | 潼阳 | 阴平居委会 | 潼阳供电所 | 10kV潼阳112线 | PMS_沭阳县街南工业区北变（新) | 交流10kV | 3090102324065 | 43.58 | 黄区 |  | 052780838888
6215 | 沭阳县 | 颜集 | 颜集许房村 | 新河供电所 | 10kV颜西II144线 | PMS_沭阳县许口八队二台 | 交流10kV | 3090102420766 | 142.04 | 黄区 |  | 052780838888
6216 | 沭阳县 | 李恒 | 徐庙村 | 李恒供电所 | 10kV李洪922线 | 沭阳县李恒江圩鸭厂变 | 交流10kV | 3204252105116273 | 303.48 | 黄区 |  | 052780838888
6217 | 沭阳县 | 潼阳 | 潼西村 | 潼阳供电所 | 10kV潼西144线 | 沭阳县潼阳镇袁滩中台 | 交流10kV | 3210241605169511 | 240.88 | 黄区 |  | 052780838888
6218 | 沭阳县 | 七雄街道 | 官田村 | 章集供电所 | 10kV慈东936线 | 沭阳县官田北马2#变 | 交流10kV | 3211242905063664 | 0 | 红区 | 馈线受限 | 052780838888
6219 | 沭阳县 | 桑墟 | 新顺河村 | 桑墟供电所 | 10kV桑条912线 | 沭阳县桑墟三台马台变 | 交流10kV | 3090102354692 | 71.96 | 黄区 |  | 052780838888
6220 | 沭阳县 | 庙头 | 后屯村 | 潼阳供电所 | 10kV马岭117线 | PMS_沭阳县后屯中台变 | 交流10kV | 3090102364488 | 114.5 | 黄区 |  | 052780838888
6221 | 沭阳县 | 沂涛 | 太平居委会 | 马厂供电所 | 10kV沂平142线 | 太平村河滨路北变 | 交流10kV | 3090102322862 | 0 | 红区 | 馈线受限 | 052780838888
6222 | 沭阳县 | 胡集 | 刘河居委会 | 十字供电所 | 10kV钱塘179线 | 沭阳县胡集梁井纪庄3#变 | 交流10kV | 3205230405001484 | 260.92 | 黄区 |  | 052780838888
6223 | 沭阳县 | 官墩 | 官墩居委会 | 韩山供电所 | 10kV官墩162线 | PMS_沭阳县官墩村沟南2#变 | 交流10kV | 3090102628589 | 124.24 | 黄区 |  | 052780838888
6224 | 沭阳县 | 韩山 | 丰收村 | 韩山供电所 | 10kV官西163线 | PMS_沭阳县丰收村朱庄桥头南变 | 交流10kV | 3090102628606 | 94.12 | 黄区 |  | 052780838888
6225 | 沭阳县 | 章集街道 | 王圩村 | 章集供电所 | 10kV店仓926线 | 4#地台片 | 交流10kV | 3090102335194 | 0 | 红区 | 馈线受限 | 052780838888
6226 | 沭阳县 | 张圩 | 水庄村 | 钱集供电所 | 10kV张塘9A3线 | 沭阳县纪荡街道3#变 | 交流10kV | 3090102420360 | 194.975 | 黄区 |  | 052780838888
6227 | 沭阳县 | 沂涛 | 太平居委会 | 马厂供电所 | 10kV沂平142线 | PMS_太平村政府路西变 | 交流10kV | 3090102322866 | 0 | 红区 | 馈线受限 | 052780838888
6228 | 沭阳县 | 沂涛 | 太平居委会 | 马厂供电所 | 10kV沂平142线 | PMS_太平村幸福路东变 | 交流10kV | 3090102322867 | 0 | 红区 | 馈线受限 | 052780838888
6229 | 沭阳县 | 李恒 | 曙红村 | 李恒供电所 | 10kV李东915线 | PMS_沭阳县李恒小周庄水厂变 | 交流10kV | 3090102367849 | 114.16 | 黄区 |  | 052780838888
6230 | 沭阳县 | 马厂 | 杨桥村 | 马厂供电所 | 10kV厂西123线 | PMS_沭阳县杨西变 | 交流10kV | 3090102757727 | 249 | 黄区 |  | 052780838888
6231 | 沭阳县 | 颜集 | 颜集方圩村 | 新河供电所 | 10kV颜水116线 | 沭阳县颜集镇方圩村五队北变 | 交流10kV | 3207241005011180 | 265.16 | 黄区 |  | 052780838888
6232 | 沭阳县 | 李恒 | 曙红村 | 李恒供电所 | 10kV李东915线 | 沭阳李恒王庄西变 | 交流10kV | 3090102367854 | 114.34 | 黄区 |  | 052780838888
6233 | 沭阳县 | 塘沟 | 胡塘桥村 | 塘沟供电所 | 10kV塘西9B2线 | 沭阳县塘沟镇胡塘桥村西姜台片 | 交流10kV | 3090102351368 | 243.32 | 黄区 |  | 052780838888
6234 | 沭阳县 | 塘沟 | 王华村 | 塘沟供电所 | 10kV塘王9E2线 | PMS_沭阳县塘沟镇王华村小区二号台片 | 交流10kV | 3090102372611 | 124.54 | 黄区 |  | 052780838888
6235 | 沭阳县 | 茆圩 | 青坊居委会 | 桑墟供电所 | 10kV茆街135线 | PMS_沭阳县茆圩青坊4组1#变 | 交流10kV | 3090102878438 | 242.92 | 黄区 |  | 052780838888
6236 | 沭阳县 | 颜集 | 颜集许房村 | 新河供电所 | 10kV颜西II144线 | PMS_沭阳丁圩村火庙二台 | 交流10kV | 3090102420895 | 89.56 | 黄区 |  | 052780838888
6237 | 沭阳县 | 沂涛 | 古屯村 | 马厂供电所 | 10kV沂杰143线 | PMS_古屯王庙南变 | 交流10kV | 3090102322856 | 0 | 红区 | 配变/馈线 | 052780838888
6238 | 沭阳县 | 颜集 | 颜集大庄村 | 新河供电所 | 10kV颜西II144线 | PMS_沭阳大庄村圩南二台 | 交流10kV | 3090102420946 | 66.84 | 黄区 |  | 052780838888
6239 | 沭阳县 | 沂涛镇 | 秦圩村 | 马厂供电所 | 10kV沂谢134线 | 秦圩街道西变 | 交流10kV | 3090102323107 | 0 | 红区 | 馈线受限 | 052780838888
6240 | 沭阳县 | 张圩 | 石桥村 | 钱集供电所 | 10kV张塘9A3线 | PMS_沭阳县张圩石桥庄变 | 交流10kV | 3090102372468 | 0 | 红区 | 配变受限 | 052780838888
6241 | 沭阳县 | 章集街道 | 桃树园村 | 章集供电所 | 10kV店西922线 | PMS_毛单袁东台片 | 交流10kV | 3090102324541 | 121.92 | 黄区 |  | 052780838888
6242 | 沭阳县 | 李恒 | 曙红村 | 李恒供电所 | 10kV李高924线 | PMS_沭阳李恒高庄南 | 交流10kV | 3090102367858 | 40.74 | 黄区 |  | 052780838888
6243 | 沭阳县 | 华冲 | 伍滩村 | 青伊湖供电所 | 10kV华南16E线 | PMS_沭阳县伍里村二组新变 | 交流10kV | 3090102510960 | 136.44 | 黄区 |  | 052780838888
6244 | 沭阳县 | 塘沟 | 塘沟居委会 | 塘沟供电所 | 10kV塘工9D4线 | PMS_沭阳县塘沟镇街道沙行南台区 | 交流10kV | 3090102372608 | 216.68 | 黄区 |  | 052780838888
6245 | 沭阳县 | 塘沟 | 王华村 | 塘沟供电所 | 10kV塘王9E2线 | PMS_沭阳县王华村前场台片 | 交流10kV | 3090102322715 | 0 | 红区 | 配变受限 | 052780838888
6246 | 沭阳县 | 潼阳 | 潼东村 | 潼阳供电所 | 10kV潼工145线 | PMS_沭阳县潼阳尹沟2.3.6小区 | 交流10kV | 3090102390872 | 302.2 | 黄区 |  | 052780838888
6247 | 沭阳县 | 十字 | 十字居委会 | 十字供电所 | 10kV水厂1F1线 | 沭阳县玉龙湾4#变 | 交流10kV | 3203242705262552 | 471.996 | 黄区 |  | 052780838888
6248 | 沭阳县 | 西圩 | 三才村 | 吴集供电所 | 10kV吴范1U3线 | 沭阳县范庄前邵变 | 交流10kV | 3090102351828 | 160 | 黄区 |  | 052780838888
6249 | 沭阳县 | 张圩 | 水庄村 | 钱集供电所 | 10kV张塘9A3线 | PMS_沭阳县水庄汤贾南变 | 交流10kV | 3090102390417 | 114.12 | 黄区 |  | 052780838888
6250 | 沭阳县 | 颜集 | 颜集大庄村 | 新河供电所 | 10kV颜西II144线 | PMS_沭阳大庄村沙庄东台 | 交流10kV | 3090102421031 | 0 | 红区 | 配变受限 | 052780838888
6251 | 沭阳县 | 茆圩 | 茆圩村 | 桑墟供电所 | 10kV茆青136线 | 沭阳县茆圩村街道2#变 | 交流10kV | 3090102352648 | 98.84 | 黄区 |  | 052780838888
6252 | 沭阳县 | 新河 | 新河镇双荡村 | 新河供电所 | 10kV颜东II145线 | 沭阳县新河镇山荡新型社区4#变 | 交流10kV | 3090103047216 | 338 | 黄区 |  | 052780838888
6253 | 沭阳县 | 西圩 | 三才村 | 吴集供电所 | 10kV西圩123线 | 沭阳县三才西南变 | 交流10kV | 3211240505891894 | 0 | 红区 | 配变受限 | 052780838888
6254 | 沭阳县 | 桑墟 | 大兴村 | 桑墟供电所 | 10kV桑大935线 | PMS_沭阳县桑墟镇街南双马台片 | 交流10kV | 3090102389581 | 93.62 | 黄区 |  | 052780838888
6255 | 沭阳县 | 塘沟 | 雷达村 | 塘沟供电所 | 10kV塘雷9E3线 | PMS_沭阳县塘沟镇雷达村工业区三号台片 | 交流10kV | 3090102322730 | 100.62 | 黄区 |  | 052780838888
6256 | 沭阳县 | 十字 | 学宜居委会 | 十字供电所 | 10kV周圩1F3线 | 沭阳县学宜东庄2#变 | 交流10kV | 3090102352888 | 0 | 红区 | 馈线受限 | 052780838888
6257 | 沭阳县 | 陇集 | 李徐村 | 陇集供电所 | 10kV陇南157线 | 10kV陇周133线5#环网柜5#街道4号变 | 交流10kV | 3210233005082128 | 253.6 | 黄区 |  | 052780838888
6258 | 沭阳县 | 龙庙 | 庄塘村 | 龙庙供电所 | 10kV龙街112线 | PMS_沭阳县庄唐埃东西2#变 | 交流10kV | 3090102400140 | 47.84 | 黄区 |  | 052780838888
6259 | 沭阳县 | 潼阳 | 阴平居委会 | 潼阳供电所 | 10kV潼西144线 | 沭阳县潼阳镇叶圩花地变 | 交流10kV | 3221102905017849 | 36.38 | 黄区 |  | 052780838888
6260 | 沭阳县 | 龙庙 | 仲湾村 | 龙庙供电所 | 10kV龙湾116线 | PMS_沭阳县仲湾梨园2#变 | 交流10kV | 3090102400141 | 131.38 | 黄区 |  | 052780838888
6261 | 沭阳县 | 胡集 | 新集村 | 十字供电所 | 10kV胡西181线 | PMS_沭阳县胡集盆荡马路2#变 | 交流10kV | 3090102391978 | 0 | 红区 | 馈线受限 | 052780838888
6262 | 沭阳县 | 胡集 | 华集居委会 | 十字供电所 | 10kV电缆182线 | PMS_沭阳县胡集华光小区1#变 | 交流10kV | 3090102390857 | 0 | 红区 | 配变受限 | 052780838888
6263 | 沭阳县 | 贤官 | 淀湖村 | 贤官供电所 | 10kV贤淀1CG线 | PMS_沭阳县淀湖村1组变 | 交流10kV | 3090102447740 | 123.5 | 黄区 |  | 052780838888
6264 | 沭阳县 | 胡集 | 刘河居委会 | 十字供电所 | 10kV胡新189线 | PMS_沭阳县赵桥大东庄2#变 | 交流10kV | 3090102306583 | 125.96 | 黄区 |  | 052780838888
6265 | 沭阳县 | 沂涛 | 东王庙村 | 马厂供电所 | 10kV沂沈132线 | PMS_沭阳县沂涛王庙村小区变 | 交流10kV | 3090102561261 | 0 | 红区 | 馈线受限 | 052780838888
6266 | 沭阳县 | 张圩 | 老严荡 | 钱集供电所 | 10kV张工9A2线 | 沭阳县张圩老严荡安置区1#变 | 交流10kV | 3090102634941 | 288.32 | 黄区 |  | 052780838888
6267 | 沭阳县 | 胡集 | 黄庄居委会 | 十字供电所 | 10kV胡园191线 | 沭阳县胡集丁河小区变 | 交流10kV | 3090102322670 | 120.92 | 黄区 |  | 052780838888
6268 | 沭阳县 | 钱集 | 效佐村 | 钱集供电所 | 10kV安钱122线 | PMS_钱集荷花池4#变 | 交流10kV | 3090102371970 | 314.6 | 黄区 |  | 052780838888
6269 | 沭阳县 | 西圩 | 三才村 | 吴集供电所 | 10kV西圩123线 | 沭阳县三才七组桥南变 | 交流10kV | 3090102372686 | 0 | 红区 | 配变受限 | 052780838888
6270 | 沭阳县 | 西圩 | 曹口村 | 吴集供电所 | 10kV西铭131线 | PMS_沭阳县曹口李庄南变 | 交流10kV | 3090102351524 | 12.84 | 黄区 |  | 052780838888
6271 | 沭阳县 | 胡集 | 新北居委会 | 十字供电所 | 10kV胡西181线 | 沭阳县胡集三王赵庄3#变 | 交流10kV | 3208242605072811 | 0 | 红区 | 配变/馈线 | 052780838888
6272 | 沭阳县 | 龙庙 | 西厅村 | 龙庙供电所 | 10kV龙厅113线 | PMS_沭阳县东厅南圩2#新变 | 交流10kV | 3090102490924 | 88.24 | 黄区 |  | 052780838888
6273 | 沭阳县 | 钱集 | 效佐村 | 钱集供电所 | 10kV安钱122线 | PMS_钱集荷花池3#变 | 交流10kV | 3090102371969 | 310.4 | 黄区 |  | 052780838888
6274 | 沭阳县 | 钱集 | 永兴村 | 钱集供电所 | 10kV钱集184线 | 沭阳县汪小园新村变 | 交流10kV | 3090102757883 | 313.68 | 黄区 |  | 052780838888
6275 | 沭阳县 | 吴集 | 航河村 | 吴集供电所 | 10kV吴航1V4线 | PMS_沭阳县张庄小街南变 | 交流10kV | 3090102420334 | 151 | 黄区 |  | 052780838888
6276 | 沭阳县 | 吴集 | 陈许村 | 吴集供电所 | 10kV吴航1V4线 | PMS_沭阳县陈集路西南变 | 交流10kV | 3090102420335 | 122.84 | 黄区 |  | 052780838888
6277 | 沭阳县 | 吴集 | 大竹园村 | 吴集供电所 | 10kV吴航1V4线 | PMS_沭阳县竹园街道新变 | 交流10kV | 3090102420336 | 45.08 | 黄区 |  | 052780838888
6278 | 沭阳县 | 塘沟 | 雷达村 | 塘沟供电所 | 10kV塘雷9E3线 | PMS_沭阳县塘沟镇雷达村村部台片 | 交流10kV | 3090102737571 | 113.94 | 黄区 |  | 052780838888
6279 | 沭阳县 | 万匹 | 丁蒋村 | 贤官供电所 | 10kV万匹168线 | PMS_沭阳县万匹天溪小区东变 | 交流10kV | 3090102758179 | 162.28 | 黄区 |  | 052780838888
6280 | 沭阳县 | 青伊湖 | 槽坊村 | 青伊湖供电所 | 10kV青湖912线 | PMS_沭阳县青伊湖槽坊三组北变 | 交流10kV | 3090102372386 | 0 | 红区 | 配变受限 | 052780838888
6281 | 沭阳县 | 李恒 | 柴南村 | 李恒供电所 | 10kV李南145线 | 沭阳李恒两才钱圩南变 | 交流10kV | 3090102367875 | 0 | 红区 | 配变/馈线 | 052780838888
6282 | 沭阳县 | 北丁集 | 涧东村 | 耿圩供电所 | 10kV丁东131线 | PMS_沭阳县涧东村部2#变 | 交流10kV | 3090102354795 | 129.08 | 黄区 |  | 052780838888
6283 | 沭阳县 | 北丁集 | 张胡圩村 | 耿圩供电所 | 10kV丁集158线 | PMS_沭阳县任庄3#变 | 交流10kV | 3090102354794 | 127.54 | 黄区 |  | 052780838888
6284 | 沭阳县 | 吴集 | 东埠村 | 吴集供电所 | 10kV吴东1V1线 | PMS_沭阳县小吴庄1号变 | 交流10kV | 3090102420337 | 309.88 | 黄区 |  | 052780838888
6285 | 沭阳县 | 吴集 | 史跳村 | 吴集供电所 | 10kV吴周1U1线 | 沭阳县史跳4号新变 | 交流10kV | 3090102420338 | 39.68 | 黄区 |  | 052780838888
6286 | 沭阳县 | 吴集 | 史跳村 | 吴集供电所 | 10kV吴周1U1线 | PMS_沭阳县史跳周庄西南变 | 交流10kV | 3090102420339 | 94.84 | 黄区 |  | 052780838888
6287 | 沭阳县 | 吴集 | 东埠村 | 吴集供电所 | 10kV吴范1U3线 | PMS_沭阳县东埠殷庄变 | 交流10kV | 3090102420340 | 147.74 | 黄区 |  | 052780838888
6288 | 沭阳县 | 吴集 | 范赵村 | 吴集供电所 | 10kV吴兴1U4线 | PMS_沭阳县赵沟2、3组南变 | 交流10kV | 3090102420341 | 17.7 | 黄区 |  | 052780838888
6289 | 沭阳县 | 吴集 | 范赵村 | 吴集供电所 | 10kV吴兴1U4线 | PMS_沭阳县赵沟1组北变 | 交流10kV | 3090102420342 | 124.46 | 黄区 |  | 052780838888
6290 | 沭阳县 | 吴集 | 吴西村 | 吴集供电所 | 10kV吴凤1U2线 | 沭阳县凤沟4号变 | 交流10kV | 3090102420343 | 65.64 | 黄区 |  | 052780838888
6291 | 沭阳县 | 青伊湖 | 槽坊村 | 青伊湖供电所 | 10kV青湖912线 | PMS_沭阳县青伊湖槽坊村小学变 | 交流10kV | 3090102372417 | 35.8 | 黄区 |  | 052780838888
6292 | 沭阳县 | 青伊湖 | 后乡村 | 青伊湖供电所 | 10kV青利121线 | PMS_沭阳青伊湖垤庄中变 | 交流10kV | 3090102349758 | 141.5 | 黄区 |  | 052780838888
6293 | 沭阳县 | 李恒 | 李恒居委会 | 李恒供电所 | 10kV李街911线 | PMS_沭阳李恒电信局公变 | 交流10kV | 3090102367871 | 288.64 | 黄区 |  | 052780838888
6294 | 沭阳县 | 新河 | 新槐 | 新河供电所 | 10kV新槐111线 | 沭阳县新河应庄变 | 交流10kV | 3090102324315 | 220.24 | 黄区 |  | 052780838888
6295 | 沭阳县 | 沂涛 | 新沟村 | 马厂供电所 | 10kV沂兴135线 | 新沟学校2#变 | 交流10kV | 3204252705031963 | 0 | 红区 | 馈线受限 | 052780838888
6296 | 沭阳县 | 章集街道 | 章集居委会 | 章集供电所 | 10kV章湾912线 | PMS_沭阳县章集金三角配变 | 交流10kV | 3090102392559 | 160 | 黄区 |  | 052780838888
6297 | 沭阳县 | 十字 | 赵解居委会 | 十字供电所 | 10kV周圩1F3线 | PMS_沭阳县赵解八组3#变 | 交流10kV | 3090102352634 | 0 | 红区 | 馈线受限 | 052780838888
6298 | 沭阳县 | 西圩 | 汉沟村 | 吴集供电所 | 10kV西圩123线 | 沭阳西圩汉沟东8#变 | 交流10kV | 3206241805003404 | 0 | 红区 | 配变受限 | 052780838888
6299 | 沭阳县 | 茆圩 | 青坊居委会 | 桑墟供电所 | 10kV茆街135线 | 青坊北大街2#变 | 交流10kV | 3090102352604 | 288.6 | 黄区 |  | 052780838888
6300 | 沭阳县 | 新河 | 沙河 | 新河供电所 | 10kV新槐111线 | 沭阳县沙河举圩1#变 | 交流10kV | 3090102363295 | 149.38 | 黄区 |  | 052780838888
6301 | 沭阳县 | 万匹 | 杨庄村 | 贤官供电所 | 10kV蔡庄1C8线 | 沭阳县杨庄王庄变 | 交流10kV | 3090102364546 | 206.21 | 黄区 |  | 052780838888
6302 | 沭阳县 | 高墟 | 马沟村 | 高墟供电所 | 10kV高马136线 | 沭阳县马沟东变 | 交流10kV | 3202252405007898 | 30.88 | 黄区 |  | 052780838888
6303 | 沭阳县 | 汤涧 | 郝圩村 | 李恒供电所 | 10kV汤范1JG线 | PMS_沭阳县汤涧郝圩许庄新增 | 交流10kV | 3090102621511 | 28.7 | 黄区 |  | 052780838888
6304 | 沭阳县 | 钱集镇 | 张圩村 | 钱集供电所 | 10kV张工9A2线 | 沭阳县水庄孙庄 | 交流10kV | 3205252305049967 | 385.02 | 黄区 |  | 052780838888
6305 | 沭阳县 | 桑墟 | 刘寨村 | 桑墟供电所 | 10kV桑刘915线 | PMS_沭阳县桑墟镇刘寨八组变 | 交流10kV | 3090102390815 | 150.94 | 黄区 |  | 052780838888
6306 | 沭阳县 | 新河 | 新河镇周圈村 | 新河供电所 | 10kV颜东II145线 | 沭阳县龙埝冯圩西1#变 | 交流10kV | 3090102333165 | 306.28 | 黄区 |  | 052780838888
6307 | 沭阳县 | 沂涛 | 东王庙村 | 马厂供电所 | 10kV沂沈132线 | 沭阳县沂涛镇王庙吴圩南变 | 交流10kV | 3201251605052986 | 0 | 红区 | 配变/馈线 | 052780838888
6308 | 沭阳县 | 七雄街道 | 官田村 | 章集供电所 | 10kV慈东936线 | 沭阳县官田派出所路南变 | 交流10kV | 3090103026579 | 0 | 红区 | 馈线受限 | 052780838888
6309 | 沭阳县 | 张圩乡 | 张圩居委会 | 钱集供电所 | 10kV张塘9A3线 | 沭阳县钱集程洼五里 | 交流10kV | 3211252205024323 | 53.56 | 黄区 |  | 052780838888
6310 | 沭阳县 | 十字 | 陈陆居委会 | 十字供电所 | 10kV十字1F6线 | 沭阳县陈陆周庄5#变 | 交流10kV | 3206230505003083 | 298.4 | 黄区 |  | 052780838888
6311 | 沭阳县 | 汤涧 | 三黄村 | 李恒供电所 | 10kV汤南926线 | 新周朱庄新增台片 | 交流10kV | 3090102390191 | 0 | 红区 | 配变受限 | 052780838888
6312 | 沭阳县 | 茆圩 | 大官庄村 | 桑墟供电所 | 10kV茆区142线 | 董宋街道3#变 | 交流10kV | 3090102348482 | 0 | 红区 | 馈线受限 | 052780838888
6313 | 沭阳县 | 汤涧 | 汤南村 | 李恒供电所 | 10kV汤南926线 | PMS_沭阳县汤南堆南新增台片 | 交流10kV | 3090102390192 | 99.2 | 黄区 |  | 052780838888
6314 | 沭阳县 | 钱集 | 新桥村 | 钱集供电所 | 10kV集钱912线 | PMS_沭阳县新桥新型社区1#变 | 交流10kV | 3090103001802 | 312.08 | 黄区 |  | 052780838888
6315 | 沭阳县 | 青伊湖 | 湖湾村 | 青伊湖供电所 | 10kV青湖912线 | 沭阳县于玲北2#变 | 交流10kV | 3221122005028029 | 79.5 | 黄区 |  | 052780838888
6316 | 沭阳县 | 张圩 | 张圩村 | 钱集供电所 | 10kV张塘9A3线 | 沭阳县石桥东南 | 交流10kV | 3090102359660 | 189.28 | 黄区 |  | 052780838888
6317 | 沭阳县 | 颜集 | 颜集镇贯勤村 | 新河供电所 | 10kV颜东I115线 | PMS_沭阳县冠勤石炉北台变 | 交流10kV | 3090102390268 | 2.16 | 黄区 |  | 052780838888
6318 | 沭阳县 | 马厂 | 杨桥村 | 马厂供电所 | 10kV厂西123线 | 沭阳县葛荡圩里 | 交流10kV | 3090102758287 | 140.48 | 黄区 |  | 052780838888
6319 | 沭阳县 | 耿圩 | 梁荡村 | 耿圩供电所 | 10kV耿同122线 | 沭阳县梁荡北变 | 交流10kV | 3222021805027513 | 246.76 | 黄区 |  | 052780838888
6320 | 沭阳县 | 颜集 | 颜集许房村 | 新河供电所 | 10kV颜西II144线 | 沭阳县丁圩组 | 交流10kV | 1390300002111 | 0 | 红区 | 配变受限 | 052780838888
6321 | 沭阳县 | 塘沟 | 史洼村 | 塘沟供电所 | 10kV周东9D5线 | PMS_沭阳县史洼丁毛庄公变 | 交流10kV | 3090102159708 | 144.68 | 黄区 |  | 052780838888
6322 | 沭阳县 | 扎下 | 仲大庄村 | 龙庙供电所 | 10kV冯徐1B3线 | PMS_沭阳县仲大庄村部3#变 | 交流10kV | 3090102400370 | 308.16 | 黄区 |  | 052780838888
6323 | 沭阳县 | 吴集 | 大竹园村 | 吴集供电所 | 10kV吴航1V4线 | PMS_沭阳县竹元新变 | 交流10kV | 1390300006148 | 144.46 | 黄区 |  | 052780838888
6324 | 沭阳县 | 张圩 | 引河村 | 钱集供电所 | 10kV张工9A2线 | PMS_沭阳县引河河埃变 | 交流10kV | 3090101045800 | 143.66 | 黄区 |  | 052780838888
6325 | 沭阳县 | 庙头 | 长探 | 潼阳供电所 | 10kV长探122线 | PMS_沭阳县张庄河东 | 交流10kV | 1390300001096 | 238.08 | 黄区 |  | 052780838888
6326 | 沭阳县 | 马厂 | 厂东村 | 马厂供电所 | 10kV马棚129线 | PMS_马厂镇厂东村韦庄 | 交流10kV | 1390300004185 | 250.76 | 黄区 |  | 052780838888
6327 | 沭阳县 | 马厂镇 | 厂北居委会 | 马厂供电所 | 10kV张湾126线 | 沭阳县厂北薜庄 | 交流10kV | 1390300003710 | 193.76 | 黄区 |  | 052780838888
6328 | 沭阳县 | 张圩乡 | 石桥村委会 | 钱集供电所 | 10kV张塘9A3线 | 沭阳县石桥兴庄 | 交流10kV | 3205252305081782 | 144.04 | 黄区 |  | 052780838888
6329 | 沭阳县 | 汤涧 | 大李村 | 李恒供电所 | 10kV汤园912线 | PMS_沭阳县王府一三组台片 | 交流10kV | 3090102162787 | 126.92 | 黄区 |  | 052780838888
6330 | 沭阳县 | 汤涧 | 马屯村 | 李恒供电所 | 10kV汤范1JG线 | PMS_沭阳县姜半宋庄 | 交流10kV | 3090102162813 | 108.08 | 黄区 |  | 052780838888
6331 | 沭阳县 | 贤官 | 丁蒋村 | 贤官供电所 | 10kV贤沙1C4线 | PMS_沭阳县马庄周庄变 | 交流10kV | 3090102163854 | 140.44 | 黄区 |  | 052780838888
6332 | 沭阳县 | 马厂 | 东场村 | 马厂供电所 | 10kV福盛122线 | PMS_沭阳县钱庄西 | 交流10kV | 3090102422485 | 206.0895 | 黄区 |  | 052780838888
6333 | 沭阳县 | 马厂 | 青春村 | 马厂供电所 | 10kV马丁125线 | PMS_沭阳县宋大庄东 | 交流10kV | 3090102422507 | 147.0105 | 黄区 |  | 052780838888
6334 | 沭阳县 | 马厂 | 厂南居委会 | 马厂供电所 | 10kV马街127线 | PMS_沭阳县徐湾南 | 交流10kV | 3090102422505 | 220.059 | 黄区 |  | 052780838888
6335 | 沭阳县 | 马厂 | 单庄村 | 马厂供电所 | 10kV沂潘116线 | PMS_沭阳县单庄九组南 | 交流10kV | 3090102422508 | 140.7735 | 黄区 |  | 052780838888
6336 | 沭阳县 | 马厂 | 厂东村 | 马厂供电所 | 10kV马棚129线 | PMS_沭阳县徐塘圩东 | 交流10kV | 3090102422522 | 199.584 | 黄区 |  | 052780838888
6337 | 沭阳县 | 新河 | 新槐 | 新河供电所 | 10kV新河115线 | 沭阳县新河孙东变 | 交流10kV | 3221012005015034 | 309.2 | 黄区 |  | 052780838888
6338 | 沭阳县 | 沂涛镇 | 太平村 | 马厂供电所 | 10kV沂兴135线 | 幸福家园小区2#变 | 交流10kV | 3202240705225042 | 0 | 红区 | 馈线受限 | 052780838888
6339 | 沭阳县 | 沭城街道 | 任巷社区 | 沭阳县供电公司 | 10kV名园1DB线 | 杭州名园2#配电室6#变 | 交流10kV | 3221070805027576 | 625.52 | 黄区 |  | 052780838888
6340 | 沭阳县 | 章集街道 | 谢圩村 | 章集供电所 | 10kV店工923线 | PMS_沭阳县东小店乡汪庄2#变 | 交流10kV | 3090102721769 | 0 | 红区 | 配变受限 | 052780838888
6341 | 沭阳县 | 耿圩 | 郭圩村 | 耿圩供电所 | 10kV耿西174线 | PMS_沭阳县郭圩村四组南变 | 交流10kV | 3090102359957 | 60.86 | 黄区 |  | 052780838888
6342 | 沭阳县 | 万匹 | 下湾村 | 贤官供电所 | 10kV桑新921线 | 沭阳县下湾北2#变 | 交流10kV | 3221082644270219 | 187.76 | 黄区 |  | 052780838888
6343 | 沭阳县 | 贤官 | 淀湖村 | 贤官供电所 | 10kV贤北1CC线 | 沭阳县贤官镇龙树2组变 | 交流10kV | 3090102448240 | 59.62 | 黄区 |  | 052780838888
6344 | 沭阳县 | 贤官 | 禅武村 | 贤官供电所 | 10kV庄塘1CA线 | PMS_沭阳县禅武村4组 | 交流10kV | 1390300003013 | 276.56 | 黄区 |  | 052780838888
6345 | 沭阳县 | 沭城街道 | 鱼种场社区 | 沭阳县供电公司 | 10kV湖州157线 | 宝龙御景2#配电房4#变 | 交流10kV | 3221041905027570 | 630.16 | 黄区 |  | 052780838888
6346 | 沭阳县 | 马厂 | 葛荡村 | 马厂供电所 | 10kV厂西123线 | PMS_沭阳县葛荡圩里东 | 交流10kV | 3090102422261 | 0 | 红区 | 配变受限 | 052780838888
6347 | 沭阳县 | 青伊湖 | 赵集村 | 青伊湖供电所 | 10kV青赵125线 | PMS_沭阳县青伊湖农场街西变 | 交流10kV | 3090103037867 | 221.76 | 黄区 |  | 052780838888
6348 | 沭阳县 | 马厂 | 葛荡村 | 马厂供电所 | 10kV厂西123线 | PMS_沭阳县葛荡胡庄南 | 交流10kV | 3090102422269 | 169.5245 | 黄区 |  | 052780838888
6349 | 沭阳县 | 马厂 | 丁庄村 | 马厂供电所 | 10kV马丁125线 | 沭阳县后丁北 | 交流10kV | 3090102422272 | 309.32 | 黄区 |  | 052780838888
6350 | 沭阳县 | 马厂 | 厂东村 | 马厂供电所 | 10kV马棚129线 | 沭阳县厂东圩里北 | 交流10kV | 3090102422271 | 95.56 | 黄区 |  | 052780838888
6351 | 沭阳县 | 马厂 | 杨桥村 | 马厂供电所 | 10kV厂西123线 | PMS_沭阳县杨大庄南 | 交流10kV | 3090102422284 | 229.7925 | 黄区 |  | 052780838888
6352 | 沭阳县 | 十字 | 陈陆居委会 | 十字供电所 | 10kV十字1F6线 | 沭阳县陈陆周庄3#变 | 交流10kV | 3090102619309 | 108.6 | 黄区 |  | 052780838888
6353 | 沭阳县 | 扎下 | 周沟村 | 龙庙供电所 | 10kV明庄1A4线 | PMS_沭阳县周沟六七组2#变 | 交流10kV | 3090102468784 | 95.08 | 黄区 |  | 052780838888
6354 | 沭阳县 | 马厂 | 丁庄村 | 马厂供电所 | 10kV厂西123线 | PMS_沭阳县刘骆南 | 交流10kV | 3090102422292 | 192.6855 | 黄区 |  | 052780838888
6355 | 沭阳县 | 马厂 | 丁庄村 | 马厂供电所 | 10kV厂西123线 | PMS_沭阳县后场北 | 交流10kV | 3090102422319 | 187.8975 | 黄区 |  | 052780838888
6356 | 沭阳县 | 南湖街道 | 新南社区 | 沭阳县供电公司 | 10kV蔷站136线 | 沭阳县思极科技 | 交流10kV | 3221051205007228 | 131.06 | 黄区 |  | 052780838888
6357 | 沭阳县 | 马厂 | 炳来村 | 马厂供电所 | 10kV福盛122线 | PMS_沭阳县炳来村大桥北 | 交流10kV | 3090102422525 | 234.3915 | 黄区 |  | 052780838888
6358 | 沭阳县 | 青伊湖 | 赵集村 | 青伊湖供电所 | 10kV青赵125线 | PMS_沭阳县青伊湖农场修理厂1#变 | 交流10kV | 3090103009490 | 136.84 | 黄区 |  | 052780838888
6359 | 沭阳县 | 马厂 | 炳来村 | 马厂供电所 | 10kV福盛122线 | PMS_沭阳县炳来村桥北南 | 交流10kV | 3090102422536 | 156.996 | 黄区 |  | 052780838888
6360 | 沭阳县 | 马厂 | 老胡庄村 | 马厂供电所 | 10kV马丁125线 | PMS_沭阳县宋庄东 | 交流10kV | 3090102422533 | 38.9025 | 黄区 |  | 052780838888
6361 | 沭阳县 | 马厂 | 单庄村 | 马厂供电所 | 10kV沂潘116线 | PMS_沭阳县单庄三组南 | 交流10kV | 3090102422531 | 145.6245 | 黄区 |  | 052780838888
6362 | 沭阳县 | 马厂 | 东场村 | 马厂供电所 | 10kV福盛122线 | PMS_沭阳县东场东 | 交流10kV | 3090102422534 | 162.8865 | 黄区 |  | 052780838888
6363 | 沭阳县 | 马厂 | 大口桥村 | 马厂供电所 | 10kV街道128线 | PMS_沭阳县田湾北 | 交流10kV | 3090102422537 | 164.997 | 黄区 |  | 052780838888
6364 | 沭阳县 | 马厂 | 老胡庄村 | 马厂供电所 | 10kV马丁125线 | PMS_沭阳县谭庄北 | 交流10kV | 3090102422551 | 220.6575 | 黄区 |  | 052780838888
6365 | 沭阳县 | 马厂 | 厂西居委会 | 马厂供电所 | 10kV街道128线 | PMS_沭阳县苏陆口北 | 交流10kV | 3090102422542 | 146.79 | 黄区 |  | 052780838888
6366 | 沭阳县 | 马厂 | 潘庄村 | 马厂供电所 | 10kV张湾126线 | PMS_沭阳县潘庄二组东 | 交流10kV | 3090102422356 | 131.166 | 黄区 |  | 052780838888
6367 | 沭阳县 | 马厂 | 司庄村 | 马厂供电所 | 10kV沂潘116线 | PMS_沭阳县司庄张庄北 | 交流10kV | 3090102422544 | 202.8915 | 黄区 |  | 052780838888
6368 | 沭阳县 | 沂涛 | 民主村 | 马厂供电所 | 10kV沂民126线 | PMS_沭阳县民主陈吕庄变北 | 交流10kV | 3090102422570 | 215.1765 | 黄区 |  | 052780838888
6369 | 沭阳县 | 马厂 | 葛荡村 | 马厂供电所 | 10kV马丁125线 | PMS_沭阳县葛荡张庄西 | 交流10kV | 3090102422555 | 136.9505 | 黄区 |  | 052780838888
6370 | 沭阳县 | 马厂 | 东场村 | 马厂供电所 | 10kV福盛122线 | PMS_沭阳县东场村单庄北 | 交流10kV | 3090102422552 | 159.012 | 黄区 |  | 052780838888
6371 | 沭阳县 | 马厂 | 厂东村 | 马厂供电所 | 10kV马棚129线 | PMS_马厂镇厂东村韦庄东 | 交流10kV | 3090102422559 | 61.992 | 黄区 |  | 052780838888
6372 | 沭阳县 | 马厂 | 民主村 | 马厂供电所 | 10kV沂民126线 | PMS_沭阳县民主村小后庄南 | 交流10kV | 3090102422558 | 176.9985 | 黄区 |  | 052780838888
6373 | 沭阳县 | 马厂 | 炳来村 | 马厂供电所 | 10kV福盛122线 | PMS_沭阳县炳来村桥南北 | 交流10kV | 3090102422554 | 167.1705 | 黄区 |  | 052780838888
6374 | 沭阳县 | 马厂 | 马棚村 | 马厂供电所 | 10kV沂马123线 | 沭阳县方徐 | 交流10kV | 3090102422556 | 252 | 黄区 |  | 052780838888
6375 | 沭阳县 | 马厂 | 王竹元村 | 马厂供电所 | 10kV马丁125线 | PMS_沭阳县赵庄西 | 交流10kV | 3090102422564 | 237.045 | 黄区 |  | 052780838888
6376 | 沭阳县 | 马厂 | 葛园村 | 马厂供电所 | 10kV福盛122线 | PMS_沭阳县邹李东 | 交流10kV | 3090102422557 | 147.0105 | 黄区 |  | 052780838888
6377 | 沭阳县 | 刘集 | 郇河村 | 陇集供电所 | 10kV天铜125线 | 沭阳县郇河村东2#变 | 交流10kV | 3221101805033405 | 123.68 | 黄区 |  | 052780838888
6378 | 沭阳县 | 沭城街道 | 鱼种场社区 | 沭阳县供电公司 | 10kV湖州157线 | 宝龙御景1#配电房2#变 | 交流10kV | 3221041905031508 | 623.68 | 黄区 |  | 052780838888
6379 | 沭阳县 | 马厂 | 马棚村 | 马厂供电所 | 10kV沂马123线 | PMS_马棚村西南元南 | 交流10kV | 3090102422383 | 101.6505 | 黄区 |  | 052780838888
6380 | 沭阳县 | 马厂 | 潘庄村 | 马厂供电所 | 10kV沂潘116线 | 潘庄村三组 | 交流10kV | 3090102422400 | 122.661 | 黄区 |  | 052780838888
6381 | 沭阳县 | 马厂 | 大口桥村 | 马厂供电所 | 10kV张湾126线 | PMS_沭阳县大口桥张西西 | 交流10kV | 3090102422412 | 203.679 | 黄区 |  | 052780838888
6382 | 沭阳县 | 沂涛镇 | 太平村 | 马厂供电所 | 10kV沂平142线 | PMS_沭阳县学士路变 | 交流10kV | 3090102963072 | 0 | 红区 | 馈线受限 | 052780838888
6383 | 沭阳县 | 马厂 | 马棚村 | 马厂供电所 | 10kV沂马123线 | PMS_沭阳县马棚村部南 | 交流10kV | 3090102422408 | 118.0305 | 黄区 |  | 052780838888
6384 | 沭阳县 | 马厂 | 厂南村 | 马厂供电所 | 10kV沂民126线 | PMS_沭阳县司刘西 | 交流10kV | 3090102422560 | 159.075 | 黄区 |  | 052780838888
6385 | 沭阳县 | 马厂 | 葛园村 | 马厂供电所 | 10kV沂民126线 | PMS_沭阳县葛元徐庄南 | 交流10kV | 3090102422561 | 241.0065 | 黄区 |  | 052780838888
6386 | 沭阳县 | 马厂 | 民主村 | 马厂供电所 | 10kV沂潘116线 | PMS_沭阳县民主沟西南 | 交流10kV | 3090102422563 | 173.8245 | 黄区 |  | 052780838888
6387 | 沭阳县 | 马厂 | 厂西居委会 | 马厂供电所 | 10kV街道128线 | PMS_沭阳县厂西村部南 | 交流10kV | 3090102422565 | 222.327 | 黄区 |  | 052780838888
6388 | 沭阳县 | 马厂 | 金墩村 | 马厂供电所 | 10kV福盛122线 | 沭阳县金灯桥南北变 | 交流10kV | 3090102422579 | 103.06 | 黄区 |  | 052780838888
6389 | 沭阳县 | 马厂 | 古南村 | 马厂供电所 | 10kV沂马123线 | PMS_沭阳县古南许元东 | 交流10kV | 3090102422578 | 150.381 | 黄区 |  | 052780838888
6390 | 沭阳县 | 马厂 | 赵庄村 | 马厂供电所 | 10kV张湾126线 | 沭阳县夏营南北 | 交流10kV | 3090102422581 | 0 | 红区 | 配变受限 | 052780838888
6391 | 沭阳县 | 马厂 | 王竹元村 | 马厂供电所 | 10kV马丁125线 | PMS_沭阳县后姜东 | 交流10kV | 3090102422569 | 134.1585 | 黄区 |  | 052780838888
6392 | 沭阳县 | 马厂 | 大口桥村 | 马厂供电所 | 10kV张湾126线 | PMS_沭阳县张吴西 | 交流10kV | 3090102422582 | 202.482 | 黄区 |  | 052780838888
6393 | 沭阳县 | 马厂 | 古南村 | 马厂供电所 | 10kV沂马123线 | PMS_沭阳县古南北 | 交流10kV | 3090102422576 | 12.5055 | 黄区 |  | 052780838888
6394 | 沭阳县 | 青伊湖 | 马场村 | 青伊湖供电所 | 10kV青马122线 | 沭阳县青伊湖王场街西2#变 | 交流10kV | 3205251505136450 | 222 | 黄区 |  | 052780838888
6395 | 沭阳县 | 章集街道 | 章集村 | 章集供电所 | 10kV章大9A5线 | 沭阳县大沈庄南堆2#变 | 交流10kV | 3221121505165906 | 138.42 | 黄区 |  | 052780838888
6396 | 沭阳县 | 青伊湖 | 赵集村 | 青伊湖供电所 | 10kV青赵125线 | PMS_沭阳县赵集南桥头2#变 | 交流10kV | 3090103026815 | 301.76 | 黄区 |  | 052780838888
6397 | 沭阳县 | 桑墟 | 新顺河村 | 桑墟供电所 | 10kV桑条912线 | PMS_沭阳县桑墟干河街道南变 | 交流10kV | 3090102468903 | 0 | 红区 | 配变受限 | 052780838888
6398 | 沭阳县 | 马厂 | 马棚村 | 马厂供电所 | 10kV沂马123线 | PMS_沭阳县汪庄南 | 交流10kV | 3090102422421 | 145.215 | 黄区 |  | 052780838888
6399 | 沭阳县 | 马厂 | 潘庄村 | 马厂供电所 | 10kV张湾126线 | PMS_沭阳县潘庄四组东 | 交流10kV | 3090102422446 | 168.903 | 黄区 |  | 052780838888
6400 | 沭阳县 | 马厂 | 司庄村 | 马厂供电所 | 10kV沂潘116线 | PMS_沭阳县司庄村部南 | 交流10kV | 3090102422539 | 189.1575 | 黄区 |  | 052780838888
6401 | 沭阳县 | 马厂 | 民主村 | 马厂供电所 | 10kV沂民126线 | PMS_沭阳县民主村部北 | 交流10kV | 3090102422577 | 188.433 | 黄区 |  | 052780838888
6402 | 沭阳县 | 马厂 | 东场村 | 马厂供电所 | 10kV福盛122线 | PMS_沭阳县卢元南 | 交流10kV | 3090102422575 | 144.3645 | 黄区 |  | 052780838888
6403 | 沭阳县 | 马厂 | 金墩村 | 马厂供电所 | 10kV福盛122线 | PMS_沭阳县金灯西元西 | 交流10kV | 3090102422573 | 157.5 | 黄区 |  | 052780838888
6404 | 沭阳县 | 马厂 | 葛园村 | 马厂供电所 | 10kV沂民126线 | PMS_沭阳县葛邵南 | 交流10kV | 3090102422571 | 191.9345 | 黄区 |  | 052780838888
6405 | 沭阳县 | 马厂 | 青春村 | 马厂供电所 | 10kV马丁125线 | PMS_沭阳县宋大庄南 | 交流10kV | 3090102422572 | 17.64 | 黄区 |  | 052780838888
6406 | 沭阳县 | 马厂 | 赵庄村 | 马厂供电所 | 10kV沂马123线 | 沭阳县双圩村孙庄 | 交流10kV | 3090102422580 | 160 | 黄区 |  | 052780838888
6407 | 沭阳县 | 马厂 | 青春村 | 马厂供电所 | 10kV马丁125线 | PMS_沭阳县范湾南 | 交流10kV | 3090102422586 | 225.603 | 黄区 |  | 052780838888
6408 | 沭阳县 | 塘沟 | 合兴村 | 塘沟供电所 | 10kV周北112线 | PMS_沭阳县孙圩6、7组公变 | 交流10kV | 3090102159714 | 63.66 | 黄区 |  | 052780838888
6409 | 沭阳县 | 塘沟 | 史洼村 | 塘沟供电所 | 10kV周东9D5线 | 沭阳县史洼2、3组公变（2组） | 交流10kV | 3090102159719 | 179.24 | 黄区 |  | 052780838888
6410 | 沭阳县 | 塘沟 | 华帮村 | 塘沟供电所 | 10kV周东9D5线 | PMS_沭阳县吴庄乔庄公变. | 交流10kV | 3090102159724 | 158.6 | 黄区 |  | 052780838888
6411 | 沭阳县 | 塘沟 | 谢河村 | 塘沟供电所 | 10kV周工9A1线 | PMS_沭阳县谢河路南公变 | 交流10kV | 3090102160294 | 116.38 | 黄区 |  | 052780838888
6412 | 沭阳县 | 贤官 | 驻丘村 | 贤官供电所 | 10kV贤蒋1CK线 | 沭阳县驻丘1组台片 | 交流10kV | 3090102163908 | 166.68 | 黄区 |  | 052780838888
6413 | 沭阳县 | 张圩 | 张圩村 | 钱集供电所 | 10kV张圩9E5线 | PMS_沭阳县张圩圩南北变 | 交流10kV | 3090102469853 | 147.5 | 黄区 |  | 052780838888
6414 | 沭阳县 | 北丁集 | 丁集村 | 耿圩供电所 | 10kV丁王123线 | 沭阳县南街东新变 | 交流10kV | 3221102205021842 | 315.32 | 黄区 |  | 052780838888
6415 | 沭阳县 | 章集街道 | 谢圩村 | 章集供电所 | 10kV店工923线 | PMS_沭阳县谢圩小区1#变 | 交流10kV | 3090102162130 | 160.325 | 黄区 |  | 052780838888
6416 | 沭阳县 | 马厂 | 金墩村 | 马厂供电所 | 10kV沂马123线 | PMS_沭阳县金灯于河南 | 交流10kV | 3090102422464 | 80.01 | 黄区 |  | 052780838888
6417 | 沭阳县 | 梦溪街道 | 徐沭社区 | 沭阳县供电公司 | 10kV徐院958线 | PMS_徐庄小区6#公变 | 交流10kV | 3090102162201 | 258.16 | 黄区 |  | 052780838888
6418 | 沭阳县 | 梦溪街道 | 徐沭社区 | 沭阳县供电公司 | 10kV徐瓷960线 | PMS_徐庄小区7#公变 | 交流10kV | 3090102162471 | 219.92 | 黄区 |  | 052780838888
6419 | 沭阳县 | 梦溪街道 | 徐沭社区 | 沭阳县供电公司 | 10kV徐瓷960线 | PMS_徐庄小区9#公变 | 交流10kV | 3090102162474 | 235.76 | 黄区 |  | 052780838888
6420 | 沭阳县 | 梦溪街道 | 徐沭社区 | 沭阳县供电公司 | 10kV徐瓷960线 | PMS_徐庄小区10#公变 | 交流10kV | 3090102162497 | 285.08 | 黄区 |  | 052780838888
6421 | 沭阳县 | 梦溪街道 | 徐沭社区 | 沭阳县供电公司 | 10kV徐瓷960线 | PMS_徐庄小区12#公变 | 交流10kV | 3090102162507 | 305.92 | 黄区 |  | 052780838888
6422 | 沭阳县 | 汤涧 | 两柴村 | 李恒供电所 | 10kV汤南926线 | 沭阳县严荡桥北台片 | 交流10kV | 3090102162670 | 40.48 | 黄区 |  | 052780838888
6423 | 沭阳县 | 汤涧 | 三黄村 | 李恒供电所 | 10kV汤南926线 | PMS_沭阳县三黄黄庄台片 | 交流10kV | 3090102162757 | 86.04 | 黄区 |  | 052780838888
6424 | 沭阳县 | 胡集 | 三新居委会 | 十字供电所 | 10kV胡园191线 | PMS_沭阳县丁河街南台片 | 交流10kV | 3090102162762 | 249.8 | 黄区 |  | 052780838888
6425 | 沭阳县 | 马厂 | 潘庄村 | 马厂供电所 | 10kV张湾126线 | PMS_潘庄村六组北 | 交流10kV | 3090102422467 | 166.32 | 黄区 |  | 052780838888
6426 | 沭阳县 | 马厂 | 潘庄村 | 马厂供电所 | 10kV张湾126线 | PMS_沭阳县潘庄七组北 | 交流10kV | 3090102422481 | 236.061 | 黄区 |  | 052780838888
6427 | 沭阳县 | 十字 | 张圩居委会 | 十字供电所 | 10kV十园1F8线 | 沭阳县张圩圩南2#变 | 交流10kV | 3221111205016602 | 275.76 | 黄区 |  | 052780838888
6428 | 沭阳县 | 扎下 | 丁庙村 | 龙庙供电所 | 10kV扎胡111线 | 沭阳县扎下镇丁庙八组3#变 | 交流10kV | 3203232405009421 | 279.4 | 黄区 |  | 052780838888
6429 | 沭阳县 | 胡集 | 刘河居委会 | 十字供电所 | 10kV胡华192线 | PMS_沭阳县胡集华集季庄2#变 | 交流10kV | 3090102449903 | 151.38 | 黄区 |  | 052780838888
6430 | 沭阳县 | 胡集 | 新北居委会 | 十字供电所 | 10kV钱安195线 | PMS_沭阳县胡集胡东南京2#变 | 交流10kV | 3090102449942 | 0.16 | 黄区 |  | 052780838888
6431 | 沭阳县 | 胡集 | 新集居委会 | 十字供电所 | 10kV电缆182线 | PMS_沭阳县胡集胡北大小祁2#变 | 交流10kV | 3090102449944 | 61.92 | 黄区 |  | 052780838888
6432 | 沭阳县 | 新河 | 沙河 | 新河供电所 | 10kV新河115线 | PMS_沭阳县沙河张楼1#台片 | 交流10kV | 3090102333163 | 126.04 | 黄区 |  | 052780838888
6433 | 沭阳县 | 新河 | 大营村 | 新河供电所 | 10kV冷庄122线 | PMS_大营苏庄1#变 | 交流10kV | 3090102401510 | 2.8 | 黄区 |  | 052780838888
6434 | 沭阳县 | 华冲 | 经堂村 | 青伊湖供电所 | 10kV华经16B线 | PMS_沭阳县经堂村为民小学2#变 | 交流10kV | 3090102400586 | 120.24 | 黄区 |  | 052780838888
6435 | 沭阳县 | 悦来 | 悦来居委会 | 悦来供电所 | 10kV悦街111线 | PMS_沭阳县悦来镇育才南台片 | 交流10kV | 3090102400578 | 308.76 | 黄区 |  | 052780838888
6436 | 沭阳县 | 青伊湖 | 戚庄村 | 青伊湖供电所 | 10kV青荣126线 | 沭阳县青伊殷口西南2号变 | 交流10kV | 3090102543558 | 75.74 | 黄区 |  | 052780838888
6437 | 沭阳县 | 扎下 | 分水村 | 龙庙供电所 | 10kV扎分1A9线 | PMS_分水九组2#公变 | 交流10kV | 3090102400587 | 105.5 | 黄区 |  | 052780838888
6438 | 沭阳县 | 西圩 | 西圩村 | 吴集供电所 | 10kV西街1R21线 | PMS_沭阳县北京路4号变 | 交流10kV | 3090102400172 | 279 | 黄区 |  | 052780838888
6439 | 沭阳县 | 万匹 | 丁蒋村 | 贤官供电所 | 10kV万匹168线 | PMS_沭阳县万北粮所 | 交流10kV | 3090102452944 | 51.5 | 黄区 |  | 052780838888
6440 | 沭阳县 | 塘沟 | 碾盘村 | 塘沟供电所 | 10kV塘王9E2线 | PMS_沭阳县碾盘村徐庄东台片 | 交流10kV | 3090102400487 | 51.04 | 黄区 |  | 052780838888
6441 | 沭阳县 | 张圩 | 张圩村 | 钱集供电所 | 10kV张街9E4线 | PMS_沭阳县张圩南街3#变 | 交流10kV | 3090102401487 | 48.48 | 黄区 |  | 052780838888
6442 | 沭阳县 | 张圩 | 张圩村 | 钱集供电所 | 10kV张街9E4线 | 沭阳县张圩南街2#变 | 交流10kV | 3090102372483 | 197.81 | 黄区 |  | 052780838888
6443 | 沭阳县 | 扎下 | 卢巷村 | 龙庙供电所 | 10kV扎分1A9线 | PMS_沭阳县晏湾北台变 | 交流10kV | 3090102400692 | 260.12 | 黄区 |  | 052780838888
6444 | 沭阳县 | 新河 | 新槐 | 新河供电所 | 10kV新河115线 | PMS_沭阳县桐槐王庄变 | 交流10kV | 3090102400615 | 126.66 | 黄区 |  | 052780838888
6445 | 沭阳县 | 胡集 | 胡北居委会 | 十字供电所 | 10kV胡西181线 | 沭阳县胡集三王龙窝2#变 | 交流10kV | 3090102450033 | 0 | 红区 | 配变/馈线 | 052780838888
6446 | 沭阳县 | 西圩 | 西圩村 | 吴集供电所 | 10kV西街1R21线 | 沭阳县街后东变 | 交流10kV | 3090102400444 | 226.52 | 黄区 |  | 052780838888
6447 | 沭阳县 | 桑墟 | 舒窑村 | 桑墟供电所 | 10kV桑舒945线 | PMS_沭阳县桑墟镇舒窑南变 | 交流10kV | 3090102400447 | 117.84 | 黄区 |  | 052780838888
6448 | 沭阳县 | 章集街道 | 七雄村 | 章集供电所 | 10kV店葛924线 | 沭阳县葛庄西碱2#变 | 交流10kV | 3090102596609 | 12.84 | 黄区 |  | 052780838888
6449 | 沭阳县 | 张圩 | 老严荡 | 钱集供电所 | 10kV张工9A2线 | 沭阳县张圩老严荡安置区2#变 | 交流10kV | 3090102634942 | 288.68 | 黄区 |  | 052780838888
6450 | 沭阳县 | 龙庙 | 联合村 | 龙庙供电所 | 10kV龙红126线 | 沭阳县龙庙联合尧庄2#变 | 交流10kV | 3090102400488 | 302.64 | 黄区 |  | 052780838888
6451 | 沭阳县 | 桑墟 | 新顺河村 | 桑墟供电所 | 10kV桑条912线 | PMS_沭阳县桑墟镇三台蒋台北变 | 交流10kV | 3090102400489 | 84.38 | 黄区 |  | 052780838888
6452 | 沭阳县 | 塘沟 | 王华村 | 塘沟供电所 | 10kV塘王9E2线 | 沭阳县王华村小区三号台片 | 交流10kV | 3090102400494 | 270 | 黄区 |  | 052780838888
6453 | 沭阳县 | 刘集 | 小圩村 | 陇集供电所 | 10kV九度142线 | PMS_沭阳县刘集镇小圩村西变 | 交流10kV | 3090102462732 | 123.3 | 黄区 |  | 052780838888
6454 | 沭阳县 | 钱集 | 钱集居 | 钱集供电所 | 10kV集钱912线 | PMS_钱集钱西曹庄变 | 交流10kV | 3090102401524 | 61.94 | 黄区 |  | 052780838888
6455 | 沭阳县 | 七雄街道 | 官田村 | 章集供电所 | 10kV中源9D5线 | 沭阳县七雄光伏任码变 | 交流10kV | 3211242605003752 | 124.12 | 黄区 |  | 052780838888
6456 | 沭阳县 | 龙庙 | 兴义村 | 龙庙供电所 | 10kV龙前123线 | PMS_沭阳县兴义下庄2# | 交流10kV | 3090102400623 | 59.86 | 黄区 |  | 052780838888
6457 | 沭阳县 | 七雄街道 | 官东村 | 章集供电所 | 10kV七工1JA线 | 沭阳县葛刘李葛北变 | 交流10kV | 3090102419477 | 224.48 | 黄区 |  | 052780838888
6458 | 沭阳县 | 胡集 | 胡集居委会 | 十字供电所 | 10kV小店185线 | 沭阳县胡集大徐居民点南2#变 | 交流10kV | 3090102450034 | 254.88 | 黄区 |  | 052780838888
6459 | 沭阳县 | 桑墟 | 二兴村 | 桑墟供电所 | 10kV桑条912线 | PMS_沭阳县桑墟二兴十组南变 | 交流10kV | 3090102400464 | 106.56 | 黄区 |  | 052780838888
6460 | 沭阳县 | 马厂 | 丁庄村 | 马厂供电所 | 10kV马丁125线 | PMS_沭阳县前谢西变 | 交流10kV | 3090102400761 | 128.74 | 黄区 |  | 052780838888
6461 | 沭阳县 | 韩山 | 宋庄村 | 韩山供电所 | 10kV韩顺143线 | PMS_沭阳县宋庄六组南变 | 交流10kV | 3090102486786 | 106.24 | 黄区 |  | 052780838888
6462 | 沭阳县 | 塘沟 | 塘西村 | 塘沟供电所 | 10kV塘西9B2线 | PMS_沭阳县塘沟供电所台片 | 交流10kV | 3090102400515 | 189 | 黄区 |  | 052780838888
6463 | 沭阳县 | 张圩 | 张圩村 | 钱集供电所 | 10kV张街9E4线 | 沭阳县张圩堆里北变 | 交流10kV | 3090102371567 | 110.16 | 黄区 |  | 052780838888
6464 | 沭阳县 | 塘沟镇 | 胡塘桥村 | 塘沟供电所 | 10kV塘沟9D3线 | 沭阳县胡塘桥村岗元电站南配变 | 交流10kV | 3210251505877932 | 275.08 | 黄区 |  | 052780838888
6465 | 沭阳县 | 十字 | 周圩居委会 | 十字供电所 | 10kV周圩1F3线 | PMS_周圩小区4#变 | 交流10kV | 3090102401507 | 0 | 红区 | 馈线受限 | 052780838888
6466 | 沭阳县 | 华冲 | 柳口村 | 青伊湖供电所 | 10kV华农16F线 | PMS_沭阳县华冲镇柳口小街新变 | 交流10kV | 3090102547392 | 137.72 | 黄区 |  | 052780838888
6467 | 沭阳县 | 悦来 | 悦来居委会 | 悦来供电所 | 10kV悦街111线 | PMS_沭阳县悦来粮所东变 | 交流10kV | 3090102412088 | 293.24 | 黄区 |  | 052780838888
6468 | 沭阳县 | 章集街道 | 大沈庄村 | 章集供电所 | 10kV章大9A5线 | PMS_沭阳县大沈庄河南配变 | 交流10kV | 3090102390831 | 96.94 | 黄区 |  | 052780838888
6469 | 沭阳县 | 新河 | 新河解桥村 | 新河供电所 | 10kV颜河142线 | 沭阳县解桥赵庄1#变 | 交流10kV | 3090102400512 | 205.88 | 黄区 |  | 052780838888
6470 | 沭阳县 | 华冲 | 丁庄村 | 青伊湖供电所 | 10kV华农16F线 | 华冲丁庄街心北2#变 | 交流10kV | 3203242705218825 | 158.84 | 黄区 |  | 052780838888
6471 | 沭阳县 | 塘沟 | 卢圩村 | 塘沟供电所 | 10kV塘雷9E3线 | PMS_沭阳县卢圩村姜庄北台片 | 交流10kV | 3090102400527 | 69.58 | 黄区 |  | 052780838888
6472 | 沭阳县 | 塘沟 | 塘沟居委会 | 塘沟供电所 | 10kV塘工9D4线 | PMS_沭阳县塘沟街道街北台片 | 交流10kV | 3090102400532 | 125.08 | 黄区 |  | 052780838888
6473 | 沭阳县 | 塘沟 | 塘沟居委会 | 塘沟供电所 | 10kV塘工9D4线 | PMS_沭阳县塘沟街道二十号台片 | 交流10kV | 3090102400751 | 246.6 | 黄区 |  | 052780838888
6474 | 沭阳县 | 塘沟 | 塘沟居委会 | 塘沟供电所 | 10kV塘工9D4线 | PMS_沭阳县塘沟镇街道街南台片 | 交流10kV | 3090102400712 | 76.04 | 黄区 |  | 052780838888
6475 | 沭阳县 | 刘集 | 后宅村 | 陇集供电所 | 10kV九度142线 | 沭阳县刘集镇后宅孙庄南台变 | 交流10kV | 3090102401506 | 96.13 | 黄区 |  | 052780838888
6476 | 沭阳县 | 青伊湖 | 槽坊村 | 青伊湖供电所 | 10kV青湖912线 | PMS_沭阳县青伊湖槽坊一组北变 | 交流10kV | 3090102400386 | 9.3 | 黄区 |  | 052780838888
6477 | 沭阳县 | 青伊湖 | 湖湾村 | 青伊湖供电所 | 10kV青湖912线 | PMS_沭阳县青伊湖于岭村一组变 | 交流10kV | 3090102400387 | 104.5 | 黄区 |  | 052780838888
6478 | 沭阳县 | 西圩 | 汉沟村 | 吴集供电所 | 10kV西圩123线 | 沭阳县汉沟西5号变 | 交流10kV | 3090102486868 | 0 | 红区 | 配变受限 | 052780838888
6479 | 沭阳县 | 李恒 | 徐庙村 | 李恒供电所 | 10kV李高924线 | 周庄桥头变 | 交流10kV | 3090102400607 | 79.64 | 黄区 |  | 052780838888
6480 | 沭阳县 | 茆圩 | 平墩村 | 桑墟供电所 | 10kV茆东132线 | 沭阳县平墩北2＃变 | 交流10kV | 3090102400703 | 144.84 | 黄区 |  | 052780838888
6481 | 沭阳县 | 塘沟 | 碾盘村 | 塘沟供电所 | 10kV塘王9E2线 | PMS_沭阳县碾盘村后元东台片 | 交流10kV | 3090102400745 | 66.16 | 黄区 |  | 052780838888
6482 | 沭阳县 | 钱集 | 钱集居 | 钱集供电所 | 10kV东钱129线 | PMS_沭阳县永兴村部台片 | 交流10kV | 3090102436549 | 147.44 | 黄区 |  | 052780838888
6483 | 沭阳县 | 贤官 | 蔡庄村 | 贤官供电所 | 10kV贤万1C6线 | PMS_沭阳县贤官5组变 | 交流10kV | 3090102447737 | 144.72 | 黄区 |  | 052780838888
6484 | 沭阳县 | 青伊湖 | 湖湾村 | 青伊湖供电所 | 10kV青湖912线 | PMS_沭阳县青伊湖于岭村六组西变 | 交流10kV | 3090102400388 | 95.62 | 黄区 |  | 052780838888
6485 | 沭阳县 | 章集街道 | 谢圩村 | 章集供电所 | 10kV店西922线 | PMS_沭阳县东小店谢圩村部2#台变 | 交流10kV | 3090102485159 | 10.12 | 黄区 |  | 052780838888
6486 | 沭阳县 | 悦来 | 肖湖村 | 悦来供电所 | 10kV悦来114线 | PMS_沭阳县悦来镇肖湖村部东台片 | 交流10kV | 3090102400390 | 0 | 红区 | 配变受限 | 052780838888
6487 | 沭阳县 | 青伊湖 | 马场村 | 青伊湖供电所 | 10kV青马122线 | 沭阳县马场西北变 | 交流10kV | 3090102400391 | 166.765 | 黄区 |  | 052780838888
6488 | 沭阳县 | 章集街道 | 王圩村 | 章集供电所 | 10kV店仓926线 | 沭阳县东小店王圩司庄2#台变 | 交流10kV | 3090102485164 | 0 | 红区 | 馈线受限 | 052780838888
6489 | 沭阳县 | 扎下 | 仲大庄村 | 龙庙供电所 | 10kV冯徐1B3线 | PMS_沭阳县仲大庄八组2#变 | 交流10kV | 3090102547289 | 277.4 | 黄区 |  | 052780838888
6490 | 沭阳县 | 悦来 | 双蔡村 | 悦来供电所 | 10kV悦双114线 | PMS_沭阳县悦来镇双蔡高庄东变 | 交流10kV | 3090102400536 | 12.84 | 黄区 |  | 052780838888
6491 | 沭阳县 | 西圩 | 前庄村 | 吴集供电所 | 10kV西前1R23线 | PMS_沭阳县西圩前车车头南 | 交流10kV | 3090102390837 | 45.06 | 黄区 |  | 052780838888
6492 | 沭阳县 | 扎下 | 沈魏村 | 龙庙供电所 | 10kV龙河1A6线 | 沭阳县沈魏五组3#公变 | 交流10kV | 3090102400648 | 242.28 | 黄区 |  | 052780838888
6493 | 沭阳县 | 西圩 | 前庄村 | 吴集供电所 | 10kV西邱1R24线 | 沭阳县前庄中台片 | 交流10kV | 3090102401473 | 30.92 | 黄区 |  | 052780838888
6494 | 沭阳县 | 高墟 | 龙河村 | 高墟供电所 | 10kV高荡1H3线 | PMS_沭阳县龙河村周车东变 | 交流10kV | 3090102400628 | 26.16 | 黄区 |  | 052780838888
6495 | 沭阳县 | 马厂 | 杨桥村 | 马厂供电所 | 10kV厂西123线 | PMS_沭阳县马厂镇杨桥安置小区1#变 | 交流10kV | 3090102400445 | 215 | 黄区 |  | 052780838888
6496 | 沭阳县 | 沂涛 | 大王庄村 | 马厂供电所 | 10kV沂兴135线 | PMS_沭阳县大王庄变 | 交流10kV | 3090102596608 | 0 | 红区 | 馈线受限 | 052780838888
6497 | 沭阳县 | 扎下 | 顺河村 | 龙庙供电所 | 10kV扎下1B4线 | 沭阳县顺河五组2#公变 | 交流10kV | 3090102400469 | 45.5 | 黄区 |  | 052780838888
6498 | 沭阳县 | 高墟 | 三荡村 | 高墟供电所 | 10kV高马136线 | PMS_沭阳县高墟镇河南西南变 | 交流10kV | 3090102451497 | 31.5 | 黄区 |  | 052780838888
6499 | 沭阳县 | 青伊湖 | 戚庄村 | 青伊湖供电所 | 10kV青姚115线 | 沭阳县戚庄中东变 | 交流10kV | 3090102400552 | 264.68 | 黄区 |  | 052780838888
6500 | 沭阳县 | 七雄街道 | 官田村 | 章集供电所 | 10kV七西1J3线 | 赵湾徐庄西变 | 交流10kV | 3090102454180 | 145.88 | 黄区 |  | 052780838888
6501 | 沭阳县 | 张圩 | 东营村 | 钱集供电所 | 10kV张街9E4线 | 沭阳县马布陈庄公变 | 交流10kV | 3090102400698 | 254 | 黄区 |  | 052780838888
6502 | 沭阳县 | 桑墟 | 元兴村 | 桑墟供电所 | 10kV桑元946线 | 沭阳县桑墟镇元兴程庄南变 | 交流10kV | 3090102400483 | 277.16 | 黄区 |  | 052780838888
6503 | 沭阳县 | 章集街道 | 王圩村 | 章集供电所 | 10kV店仓926线 | PMS_沭阳县东小店子种站北台片 | 交流10kV | 3090102400559 | 0 | 红区 | 馈线受限 | 052780838888
6504 | 沭阳县 | 耿圩 | 岗庄村 | 耿圩供电所 | 10kV耿岗112线 | 沭阳县岗庄村靳庄变 | 交流10kV | 3090102400558 | 76.56 | 黄区 |  | 052780838888
6505 | 沭阳县 | 万匹 | 万匹村 | 贤官供电所 | 10kV大房1C7线 | PMS_沭阳县万匹东2#变 | 交流10kV | 3090102452023 | 119.3 | 黄区 |  | 052780838888
6506 | 沭阳县 | 十字 | 前屯居委会 | 十字供电所 | 10kV汤圩1F4线 | 前屯兴宅1#变 | 交流10kV | 3090102400568 | 109.664 | 黄区 |  | 052780838888
6507 | 沭阳县 | 刘集 | 刘集村 | 陇集供电所 | 10kV刘集134线 | 沭阳县刘集乡政府2#变 | 交流10kV | 3221101805035847 | 306.92 | 黄区 |  | 052780838888
6508 | 沭阳县 | 桑墟 | 条河村 | 桑墟供电所 | 10kV桑台943线 | PMS_沭阳县桑墟镇条河5.9组东变 | 交流10kV | 3090102401452 | 214.68 | 黄区 |  | 052780838888
6509 | 沭阳县 | 青伊湖 | 高庄村 | 青伊湖供电所 | 10kV青姚115线 | PMS_沭阳县高庄八组2号变 | 交流10kV | 3090102400508 | 133.88 | 黄区 |  | 052780838888
6510 | 沭阳县 | 刘集 | 刘集村 | 陇集供电所 | 10kV刘集134线 | PMS_沭阳县刘集沟南变 | 交流10kV | 3090102400503 | 58.42 | 黄区 |  | 052780838888
6511 | 沭阳县 | 扎下 | 分水村 | 龙庙供电所 | 10kV扎分1A9线 | PMS_沭阳县分水九组3#变 | 交流10kV | 3090102870166 | 279.72 | 黄区 |  | 052780838888
6512 | 沭阳县 | 高墟 | 下坊分场 | 高墟供电所 | 10kV高荡1H3线 | PMS_沭阳县高墟镇农场东北变 | 交流10kV | 3090102589225 | 94.38 | 黄区 |  | 052780838888
6513 | 沭阳县 | 庙头 | 吕庄村 | 潼阳供电所 | 10kV古龙124线 | PMS_沭阳县吕庄新庄6组配变 | 交流10kV | 3090102324149 | 0 | 红区 | 配变受限 | 052780838888
6514 | 沭阳县 | 万匹 | 马庄村 | 贤官供电所 | 10kV大房1C7线 | PMS_沭阳县万匹街北2#变 | 交流10kV | 3090102452030 | 71.96 | 黄区 |  | 052780838888
6515 | 沭阳县 | 扎下 | 卢巷村 | 龙庙供电所 | 10kV扎分1A9线 | PMS_沭阳县晏湾南台变 | 交流10kV | 3090102400592 | 83.04 | 黄区 |  | 052780838888
6516 | 沭阳县 | 龙庙 | 兴义村 | 龙庙供电所 | 10kV龙前123线 | PMS_沭阳县兴义村部2#变 | 交流10kV | 3090102400600 | 106.04 | 黄区 |  | 052780838888
6517 | 沭阳县 | 塘沟 | 华帮村 | 塘沟供电所 | 10kV周东9D5线 | PMS_沭阳县华帮圩北南台片 | 交流10kV | 3090102452731 | 111.62 | 黄区 |  | 052780838888
6518 | 沭阳县 | 贤官 | 大房村 | 贤官供电所 | 10kV龙庙161线 | PMS_沭阳县大房中2#变 | 交流10kV | 3090102451495 | 0 | 红区 | 配变受限 | 052780838888
6519 | 沭阳县 | 章集街道 | 张王庄村 | 章集供电所 | 10kV店纪914线 | 沭阳县东小店周圩新河2#台变 | 交流10kV | 3090102400426 | 0 | 红区 | 馈线受限 | 052780838888
6520 | 沭阳县 | 万匹 | 杨庄村 | 贤官供电所 | 10kV大房1C7线 | PMS_沭阳县万匹小学变 | 交流10kV | 3090102589513 | 130 | 黄区 |  | 052780838888
6521 | 沭阳县 | 新河 | 春生 | 新河供电所 | 10kV新槐111线 | PMS_沭阳县大沟应圩2#变 | 交流10kV | 3090102368682 | 168.16 | 黄区 |  | 052780838888
6522 | 沭阳县 | 章集街道 | 长兴村 | 章集供电所 | 10kV章集1J8线 | 沭阳县章集新街2#变 | 交流10kV | 3221082609324532 | 218.92 | 黄区 |  | 052780838888
6523 | 沭阳县 | 新河 | 沙河 | 新河供电所 | 10kV新槐111线 | PMS_沭阳县沙河卞庄1#变 | 交流10kV | 3090102400547 | 115.42 | 黄区 |  | 052780838888
6524 | 沭阳县 | 茆圩 | 和睦村 | 桑墟供电所 | 10kV茆园141线 | PMS_和睦新城2#变 | 交流10kV | 3090102830372 | 25.34 | 黄区 |  | 052780838888
6525 | 沭阳县 | 马厂 | 厂西村 | 马厂供电所 | 10kV厂西123线 | 沭阳县厂西村部西变 | 交流10kV | 3090102400395 | 280.96 | 黄区 |  | 052780838888
6526 | 沭阳县 | 钱集 | 钱集居 | 钱集供电所 | 10kV塘钱911线 | 钱集小河东北配变 | 交流10kV | 3090102401450 | 289.32 | 黄区 |  | 052780838888
6527 | 沭阳县 | 桑墟 | 新顺河村 | 桑墟供电所 | 10kV桑条912线 | 沭阳县桑墟干河3、4组南变 | 交流10kV | 3090102400368 | 91.04 | 黄区 |  | 052780838888
6528 | 沭阳县 | 沂涛 | 王魏庄村 | 马厂供电所 | 10kV沂杰143线 | 魏庄前元南变 | 交流10kV | 3090102400396 | 0 | 红区 | 馈线受限 | 052780838888
6529 | 沭阳县 | 青伊湖 | 滥洪社区 | 青伊湖供电所 | 10kV青街116线 | PMS_沭阳县青伊湖中小学南变 | 交流10kV | 3090102543559 | 314 | 黄区 |  | 052780838888
6530 | 沭阳县 | 龙庙 | 朱庄村 | 龙庙供电所 | 10kV龙湾116线 | PMS_沭阳县朱庄村部2#变 | 交流10kV | 3090102400397 | 93.26 | 黄区 |  | 052780838888
6531 | 沭阳县 | 万匹 | 万匹村 | 贤官供电所 | 10kV大房1C7线 | PMS_沭阳县万匹街南2#变 | 交流10kV | 3090102452028 | 273.32 | 黄区 |  | 052780838888
6532 | 沭阳县 | 章集街道 | 店南村 | 章集供电所 | 10kV店葛924线 | 沭阳县东小店乡葛庄后宋二号台片 | 交流10kV | 3090102411669 | 107.16 | 黄区 |  | 052780838888
6533 | 沭阳县 | 章集街道 | 店南村 | 章集供电所 | 10kV章东1J6线 | 沭阳县戚庄老庄变 | 交流10kV | 3207240205161636 | 57.6 | 黄区 |  | 052780838888
6534 | 沭阳县 | 刘集 | 育民村 | 陇集供电所 | 10kV育民113线 | PMS_沭阳县刘集镇育民桥西南变 | 交流10kV | 3090102452643 | 208.72 | 黄区 |  | 052780838888
6535 | 沭阳县 | 西圩 | 中陈村 | 吴集供电所 | 10kV西街1R21线 | PMS_沭阳县工业区北变 | 交流10kV | 3090102400631 | 138.54 | 黄区 |  | 052780838888
6536 | 沭阳县 | 西圩 | 西圩村 | 吴集供电所 | 10kV西街1R21线 | PMS_沭阳县北京路1号变 | 交流10kV | 3090102400633 | 19.22 | 黄区 |  | 052780838888
6537 | 沭阳县 | 青伊湖 | 荣吴村 | 青伊湖供电所 | 10kV青荣126线 | PMS_沭阳县荣吴三组 | 交流10kV | 1390300001394 | 50.38 | 黄区 |  | 052780838888
6538 | 沭阳县 | 扎下 | 分水村 | 龙庙供电所 | 10kV扎水1B6线 | PMS_沭阳县老供电所2#台变 | 交流10kV | 3090102400378 | 298.68 | 黄区 |  | 052780838888
6539 | 沭阳县 | 贤官 | 官宜村 | 贤官供电所 | 10kV庄塘1CA线 | PMS_沭阳县官庄街北变 | 交流10kV | 3090102447736 | 0 | 红区 | 配变受限 | 052780838888
6540 | 沭阳县 | 沂涛 | 太平居委会 | 马厂供电所 | 10kV沂平142线 | 太平路公变 | 交流10kV | 3090102322869 | 0 | 红区 | 馈线受限 | 052780838888
6541 | 沭阳县 | 龙庙 | 朱庄村 | 龙庙供电所 | 10kV龙湾116线 | PMS_沭阳县朱庄刘庄2#变 | 交流10kV | 3090102400366 | 70.06 | 黄区 |  | 052780838888
6542 | 沭阳县 | 钱集 | 钱集居 | 钱集供电所 | 10kV泰钱121线 | PMS_沭阳县大姜倪庄北台片 | 交流10kV | 3090102436544 | 146.62 | 黄区 |  | 052780838888
6543 | 沭阳县 | 章集街道 | 小木庄村 | 章集供电所 | 10kV章八921线 | 沭阳县八庙前刘配变 | 交流10kV | 3090102400367 | 0 | 红区 | 配变受限 | 052780838888
6544 | 沭阳县 | 青伊湖 | 湖湾村 | 青伊湖供电所 | 10kV青湖912线 | PMS_沭阳县青伊湖于岭一三组变 | 交流10kV | 3090102400400 | 18.72 | 黄区 |  | 052780838888
6545 | 沭阳县 | 悦来 | 枣林村 | 悦来供电所 | 10kV悦东113线 | PMS_沭阳县悦来枣林村部北变 | 交流10kV | 3090102400480 | 142.84 | 黄区 |  | 052780838888
6546 | 沭阳县 | 扎下 | 胡庄村 | 龙庙供电所 | 10kV扎下1B4线 | PMS_沭阳县胡庄街东变 | 交流10kV | 3090102446885 | 56.88 | 黄区 |  | 052780838888
6547 | 沭阳县 | 张圩 | 张圩村 | 钱集供电所 | 10kV张工9A2线 | 沭阳县张圩堆外南变 | 交流10kV | 3090102372462 | 203.48 | 黄区 |  | 052780838888
6548 | 沭阳县 | 张圩 | 张圩村 | 钱集供电所 | 10kV张圩9E5线 | PMS_沭阳县张圩圩西南变 | 交流10kV | 3090102401476 | 0 | 红区 | 配变受限 | 052780838888
6549 | 沭阳县 | 张圩 | 水庄村 | 钱集供电所 | 10kV张塘9A3线 | 沭阳县纪荡东风变 | 交流10kV | 3090102372470 | 0 | 红区 | 配变受限 | 052780838888
6550 | 沭阳县 | 刘集 | 榆树村 | 陇集供电所 | 10kV刘兴132线 | PMS_沭阳县刘集镇榆树西庄北变 | 交流10kV | 3090102401469 | 40.12 | 黄区 |  | 052780838888
6551 | 沭阳县 | 高墟 | 龙河村 | 高墟供电所 | 10kV高荡1H3线 | PMS_沭阳县龙河村蒋庄中变 | 交流10kV | 3090102401538 | 101.5 | 黄区 |  | 052780838888
6552 | 沭阳县 | 青伊湖 | 滥洪社区 | 青伊湖供电所 | 10kV青街116线 | PMS_沭阳县青伊湖滥洪五组2号变 | 交流10kV | 3090102400401 | 134.12 | 黄区 |  | 052780838888
6553 | 沭阳县 | 悦来 | 大方村 | 悦来供电所 | 10kV悦方113线 | PMS_沭阳县悦来大方平东变 | 交流10kV | 3090102400490 | 111.66 | 黄区 |  | 052780838888
6554 | 沭阳县 | 万匹 | 万匹村 | 贤官供电所 | 10kV大房1C7线 | 沭阳县万匹中北变 | 交流10kV | 3090102589514 | 256.56 | 黄区 |  | 052780838888
6555 | 沭阳县 | 钱集 | 于南村 | 钱集供电所 | 10kV钱东9D1线 | PMS_钱集于南白果树配变 | 交流10kV | 3090102400404 | 245.007 | 黄区 |  | 052780838888
6556 | 沭阳县 | 胡集 | 华集居委会 | 十字供电所 | 10kV胡园191线 | 沭阳县胡集刘庄小区8#台片 | 交流10kV | 3090102390830 | 124.68 | 黄区 |  | 052780838888
6557 | 沭阳县 | 章集街道 | 沈庄村 | 章集供电所 | 10kV店葛924线 | PMS_沈乱张吕台片 | 交流10kV | 3090102400418 | 87.74 | 黄区 |  | 052780838888
6558 | 沭阳县 | 沂涛镇 | 太平村 | 马厂供电所 | 10kV沂兴135线 | 太平村幸福路变 | 交流10kV | 3090102589330 | 0 | 红区 | 馈线受限 | 052780838888
6559 | 沭阳县 | 刘集 | 育民村 | 陇集供电所 | 10kV育民113线 | 沭阳县刘集镇育民大李庄变 | 交流10kV | 3090102445849 | 98.04 | 黄区 |  | 052780838888
6560 | 沭阳县 | 钱集 | 效佐村 | 钱集供电所 | 10kV安钱122线 | PMS_钱集效佐十队变 | 交流10kV | 3090102589333 | 83.06 | 黄区 |  | 052780838888
6561 | 沭阳县 | 高墟 | 马沟村 | 高墟供电所 | 10kV高马136线 | PMS_沭阳县马沟曹庄东变 | 交流10kV | 3090102400420 | 88 | 黄区 |  | 052780838888
6562 | 沭阳县 | 桑墟 | 条河村 | 桑墟供电所 | 10kV桑台943线 | PMS_沭阳县桑墟镇条河2组变 | 交流10kV | 3090102400713 | 36.66 | 黄区 |  | 052780838888
6563 | 沭阳县 | 贤官 | 三圩村 | 贤官供电所 | 10kV贤蒋1CK线 | PMS_沭阳县驻丘3、5组变 | 交流10kV | 3090102447744 | 103.66 | 黄区 |  | 052780838888
6564 | 沭阳县 | 钱集 | 漆圩村 | 钱集供电所 | 10kV安钱122线 | PMS_漆圩周庄台片 | 交流10kV | 3090102589338 | 7.06 | 黄区 |  | 052780838888
6565 | 沭阳县 | 钱集 | 漆圩村 | 钱集供电所 | 10kV安钱122线 | PMS_沭阳县效佐五队台片 | 交流10kV | 3090102589341 | 147.12 | 黄区 |  | 052780838888
6566 | 沭阳县 | 章集街道 | 谢圩村 | 章集供电所 | 10kV店工923线 | 沭阳县兴庄村部2#变 | 交流10kV | 3090102400579 | 0 | 红区 | 配变受限 | 052780838888
6567 | 沭阳县 | 潼阳 | 扎布村 | 潼阳供电所 | 10kV潼布146线 | 沭阳县扎布老庄东台东变 | 交流10kV | 3090102987621 | 57.84 | 黄区 |  | 052780838888
6568 | 沭阳县 | 韩山 | 韩山居委会 | 韩山供电所 | 10kV韩山132线 | PMS_沭阳县韩山楚王街变 | 交流10kV | 3090102474168 | 246.6 | 黄区 |  | 052780838888
6569 | 沭阳县 | 韩山 | 宋庄村 | 韩山供电所 | 10kV韩顺143线 | PMS_沭阳县韩山宋庄村南变 | 交流10kV | 3090102474223 | 101 | 黄区 |  | 052780838888
6570 | 沭阳县 | 高墟 | 纲要村 | 高墟供电所 | 10kV高莲134线 | PMS_沭阳县纲要村顾庄东变 | 交流10kV | 3090102474236 | 59.28 | 黄区 |  | 052780838888
6571 | 沭阳县 | 韩山 | 沂兴村 | 韩山供电所 | 10kV韩顺143线 | PMS_沭阳县韩山凤仪村西变 | 交流10kV | 3090102474243 | 78.16 | 黄区 |  | 052780838888
6572 | 沭阳县 | 章集街道 | 跃进村 | 章集供电所 | 10kV章西1J9线 | PMS_沭阳县屠岭丁东变 | 交流10kV | 3090102401307 | 117.16 | 黄区 |  | 052780838888
6573 | 沭阳县 | 韩山 | 尚庄村 | 韩山供电所 | 10kV韩顺143线 | PMS_沭阳县尚庄美丽乡村小区东变 | 交流10kV | 3090102474274 | 131.12 | 黄区 |  | 052780838888
6574 | 沭阳县 | 庙头 | 朝阳村潘湖组 | 潼阳供电所 | 10kV潼南123线 | 沭阳县水库九龙 | 交流10kV | 1390300000236 | 105.04 | 黄区 |  | 052780838888
6575 | 沭阳县 | 庙头 | 后屯村 | 潼阳供电所 | 10kV马岭117线 | 沭阳县后屯东北台 | 交流10kV | 1390300000237 | 147.6 | 黄区 |  | 052780838888
6576 | 沭阳县 | 庙头 | 后屯村 | 潼阳供电所 | 10kV马岭117线 | 沭阳县后屯东南台 | 交流10kV | 1390300000238 | 127.68 | 黄区 |  | 052780838888
6577 | 沭阳县 | 庙头 | 后屯村 | 潼阳供电所 | 10kV马岭117线 | 沭阳县后屯村部 | 交流10kV | 1390300000239 | 71.68 | 黄区 |  | 052780838888
6578 | 沭阳县 | 贤官 | 大房村 | 贤官供电所 | 10kV贤元132线 | PMS_沭阳县贤官蒋园2组 | 交流10kV | 3090102401320 | 144.16 | 黄区 |  | 052780838888
6579 | 沭阳县 | 庙头 | 后屯村 | 潼阳供电所 | 10kV阴平116线 | 沭阳县后屯北台 | 交流10kV | 1390300000240 | 121.28 | 黄区 |  | 052780838888
6580 | 沭阳县 | 庙头 | 后屯村 | 潼阳供电所 | 10kV阴平116线 | 沭阳县后屯西台 | 交流10kV | 1390300000241 | 0 | 红区 | 配变受限 | 052780838888
6581 | 沭阳县 | 张圩 | 张圩村 | 钱集供电所 | 10kV张街9E4线 | 沭阳县新张圩街北台变 | 交流10kV | 1390300000270 | 158.76 | 黄区 |  | 052780838888
6582 | 沭阳县 | 张圩 | 张圩村 | 钱集供电所 | 10kV张街9E4线 | 沭阳县张圩街东 | 交流10kV | 1390300000271 | 3.76 | 黄区 |  | 052780838888
6583 | 沭阳县 | 张圩 | 张圩村 | 钱集供电所 | 10kV张街9E4线 | PMS_沭阳县张圩街西 | 交流10kV | 1390300000272 | 343.43 | 黄区 |  | 052780838888
6584 | 沭阳县 | 张圩 | 张圩村 | 钱集供电所 | 10kV张街9E4线 | PMS_沭阳县张圩南街 | 交流10kV | 1390300000273 | 169.84 | 黄区 |  | 052780838888
6585 | 沭阳县 | 颜集 | 颜集镇颜集居委会 | 新河供电所 | 10kV颜西II144线 | 沭阳颜集农民街东台变 | 交流10kV | 3211231305075036 | 291.92 | 黄区 |  | 052780838888
6586 | 沭阳县 | 塘沟 | 卢圩村 | 塘沟供电所 | 10kV塘雷9E3线 | PMS_沭阳县塘沟镇卢圩村徐庄南台片 | 交流10kV | 3090102322731 | 0 | 红区 | 配变受限 | 052780838888
6587 | 沭阳县 | 青伊湖 | 赵集村 | 青伊湖供电所 | 10kV青赵125线 | PMS_沭阳县青伊湖农场河北东2#变 | 交流10kV | 3090103040329 | 259.08 | 黄区 |  | 052780838888
6588 | 沭阳县 | 张圩 | 张圩村 | 钱集供电所 | 10kV张街9E4线 | PMS_沭阳县张圩堆里 | 交流10kV | 1390300000274 | 39.88 | 黄区 |  | 052780838888
6589 | 沭阳县 | 吴集 | 史跳村 | 吴集供电所 | 10kV吴周1U1线 | PMS_沭阳县史跳1号变 | 交流10kV | 1390300000460 | 6.2 | 黄区 |  | 052780838888
6590 | 沭阳县 | 吴集 | 史跳村 | 吴集供电所 | 10kV吴周1U1线 | PMS_沭阳县史跳桥西变 | 交流10kV | 1390300000488 | 100.04 | 黄区 |  | 052780838888
6591 | 沭阳县 | 章集街道 | 章集村 | 章集供电所 | 10kV章八921线 | 沭阳县章集梨园街道3#变 | 交流10kV | 3204232105011276 | 140.16 | 黄区 |  | 052780838888
6592 | 沭阳县 | 庙头 | 周庄村 | 潼阳供电所 | 10kV阴平116线 | PMS_沭阳县周庄后庄西台 | 交流10kV | 1390300000275 | 237.92 | 黄区 |  | 052780838888
6593 | 沭阳县 | 庙头 | 周庄村 | 潼阳供电所 | 10kV阴平116线 | PMS_沭阳县周庄钱庄西 | 交流10kV | 1390300000323 | 276.16 | 黄区 |  | 052780838888
6594 | 沭阳县 | 庙头 | 周庄村 | 潼阳供电所 | 10kV阴平116线 | 沭阳县周庄钱庄东 | 交流10kV | 1390300000324 | 4.58 | 黄区 |  | 052780838888
6595 | 沭阳县 | 庙头 | 周庄村 | 潼阳供电所 | 10kV阴平116线 | 沭阳县周庄中于庄 | 交流10kV | 1390300000325 | 0 | 红区 | 配变受限 | 052780838888
6596 | 沭阳县 | 庙头 | 周庄村 | 潼阳供电所 | 10kV阴平116线 | PMS_沭阳县周庄宋庄 | 交流10kV | 1390300000326 | 21.7 | 黄区 |  | 052780838888
6597 | 沭阳县 | 庙头 | 马岭村 | 潼阳供电所 | 10kV马岭117线 | 沭阳县马岭张庄 | 交流10kV | 1390300000328 | 70 | 黄区 |  | 052780838888
6598 | 沭阳县 | 庙头 | 马岭村 | 潼阳供电所 | 10kV马岭117线 | PMS_沭阳县马岭蒋庄 | 交流10kV | 1390300000329 | 52 | 黄区 |  | 052780838888
6599 | 沭阳县 | 庙头 | 马岭村 | 潼阳供电所 | 10kV马岭117线 | PMS_沭阳县马岭村部 | 交流10kV | 1390300000330 | 14.8 | 黄区 |  | 052780838888
6600 | 沭阳县 | 庙头 | 马岭村 | 潼阳供电所 | 10kV马岭117线 | PMS_沭阳县马岭纪庄 | 交流10kV | 1390300000332 | 0 | 红区 | 配变受限 | 052780838888
6601 | 沭阳县 | 华冲 | 站灯村 | 青伊湖供电所 | 10kV龙联16A线 | PMS_沭阳县林浅南台 | 交流10kV | 1390300000334 | 1.96 | 黄区 |  | 052780838888
6602 | 沭阳县 | 华冲 | 东元村 | 青伊湖供电所 | 10kV华南16E线 | 沭阳县东元路西变 | 交流10kV | 1390300000336 | 209.76 | 黄区 |  | 052780838888
6603 | 沭阳县 | 华冲 | 伍滩村 | 青伊湖供电所 | 10kV华南16E线 | 沭阳县伍里村部变 | 交流10kV | 1390300000341 | 217.16 | 黄区 |  | 052780838888
6604 | 沭阳县 | 华冲 | 东元村 | 青伊湖供电所 | 10kV华南16E线 | 沭阳县伍里七组变 | 交流10kV | 1390300000344 | 182.511 | 黄区 |  | 052780838888
6605 | 沭阳县 | 沂涛 | 红旗村 | 马厂供电所 | 10kV沂旗111线 | 沭阳县沂涛镇红旗村部变 | 交流10kV | 3208231005091799 | 211.08 | 黄区 |  | 052780838888
6606 | 沭阳县 | 钱集 | 钱集村 | 钱集供电所 | 10kV工钱119线 | 沭阳县新桥西北队2#台变 | 交流10kV | 3090102401695 | 186.32 | 黄区 |  | 052780838888
6607 | 沭阳县 | 贤官 | 贤北村 | 贤官供电所 | 10kV贤北1CC线 | 沭阳县龙树小学变 | 交流10kV | 3221122105029004 | 289.6 | 黄区 |  | 052780838888
6608 | 沭阳县 | 扎下 | 周沟村 | 龙庙供电所 | 10kV明庄1A4线 | 沭阳县扎下镇周沟十组台片 | 交流10kV | 1390300000412 | 116.44 | 黄区 |  | 052780838888
6609 | 沭阳县 | 扎下 | 周沟村 | 龙庙供电所 | 10kV明庄1A4线 | 沭阳县扎下镇周沟六七组台片 | 交流10kV | 1390300000414 | 25.16 | 黄区 |  | 052780838888
6610 | 沭阳县 | 扎下 | 周沟村 | 龙庙供电所 | 10kV明庄1A4线 | PMS_沭阳县扎下镇周沟三四组台片 | 交流10kV | 1390300000415 | 248.88 | 黄区 |  | 052780838888
6611 | 沭阳县 | 扎下 | 周沟村 | 龙庙供电所 | 10kV明庄1A4线 | 沭阳县扎下镇周沟一二组台片 | 交流10kV | 1390300000416 | 288.24 | 黄区 |  | 052780838888
6612 | 沭阳县 | 扎下 | 卢巷村 | 龙庙供电所 | 10kV明庄1A4线 | PMS_沭阳县扎下镇卢巷十二组台片 | 交流10kV | 1390300000418 | 17.16 | 黄区 |  | 052780838888
6613 | 沭阳县 | 张圩 | 张圩村 | 钱集供电所 | 10kV张街9E4线 | 沭阳县张圩堆外 | 交流10kV | 1390300000455 | 143.62 | 黄区 |  | 052780838888
6614 | 沭阳县 | 吴集 | 史跳村 | 吴集供电所 | 10kV吴周1U1线 | PMS_沭阳县史跳3号变 | 交流10kV | 1390300000456 | 147.84 | 黄区 |  | 052780838888
6615 | 沭阳县 | 张圩 | 张圩村 | 钱集供电所 | 10kV钱陈111线 | 沭阳县义西鸭庄2#变 | 交流10kV | 1390300000457 | 160 | 黄区 |  | 052780838888
6616 | 沭阳县 | 张圩 | 张圩村 | 钱集供电所 | 10kV张街9E4线 | 沭阳县张圩圩南 | 交流10kV | 1390300000458 | 72.8 | 黄区 |  | 052780838888
6617 | 沭阳县 | 沂涛 | 沈及村 | 马厂供电所 | 10kV沂沈132线 | 沈集徐元变 | 交流10kV | 3205250905026077 | 0 | 红区 | 馈线受限 | 052780838888
6618 | 沭阳县 | 张圩 | 张圩村 | 钱集供电所 | 10kV张街9E4线 | 沭阳县张圩民前 | 交流10kV | 1390300000563 | 72.08 | 黄区 |  | 052780838888
6619 | 沭阳县 | 马厂 | 赵庄村 | 马厂供电所 | 10kV张湾126线 | PMS_沭阳县夏营北 | 交流10kV | 1390300000564 | 25.12 | 黄区 |  | 052780838888
6620 | 沭阳县 | 马厂 | 赵庄村 | 马厂供电所 | 10kV张湾126线 | PMS_沭阳县赵庄村部 | 交流10kV | 1390300000567 | 62.06 | 黄区 |  | 052780838888
6621 | 沭阳县 | 马厂 | 赵庄村 | 马厂供电所 | 10kV张湾126线 | PMS_沭阳县后葛 | 交流10kV | 1390300000572 | 134.5 | 黄区 |  | 052780838888
6622 | 沭阳县 | 马厂 | 赵庄村 | 马厂供电所 | 10kV张湾126线 | 沭阳县葛西 | 交流10kV | 1390300000573 | 152.8 | 黄区 |  | 052780838888
6623 | 沭阳县 | 马厂 | 赵庄村 | 马厂供电所 | 10kV张湾126线 | PMS_沭阳县赵南 | 交流10kV | 1390300000574 | 57.22 | 黄区 |  | 052780838888
6624 | 沭阳县 | 韩山 | 韩山居委会 | 韩山供电所 | 10kV韩工144线 | 沭阳县农科四五组北北变 | 交流10kV | 3090102987820 | 259.96 | 黄区 |  | 052780838888
6625 | 沭阳县 | 华冲 | 大尖村 | 青伊湖供电所 | 10kV华西169线 | PMS_沭阳县大尖五组变 | 交流10kV | 3090102589507 | 109.34 | 黄区 |  | 052780838888
6626 | 沭阳县 | 钱集 | 西营村 | 钱集供电所 | 10kV东钱129线 | PMS_沭阳县西营齐心台片 | 交流10kV | 3090102429798 | 152.06 | 黄区 |  | 052780838888
6627 | 沭阳县 | 钱集 | 漆圩村 | 钱集供电所 | 10kV安钱122线 | PMS_沭阳县程洼周庄 | 交流10kV | 3090102429944 | 219.177 | 黄区 |  | 052780838888
6628 | 沭阳县 | 七雄街道 | 官田村 | 章集供电所 | 10kV慈东936线 | 沭阳县加油站北 | 交流10kV | 3090102427584 | 0 | 红区 | 馈线受限 | 052780838888
6629 | 沭阳县 | 华冲 | 汤庄村 | 青伊湖供电所 | 10kV农区16D线 | PMS_沭阳县华冲镇条堆村五组变 | 交流10kV | 3090102371435 | 133.66 | 黄区 |  | 052780838888
6630 | 沭阳县 | 西圩 | 前庄村 | 吴集供电所 | 10kV西邱1R24线 | 沭阳县西圩前庄东北变 | 交流10kV | 3211240405002241 | 37.12 | 黄区 |  | 052780838888
6631 | 沭阳县 | 华冲 | 杨柳村 | 青伊湖供电所 | 10kV华农16F线 | 沭阳县华冲司大庄中西变 | 交流10kV | 3090102318741 | 97.315 | 黄区 |  | 052780838888
6632 | 沭阳县 | 钱集 | 新桥村 | 钱集供电所 | 10kV东钱129线 | 沭阳县钱集大南团庄 | 交流10kV | 3090102429947 | 287.68 | 黄区 |  | 052780838888
6633 | 沭阳县 | 章集街道 | 葛老村 | 章集供电所 | 10kV章八921线 | 沭阳县葛老三葛变 | 交流10kV | 3090102979311 | 69 | 黄区 |  | 052780838888
6634 | 沭阳县 | 颜集 | 颜集大庄村 | 新河供电所 | 10kV颜西II144线 | PMS_沭阳县大庄东二台 | 交流10kV | 3090102538749 | 0 | 红区 | 配变受限 | 052780838888
6635 | 沭阳县 | 颜集 | 颜集大庄村 | 新河供电所 | 10kV颜西II144线 | 沭阳县大庄王庄北台 | 交流10kV | 3090102538750 | 0 | 红区 | 配变受限 | 052780838888
6636 | 沭阳县 | 颜集 | 颜集虞溪村 | 新河供电所 | 10kV颜工II143线 | PMS_沭阳县于西酒店庄 | 交流10kV | 3090102538751 | 99.78 | 黄区 |  | 052780838888
6637 | 沭阳县 | 潼阳 | 阴平居委会 | 潼阳供电所 | 10kV潼阳112线 | 沭阳县潼阳供电所变 | 交流10kV | 3206250905059253 | 255 | 黄区 |  | 052780838888
6638 | 沭阳县 | 颜集 | 颜集镇沙湾村 | 新河供电所 | 10kV颜东I115线 | 沭阳县沙湾西台 | 交流10kV | 3090102538755 | 34.4 | 黄区 |  | 052780838888
6639 | 沭阳县 | 七雄街道 | 徐圩村 | 章集供电所 | 10kV天正1JC线 | 沭阳县七雄光伏七雄变 | 交流10kV | 3211242605003749 | 109 | 黄区 |  | 052780838888
6640 | 沭阳县 | 茆圩 | 李圩村 | 桑墟供电所 | 10kV茆区142线 | 沭阳县李圩小街2#变 | 交流10kV | 3221020505000099 | 0 | 红区 | 馈线受限 | 052780838888
6641 | 沭阳县 | 悦来 | 大方村 | 悦来供电所 | 10kV悦方113线 | PMS_沭阳县张圩圩南台片 | 交流10kV | 3090102538847 | 14.72 | 黄区 |  | 052780838888
6642 | 沭阳县 | 悦来 | 郭湖村 | 悦来供电所 | 10kV悦双114线 | PMS_沭阳县郭湖村部北台片 | 交流10kV | 3090102538822 | 148.54 | 黄区 |  | 052780838888
6643 | 沭阳县 | 悦来 | 华新村 | 悦来供电所 | 10kV悦华118线 | PMS_沭阳县农科北吴东台片 | 交流10kV | 3090102538827 | 105.7 | 黄区 |  | 052780838888
6644 | 沭阳县 | 悦来 | 枣林村 | 悦来供电所 | 10kV悦东113线 | 沭阳县枣林村部东南台 | 交流10kV | 3090102538835 | 95 | 黄区 |  | 052780838888
6645 | 沭阳县 | 悦来 | 沟涯村 | 悦来供电所 | 10kV悦华118线 | 沭阳县悦来镇沟涯山头庄台片 | 交流10kV | 3090102538836 | 190.8 | 黄区 |  | 052780838888
6646 | 沭阳县 | 沂涛 | 沂涛村 | 马厂供电所 | 10kV沂涛131线 | 下埠大庄南变 | 交流10kV | 3208240205077914 | 0 | 红区 | 配变/馈线 | 052780838888
6647 | 沭阳县 | 扎下 | 胡庄村 | 龙庙供电所 | 10kV扎下1B4线 | PMS_沭阳县胡庄四组2#变 | 交流10kV | 3090102428211 | 117.72 | 黄区 |  | 052780838888
6648 | 沭阳县 | 扎下 | 顺河村 | 龙庙供电所 | 10kV扎下1B4线 | 沭阳县顺河八九组2#变 | 交流10kV | 3090102428222 | 0 | 红区 | 配变受限 | 052780838888
6649 | 沭阳县 | 扎下 | 丁庙村 | 龙庙供电所 | 10kV扎胡111线 | 沭阳县扎下丁庙六组2#变 | 交流10kV | 3090102428230 | 94.84 | 黄区 |  | 052780838888
6650 | 沭阳县 | 沂涛 | 太平居委会 | 马厂供电所 | 10kV沂平142线 | 沭阳县沂涛镇商业步行街小区2#变 | 交流10kV | 3221041505011219 | 0 | 红区 | 馈线受限 | 052780838888
6651 | 沭阳县 | 章集街道 | 小穆庄居委会 | 章集供电所 | 10kV章八921线 | 沭阳县八庙街道2#变 | 交流10kV | 3205252705586921 | 44.24 | 黄区 |  | 052780838888
6652 | 沭阳县 | 扎下 | 仲大庄村 | 龙庙供电所 | 10kV冯徐1B3线 | PMS_沭阳县仲大庄村部2#变 | 交流10kV | 3090102428223 | 63.44 | 黄区 |  | 052780838888
6653 | 沭阳县 | 扎下 | 胡庄村 | 龙庙供电所 | 10kV扎下1B4线 | PMS_沭阳县胡庄七组变 | 交流10kV | 3090102428226 | 21.88 | 黄区 |  | 052780838888
6654 | 沭阳县 | 扎下 | 分水村 | 龙庙供电所 | 10kV扎水1B6线 | PMS_沭阳县分水十一组2#变 | 交流10kV | 3090102428225 | 290 | 黄区 |  | 052780838888
6655 | 沭阳县 | 扎下 | 胡庄村 | 龙庙供电所 | 10kV扎下1B4线 | PMS_沭阳县扎下镇胡庄三组2#变 | 交流10kV | 3090102429816 | 257.88 | 黄区 |  | 052780838888
6656 | 沭阳县 | 扎下 | 丁庙村 | 龙庙供电所 | 10kV扎胡111线 | 沭阳县农科东南3#变 | 交流10kV | 3201230605011165 | 269.68 | 黄区 |  | 052780838888
6657 | 沭阳县 | 钱集 | 钱集居 | 钱集供电所 | 10kV塘钱911线 | PMS_沭阳县钱集大街变 | 交流10kV | 3090102429876 | 281.12 | 黄区 |  | 052780838888
6658 | 沭阳县 | 西圩 | 邱庄村 | 吴集供电所 | 10kV西邱1R24线 | 沭阳县西圩邱庄小区5#变 | 交流10kV | 3221082750698919 | 151 | 黄区 |  | 052780838888
6659 | 沭阳县 | 茆圩 | 青坊居委会 | 桑墟供电所 | 10kV茆街135线 | 沭阳茆圩青坊北大街东变 | 交流10kV | 3202252705003889 | 201.76 | 黄区 |  | 052780838888
6660 | 沭阳县 | 潼阳 | 潼北村 | 潼阳供电所 | 10kV潼北143线 | 沭阳县五户河东变 | 交流10kV | 3090102421608 | 194.68 | 黄区 |  | 052780838888
6661 | 沭阳县 | 潼阳 | 潼北村 | 潼阳供电所 | 10kV潼北143线 | PMS_沭阳县宝灯北台南变 | 交流10kV | 3090102421610 | 91.04 | 黄区 |  | 052780838888
6662 | 沭阳县 | 胡集 | 胡西村 | 十字供电所 | 10kV胡西181线 | 沭阳县胡集胡西新型社区4#变 | 交流10kV | 3090103047171 | 0 | 红区 | 馈线受限 | 052780838888
6663 | 沭阳县 | 潼阳 | 朝阳村潘湖组 | 潼阳供电所 | 10kV潼布146线 | PMS_沭阳县山羊东台南变 | 交流10kV | 3090102421642 | 64.92 | 黄区 |  | 052780838888
6664 | 沭阳县 | 沂涛 | 太平居委会 | 马厂供电所 | 10kV沂赵144线 | 沭阳县大周庄村前吴洼2#变 | 交流10kV | 3204251005219548 | 0 | 红区 | 馈线受限 | 052780838888
6665 | 沭阳县 | 七雄街道 | 田桥村 | 章集供电所 | 10kV七高1JK线 | PMS_沭阳县田桥村西变 | 交流10kV | 3090102391190 | 0 | 红区 | 配变受限 | 052780838888
6666 | 沭阳县 | 青伊湖 | 赵集村 | 青伊湖供电所 | 10kV青赵125线 | PMS_沭阳县青伊湖农场粮所变 | 交流10kV | 3090103026818 | 173.24 | 黄区 |  | 052780838888
6667 | 沭阳县 | 悦来 | 上庄村 | 悦来供电所 | 10kV悦东113线 | 沭阳县上庄八组台片 | 交流10kV | 3090102759052 | 0 | 红区 | 配变受限 | 052780838888
6668 | 沭阳县 | 潼阳 | 山羊村 | 潼阳供电所 | 10kV潼布146线 | 沭阳县山羊西台南变 | 交流10kV | 3090102421643 | 183.4 | 黄区 |  | 052780838888
6669 | 沭阳县 | 李恒 | 江圩村 | 李恒供电所 | 10kV李街911线 | 沭阳县街北3#变 | 交流10kV | 3221101805032686 | 303.6 | 黄区 |  | 052780838888
6670 | 沭阳县 | 庙头 | 牛墩村 | 潼阳供电所 | 10kV长探122线 | PMS_沭阳县顾庄小区 | 交流10kV | 3090102462560 | 0.46 | 黄区 |  | 052780838888
6671 | 沭阳县 | 庙头 | 探架村 | 潼阳供电所 | 10kV长探122线 | 沭阳县探架东南台 | 交流10kV | 3090102462473 | 148.24 | 黄区 |  | 052780838888
6672 | 沭阳县 | 沂涛镇 | 太平村 | 马厂供电所 | 10kV沂谢134线 | 幸福家园小区1#变 | 交流10kV | 3202240705222368 | 0 | 红区 | 馈线受限 | 052780838888
6673 | 沭阳县 | 悦来 | 沟涯村 | 悦来供电所 | 10kV悦方113线 | PMS_沭阳县悦来镇方凌方庄南台片 | 交流10kV | 3090102452722 | 127.42 | 黄区 |  | 052780838888
6674 | 沭阳县 | 悦来 | 上庄村 | 悦来供电所 | 10kV悦东113线 | PMS_沭阳县悦来镇上庄小区台片 | 交流10kV | 3090102759071 | 125.84 | 黄区 |  | 052780838888
6675 | 沭阳县 | 庙头 | 牛墩村 | 潼阳供电所 | 10kV庙头114线 | PMS_沭阳县牛墩旺庄 | 交流10kV | 3090102462480 | 116.92 | 黄区 |  | 052780838888
6676 | 沭阳县 | 梦溪街道 | 糖房社区 | 沭阳县供电公司 | 10kV淮富9Y6线 | PMS_糖房西街 | 交流10kV | 3090102325182 | 115.96 | 黄区 |  | 052780838888
6677 | 沭阳县 | 茆圩 | 厚邱村 | 桑墟供电所 | 10kV茆东132线 | 沭阳茆圩彭庄中变 | 交流10kV | 3202252705002665 | 151.76 | 黄区 |  | 052780838888
6678 | 沭阳县 | 贤官 | 官宜村 | 贤官供电所 | 10kV贤蒋1CK线 | 沭阳县任庄6组变 | 交流10kV | 3221122005008914 | 248.32 | 黄区 |  | 052780838888
6679 | 沭阳县 | 悦来 | 沟涯村 | 悦来供电所 | 10kV悦方113线 | PMS_沭阳县悦来沟涯村部东变 | 交流10kV | 3090102398874 | 125.62 | 黄区 |  | 052780838888
6680 | 沭阳县 | 颜集 | 颜集周项村 | 新河供电所 | 10kV颜水116线 | 沭阳县项宅村李庄西变 | 交流10kV | 3210241805157778 | 87.72 | 黄区 |  | 052780838888
6681 | 沭阳县 | 沂涛镇 | 太平村 | 马厂供电所 | 10kV沂平142线 | 沭阳县太平政府路东变 | 交流10kV | 3221112505024754 | 0 | 红区 | 馈线受限 | 052780838888
6682 | 沭阳县 | 茆圩 | 杨兴村 | 桑墟供电所 | 10kV茆青136线 | 沭阳县茆圩林庄变 | 交流10kV | 3206232605029470 | 101.68 | 黄区 |  | 052780838888
6683 | 沭阳县 | 庙头 | 后屯村 | 潼阳供电所 | 10kV马岭117线 | 沭阳县潼阳后屯西湖变 | 交流10kV | 3221121805006998 | 130 | 黄区 |  | 052780838888
6684 | 沭阳县 | 韩山 | 韩西居委会 | 韩山供电所 | 10kV韩山132线 | 楚汉风情街6#变 | 交流10kV | 3090102758916 | 58.44 | 黄区 |  | 052780838888
6685 | 沭阳县 | 悦来 | 橡佟村 | 悦来供电所 | 10kV悦新116线 | PMS_沭阳县西桐小区配变 | 交流10kV | 3090102759087 | 65.56 | 黄区 |  | 052780838888
6686 | 沭阳县 | 悦来 | 上庄村 | 悦来供电所 | 10kV悦东113线 | PMS_沭阳县悦来镇上庄15组台片 | 交流10kV | 3090102759088 | 0 | 红区 | 配变受限 | 052780838888
6687 | 沭阳县 | 陇集 | 李徐村 | 陇集供电所 | 10kV陇南157线 | PMS_沭阳县陇集南街道3#变 | 交流10kV | 3090102759091 | 290.56 | 黄区 |  | 052780838888
6688 | 沭阳县 | 悦来 | 薛方村 | 悦来供电所 | 10kV悦新116线 | PMS_沭阳县悦来镇薛方小区台片 | 交流10kV | 3090102759199 | 102.96 | 黄区 |  | 052780838888
6689 | 沭阳县 | 吴集 | 吴集社区 | 吴集供电所 | 10kV吴周1U1线 | 沭阳县吴集吴集村五六组吴集街北组配变 | 交流10kV | 3090102759200 | 279.32 | 黄区 |  | 052780838888
6690 | 沭阳县 | 塘沟 | 塘沟居委会 | 塘沟供电所 | 10kV塘沟9D3线 | PMS_沭阳县塘沟镇街道西北变 | 交流10kV | 3090102759105 | 137.38 | 黄区 |  | 052780838888
6691 | 沭阳县 | 庙头 | 探架村 | 潼阳供电所 | 10kV长探122线 | PMS_沭阳县探架一组 | 交流10kV | 3090102462623 | 0 | 红区 | 配变受限 | 052780838888
6692 | 沭阳县 | 庙头 | 探架村 | 潼阳供电所 | 10kV长探122线 | PMS_沭阳县探架西南台 | 交流10kV | 3090102462633 | 113.12 | 黄区 |  | 052780838888
6693 | 沭阳县 | 陇集 | 陇东村 | 陇集供电所 | 10kV陇花156线 | PMS_沭阳县陇集发展大道7# | 交流10kV | 3090102758929 | 155.12 | 黄区 |  | 052780838888
6694 | 沭阳县 | 西圩 | 邱庄村 | 吴集供电所 | 10kV西街1R21线 | PMS_沭阳县西圩乡邱庄林头北变 | 交流10kV | 3090103004445 | 143.54 | 黄区 |  | 052780838888
6695 | 沭阳县 | 钱集 | 钱集居 | 钱集供电所 | 10kV塘钱911线 | PMS_钱集荷塘变 | 交流10kV | 3090102759123 | 284.2 | 黄区 |  | 052780838888
6696 | 沭阳县 | 庙头 | 赶埠村 | 潼阳供电所 | 10kV庙西118线 | PMS_沭阳县赶埠南北台 | 交流10kV | 3090102462707 | 78.66 | 黄区 |  | 052780838888
6697 | 沭阳县 | 庙头 | 大柳村 | 潼阳供电所 | 10kV古龙124线 | PMS_沭阳县大柳七组 | 交流10kV | 3090102462773 | 0 | 红区 | 配变受限 | 052780838888
6698 | 沭阳县 | 章集街道 | 店南村 | 章集供电所 | 10kV章大9A5线 | 沭阳县钮湾魏庄变 | 交流10kV | 3206232005138336 | 112.04 | 黄区 |  | 052780838888
6699 | 沭阳县 | 庙头 | 长探村 | 潼阳供电所 | 10kV长探122线 | 沭阳县张庄河东南台台变 | 交流10kV | 07222205243359 | 232.6 | 黄区 |  | 052780838888
6700 | 沭阳县 | 章集街道 | 店北村 | 章集供电所 | 10kV店葛924线 | 沭阳县东小店乡葛庄村部二号台片 | 交流10kV | 3090102759131 | 288.04 | 黄区 |  | 052780838888
6701 | 沭阳县 | 青伊湖 | 滥洪社区 | 青伊湖供电所 | 10kV青街116线 | 沭阳县青伊湖街道新变 | 交流10kV | 3201231905000735 | 312.92 | 黄区 |  | 052780838888
6702 | 沭阳县 | 潼阳 | 徐庄村 | 潼阳供电所 | 10kV潼布146线 | 沭阳县潼阳徐庄北台变 | 交流10kV | 3209252505149429 | 77.24 | 黄区 |  | 052780838888
6703 | 沭阳县 | 颜集 | 颜集镇颜集居委会 | 新河供电所 | 10kV颜西I114线 | PMS_沭阳县街南新增台 | 交流10kV | 3090102421309 | 0 | 红区 | 配变受限 | 052780838888
6704 | 沭阳县 | 悦来 | 郭湖村 | 悦来供电所 | 10kV悦双114线 | PMS_沭阳县郭湖西叶北台片 | 交流10kV | 3090102350968 | 112.44 | 黄区 |  | 052780838888
6705 | 沭阳县 | 悦来 | 郭湖村 | 悦来供电所 | 10kV悦双114线 | 沭阳县郭湖郭庄东台片 | 交流10kV | 3090102350967 | 12.72 | 黄区 |  | 052780838888
6706 | 沭阳县 | 悦来 | 悦来居委会 | 悦来供电所 | 10kV悦新116线 | PMS_沭阳县悦来镇悦北姚西变 | 交流10kV | 3090102391621 | 0 | 红区 | 配变受限 | 052780838888
6707 | 沭阳县 | 沂涛镇 | 太平村 | 马厂供电所 | 10kV沂平142线 | 沭阳县沂涛镇老乡政府小区北变 | 交流10kV | 08221805001575 | 0 | 红区 | 馈线受限 | 052780838888
6708 | 沭阳县 | 李恒 | 柴南村 | 李恒供电所 | 10kV李南145线 | 沭阳县李恒柴南河变 | 交流10kV | 3203252705079887 | 0 | 红区 | 馈线受限 | 052780838888
6709 | 沭阳县 | 青伊湖 | 赵集村 | 青伊湖供电所 | 10kV青赵125线 | PMS_沭阳县章庄西1#变 | 交流10kV | 3090103010049 | 285.68 | 黄区 |  | 052780838888
6710 | 沭阳县 | 耿圩 | 沂南村 | 耿圩供电所 | 10kV耿沂116线 | PMS_沭阳县小宅村三组变 | 交流10kV | 3090102359949 | 53.06 | 黄区 |  | 052780838888
6711 | 沭阳县 | 颜集 | 颜集村 | 新河供电所 | 10kV颜西I114线 | 沭阳县颜集镇小西庄2#变 | 交流10kV | 3203252805046803 | 232.08 | 黄区 |  | 052780838888
6712 | 沭阳县 | 颜集 | 颜集镇颜集居委会 | 新河供电所 | 10kV颜工I113线 | 沭阳县前圩村六台 | 交流10kV | 3090102421366 | 0 | 红区 | 配变受限 | 052780838888
6713 | 沭阳县 | 塘沟镇 | 周集居委会 | 塘沟供电所 | 10kV周集9E1线 | 沭阳县周集街道8#变 | 交流10kV | 3204251505109288 | 145.9 | 黄区 |  | 052780838888
6714 | 沭阳县 | 颜集 | 颜集方圩村 | 新河供电所 | 10kV颜工I113线 | PMS_沭阳县方圩村方庄二台 | 交流10kV | 3090102421381 | 0 | 红区 | 配变受限 | 052780838888
6715 | 沭阳县 | 颜集 | 颜集周项村 | 新河供电所 | 10kV颜水116线 | 沭阳县周圩村木匠庄东台 | 交流10kV | 3090102421429 | 260 | 黄区 |  | 052780838888
6716 | 沭阳县 | 贤官 | 三圩村 | 贤官供电所 | 10kV贤禅1CF线 | PMS_沭阳县于圩唐圩北变 | 交流10kV | 3090102354049 | 68.5 | 黄区 |  | 052780838888
6717 | 沭阳县 | 万匹 | 下湾村 | 贤官供电所 | 10kV桑新921线 | PMS_沭阳县汪刘周庄变 | 交流10kV | 3090102327797 | 71.74 | 黄区 |  | 052780838888
6718 | 沭阳县 | 青伊湖 | 戚庄村 | 青伊湖供电所 | 10kV青荣126线 | 沭阳靑伊湖殷口村5组变 | 交流10kV | 3204241305063140 | 150.48 | 黄区 |  | 052780838888
6719 | 沭阳县 | 青伊湖 | 高庄村 | 青伊湖供电所 | 10kV青姚115线 | PMS_沭阳县高庄村部西变 | 交流10kV | 3090102391565 | 69.06 | 黄区 |  | 052780838888
6720 | 沭阳县 | 颜集 | 颜集镇堰下村 | 新河供电所 | 10kV颜利146线 | PMS_沭阳县荡埃村部 | 交流10kV | 3090102421461 | 118.22 | 黄区 |  | 052780838888
6721 | 沭阳县 | 颜集 | 颜集许房村 | 新河供电所 | 10kV颜西II144线 | 沭阳县丁圩村南二台变 | 交流10kV | 09221305002459 | 263.84 | 黄区 |  | 052780838888
6722 | 沭阳县 | 潼阳 | 探架村 | 潼阳供电所 | 10kV圩庄116线 | PMS_沭阳县唐庄五组 | 交流10kV | 3090102462529 | 86.84 | 黄区 |  | 052780838888
6723 | 沭阳县 | 贤官 | 三圩村 | 贤官供电所 | 10kV桑新921线 | PMS_沭阳县汪刘老街变 | 交流10kV | 3090102365286 | 86.04 | 黄区 |  | 052780838888
6724 | 沭阳县 | 万匹 | 禅武村 | 贤官供电所 | 10kV桑新921线 | PMS_沭阳县汪刘街东路南变 | 交流10kV | 3090102466504 | 94.5 | 黄区 |  | 052780838888
6725 | 沭阳县 | 颜集 | 颜集虞北村 | 新河供电所 | 10kV颜利146线 | PMS_沭阳县于北村草庄南台 | 交流10kV | 3090102421526 | 0 | 红区 | 配变受限 | 052780838888
6726 | 沭阳县 | 潼阳 | 扎布村 | 潼阳供电所 | 10kV潼布146线 | 沭阳县扎布南台东变 | 交流10kV | 3090102421523 | 87.66 | 黄区 |  | 052780838888
6727 | 沭阳县 | 庙头 | 后屯村 | 潼阳供电所 | 10kV阴平116线 | 沭阳县后屯西台南变 | 交流10kV | 3090102421539 | 72.46 | 黄区 |  | 052780838888
6728 | 沭阳县 | 潼阳 | 马岭村 | 潼阳供电所 | 10kV马岭117线 | PMS_沭阳县马岭村部北变 | 交流10kV | 3090102421556 | 100.5 | 黄区 |  | 052780838888
6729 | 沭阳县 | 庙头 | 马岭村 | 潼阳供电所 | 10kV马岭117线 | PMS_沭阳县马岭刘庄南变 | 交流10kV | 3090102421575 | 36.5 | 黄区 |  | 052780838888
6730 | 沭阳县 | 潼阳 | 周庄村 | 潼阳供电所 | 10kV阴平116线 | 沭阳县周庄宋庄南变 | 交流10kV | 3090102421581 | 125.92 | 黄区 |  | 052780838888
6731 | 沭阳县 | 七雄街道 | 高树村 | 章集供电所 | 10kV七东1J5线 | 沭阳县七雄陶庄2#变 | 交流10kV | 3204252105096987 | 144.76 | 黄区 |  | 052780838888
6732 | 沭阳县 | 吴集 | 范赵村 | 吴集供电所 | 10kV吴范1U3线 | 沭阳县范庄动力变 | 交流10kV | 3090101051008 | 227.28 | 黄区 |  | 052780838888
6733 | 沭阳县 | 吴集 | 范赵村 | 吴集供电所 | 10kV西圩123线 | 沭阳县三才四组桥南变 | 交流10kV | 3090101051010 | 181.76 | 黄区 |  | 052780838888
6734 | 沭阳县 | 钱集 | 钱集居 | 钱集供电所 | 10kV泰钱121线 | 沭阳县钱集新区7#变 | 交流10kV | 3090101073195 | 310.04 | 黄区 |  | 052780838888
6735 | 沭阳县 | 钱集 | 钱集居 | 钱集供电所 | 10kV泰钱121线 | PMS_沭阳县钱集新区8#变 | 交流10kV | 3090101073198 | 157.38 | 黄区 |  | 052780838888
6736 | 沭阳县 | 韩山 | 韩山居委会 | 韩山供电所 | 10kV韩周131线 | PMS_沭阳县刘徐康居西变 | 交流10kV | 3090101074972 | 313.08 | 黄区 |  | 052780838888
6737 | 沭阳县 | 华冲 | 大尖村 | 青伊湖供电所 | 10kV华西169线 | PMS_沭阳县朱贵村中变 | 交流10kV | 3090101080487 | 0 | 红区 | 配变受限 | 052780838888
6738 | 沭阳县 | 七雄街道 | 七雄村 | 章集供电所 | 10kV七雄1J4线 | PMS_沭阳县七雄村部东台片 | 交流10kV | 3090101081127 | 46.496 | 黄区 |  | 052780838888
6739 | 沭阳县 | 章集街道 | 葛刘村 | 章集供电所 | 10kV章东1J6线 | PMS_沭阳县张刘路北变 | 交流10kV | 3090101109649 | 0 | 红区 | 配变受限 | 052780838888
6740 | 沭阳县 | 沭城街道 | 果园社区 | 沭阳县供电公司 | 10kV金城944线 | 果园新村13#变 | 交流10kV | 3090101329110 | 0 | 红区 | 馈线受限 | 052780838888
6741 | 沭阳县 | 茆圩 | 青坊居委会 | 桑墟供电所 | 10kV茆街135线 | 青坊北大街新变 | 交流10kV | 3090101297017 | 44.32 | 黄区 |  | 052780838888
6742 | 沭阳县 | 韩山 | 韩山居委会 | 韩山供电所 | 10kV韩周131线 | 沭阳县韩山强工路变 | 交流10kV | 3090101311163 | 279.28 | 黄区 |  | 052780838888
6743 | 沭阳县 | 官墩 | 官墩居委会 | 韩山供电所 | 10kV官墩162线 | PMS_沭阳县单庄变 | 交流10kV | 3090102125262 | 136.8 | 黄区 |  | 052780838888
6744 | 沭阳县 | 扎下 | 沙巷村 | 龙庙供电所 | 10kV沙巷1A2线 | PMS_沭阳县扎下镇沙巷二组2#变 | 交流10kV | 3090102125569 | 223.32 | 黄区 |  | 052780838888
6745 | 沭阳县 | 扎下 | 顺河村 | 龙庙供电所 | 10kV扎下1B4线 | PMS_沭阳县扎下镇顺河桥头变 | 交流10kV | 3090102125576 | 212.32 | 黄区 |  | 052780838888
6746 | 沭阳县 | 十字 | 蒲荡居委会 | 十字供电所 | 10kV十园1F8线 | 沭阳县蒲荡西小庄 | 交流10kV | 3090102127109 | 135.54 | 黄区 |  | 052780838888
6747 | 沭阳县 | 西圩 | 西圩村 | 吴集供电所 | 10kV西街1R21线 | PMS_西圩村部门前变 | 交流10kV | 3090102128931 | 151.2 | 黄区 |  | 052780838888
6748 | 沭阳县 | 马厂 | 厂南居委会 | 马厂供电所 | 10kV马街127线 | PMS_沭阳县建民北变 | 交流10kV | 3090102129530 | 291.84 | 黄区 |  | 052780838888
6749 | 沭阳县 | 马厂 | 东场村 | 马厂供电所 | 10kV福盛122线 | PMS_沭阳县胡葛西变 | 交流10kV | 3090102129531 | 96.31 | 黄区 |  | 052780838888
6750 | 沭阳县 | 马厂 | 马厂居委会 | 马厂供电所 | 10kV街道128线 | PMS_沭阳县马厂西街东变 | 交流10kV | 3090102129539 | 276.16 | 黄区 |  | 052780838888
6751 | 沭阳县 | 新河 | 埝头村 | 新河供电所 | 10kV扎庙1B8线 | 沭阳县埝头高庄变 | 交流10kV | 3090101335033 | 296.76 | 黄区 |  | 052780838888
6752 | 沭阳县 | 马厂 | 赵庄村 | 马厂供电所 | 10kV张湾126线 | PMS_沭阳县赵庄村骆庄变 | 交流10kV | 3090101472984 | 133.94 | 黄区 |  | 052780838888
6753 | 沭阳县 | 悦来 | 橡佟村 | 悦来供电所 | 10kV悦新116线 | PMS_沭阳县悦来镇周圩新南东变 | 交流10kV | 3090101472986 | 25 | 黄区 |  | 052780838888
6754 | 沭阳县 | 悦来 | 悦来居委会 | 悦来供电所 | 10kV南悦177线 | PMS_沭阳县悦来彭湖路西北台片 | 交流10kV | 3090101472988 | 56.88 | 黄区 |  | 052780838888
6755 | 沭阳县 | 桑墟镇 | 舒窑村委会 | 桑墟供电所 | 10kV桑舒945线 | 沭阳县桑墟舒窑8、9组变 | 交流10kV | 3090101473001 | 252.6 | 黄区 |  | 052780838888
6756 | 沭阳县 | 塘沟 | 合兴村 | 塘沟供电所 | 10kV周北112线 | PMS_沭阳县合兴光明变 | 交流10kV | 3090102145507 | 140.12 | 黄区 |  | 052780838888
6757 | 沭阳县 | 韩山 | 赵口村 | 韩山供电所 | 10kV韩顺143线 | 沭阳县赵口姜庄变 | 交流10kV | 3090101340967 | 133.28 | 黄区 |  | 052780838888
6758 | 沭阳县 | 韩山 | 韩山居委会 | 韩山供电所 | 10kV韩山132线 | 沭阳县富园街北变 | 交流10kV | 3090102152978 | 252.92 | 黄区 |  | 052780838888
6759 | 沭阳县 | 塘沟 | 雷达村 | 塘沟供电所 | 10kV塘雷9E3线 | PMS_沭阳县雷达村工业区二号台片 | 交流10kV | 3090102154536 | 27.88 | 黄区 |  | 052780838888
6760 | 沭阳县 | 塘沟 | 雷达村 | 塘沟供电所 | 10kV塘雷9E3线 | 沭阳县雷达村工业区一号台片 | 交流10kV | 3090102154539 | 128.24 | 黄区 |  | 052780838888
6761 | 沭阳县 | 潼阳 | 扎布村 | 潼阳供电所 | 10kV潼布146线 | 沭阳县扎布中南台变 | 交流10kV | 3090102154548 | 287.36 | 黄区 |  | 052780838888
6762 | 沭阳县 | 潼阳 | 潼北村 | 潼阳供电所 | 10kV潼北143线 | PMS_沭阳县宝灯东南台 | 交流10kV | 3090102154549 | 140.62 | 黄区 |  | 052780838888
6763 | 沭阳县 | 庙头 | 后屯村 | 潼阳供电所 | 10kV马岭117线 | PMS_沭阳县后屯村部北变 | 交流10kV | 3090102154633 | 143.34 | 黄区 |  | 052780838888
6764 | 沭阳县 | 潼阳 | 阴平居委会 | 潼阳供电所 | 10kV潼西144线 | 沭阳县平西李园南变 | 交流10kV | 3090102154635 | 294.4 | 黄区 |  | 052780838888
6765 | 沭阳县 | 桑墟 | 新顺河村 | 桑墟供电所 | 10kV桑条912线 | 沭阳县桑墟桑墟三台居住区 | 交流10kV | 3090101536967 | 72.72 | 黄区 |  | 052780838888
6766 | 沭阳县 | 胡集 | 梁井居委会 | 十字供电所 | 10kV胡集183线 | PMS_沭阳县胡集开发区北变 | 交流10kV | 3090102154798 | 307.24 | 黄区 |  | 052780838888
6767 | 沭阳县 | 桑墟镇 | 友谊河村委会 | 桑墟供电所 | 10kV农场941线 | 沭阳县桑墟胡圩7、8组2#变 | 交流10kV | 3090102159629 | 293.32 | 黄区 |  | 052780838888
6768 | 沭阳县 | 塘沟 | 老街村 | 塘沟供电所 | 10kV周集9E1线 | PMS_沭阳县条元后胡公变 | 交流10kV | 3090102159696 | 143.98 | 黄区 |  | 052780838888
6769 | 沭阳县 | 塘沟 | 史洼村 | 塘沟供电所 | 10kV周东9D5线 | PMS_沭阳县周集史洼大周庄公变 | 交流10kV | 3090102159705 | 91.22 | 黄区 |  | 052780838888
6770 | 沭阳县 | 桑墟 | 新顺河村 | 桑墟供电所 | 10kV桑条912线 | 沭阳县桑墟干河村5组2#变(北） | 交流10kV | 3090102147587 | 23.3 | 黄区 |  | 052780838888
6771 | 沭阳县 | 章集街道 | 武河村 | 章集供电所 | 10kV章武913线 | PMS_沭阳县武河村部 | 交流10kV | 3090102150891 | 54 | 黄区 |  | 052780838888
6772 | 沭阳县 | 章集街道 | 官东村 | 章集供电所 | 10kV章集1J8线 | 沭阳县陈桥张庄2#变 | 交流10kV | 3090102150896 | 169.08 | 黄区 |  | 052780838888
6773 | 沭阳县 | 十字 | 陈陆居委会 | 十字供电所 | 10kV十字1F6线 | PMS_沭阳县陈陆陆庄2#变 | 交流10kV | 3090102130578 | 150.28 | 黄区 |  | 052780838888
6774 | 沭阳县 | 十字 | 陈陆居委会 | 十字供电所 | 10kV十字1F6线 | PMS_沭阳县陈陆三组2#变 | 交流10kV | 3090102130579 | 52.66 | 黄区 |  | 052780838888
6775 | 沭阳县 | 颜集 | 颜集虞溪村 | 新河供电所 | 10kV颜工II143线 | PMS_沭阳县于西四台东变 | 交流10kV | 3090102134947 | 114.92 | 黄区 |  | 052780838888
6776 | 沭阳县 | 颜集 | 颜集周项村 | 新河供电所 | 10kV颜水116线 | PMS_沭阳县周圩房元西台 | 交流10kV | 3090102134952 | 134.12 | 黄区 |  | 052780838888
6777 | 沭阳县 | 颜集 | 颜集镇堰下村 | 新河供电所 | 10kV颜东I115线 | 沭阳县埝下周庄北台 | 交流10kV | 3090102134957 | 276.96 | 黄区 |  | 052780838888
6778 | 沭阳县 | 颜集 | 颜集虞溪村 | 新河供电所 | 10kV颜工II143线 | PMS_沭阳县于西三台北变 | 交流10kV | 3090102134962 | 27.8 | 黄区 |  | 052780838888
6779 | 沭阳县 | 韩山 | 韩山居委会 | 韩山供电所 | 10kV韩山132线 | PMS_沭阳县韩山五组变 | 交流10kV | 3090102135083 | 301.96 | 黄区 |  | 052780838888
6780 | 沭阳县 | 塘沟 | 周集居委会 | 塘沟供电所 | 10kV周集9E1线 | PMS_沭阳县豪园小区变 | 交流10kV | 3090102139525 | 310.68 | 黄区 |  | 052780838888
6781 | 沭阳县 | 沂涛镇 | 太平村 | 马厂供电所 | 10kV沂谢134线 | PMS_周庄集中区住区南变 | 交流10kV | 3090102139637 | 0 | 红区 | 馈线受限 | 052780838888
6782 | 沭阳县 | 沂涛镇 | 太平村 | 马厂供电所 | 10kV沂谢134线 | PMS_周庄集中居住区中变 | 交流10kV | 3090102139638 | 0 | 红区 | 馈线受限 | 052780838888
6783 | 沭阳县 | 沂涛镇 | 太平村 | 马厂供电所 | 10kV沂谢134线 | 周庄集中居住区北变 | 交流10kV | 3090102139642 | 0 | 红区 | 馈线受限 | 052780838888
6784 | 沭阳县 | 西圩 | 后车村 | 吴集供电所 | 10kV西前1R23线 | PMS_沭阳县后车街北变 | 交流10kV | 3090101799956 | 57.16 | 黄区 |  | 052780838888
6785 | 沭阳县 | 悦来 | 肖湖村 | 悦来供电所 | 10kV悦来114线 | PMS_沭阳县肖湖小学变 | 交流10kV | 3090102120827 | 0 | 红区 | 配变受限 | 052780838888
6786 | 沭阳县 | 西圩 | 前庄村 | 吴集供电所 | 10kV西邱1R24线 | 沭阳县前庄小区变 | 交流10kV | 3090102121369 | 274.24 | 黄区 |  | 052780838888
6787 | 沭阳县 | 胡集 | 胡南居委会 | 十字供电所 | 10kV胡华192线 | PMS_沭阳县华集季庄东变 | 交流10kV | 3090101805894 | 97.42 | 黄区 |  | 052780838888
6788 | 沭阳县 | 章集街道 | 谢圩村 | 章集供电所 | 10kV店西922线 | 沭阳县兴庄魏庄综合变 | 交流10kV | 3090101805896 | 0 | 红区 | 配变受限 | 052780838888
6789 | 沭阳县 | 胡集 | 胡东居委会 | 十字供电所 | 10kV胡南194线 | 沭阳县胡南村金庄北变 | 交流10kV | 3090102119453 | 0 | 红区 | 配变受限 | 052780838888
6790 | 沭阳县 | 章集街道 | 田桥村 | 章集供电所 | 10kV店仓926线 | PMS_沭阳县王圩新街二号变 | 交流10kV | 3090102119915 | 0 | 红区 | 馈线受限 | 052780838888
6791 | 沭阳县 | 章集街道 | 店北村 | 章集供电所 | 10kV店葛924线 | PMS_沭阳县葛庄卢圩变 | 交流10kV | 3090102119916 | 247.24 | 黄区 |  | 052780838888
6792 | 沭阳县 | 茆圩 | 和睦村 | 桑墟供电所 | 10kV茆园141线 | PMS_沭阳县和睦集中居住区(1#变) | 交流10kV | 3090101115378 | 259.08 | 黄区 |  | 052780838888
6793 | 沭阳县 | 沭城街道 | 南关社区 | 沭阳县供电公司 | 10kV中华125线 | 中华小区16#变 | 交流10kV | 3090101115940 | 500.346 | 黄区 |  | 052780838888
6794 | 沭阳县 | 高墟 | 湖东居委会 | 高墟供电所 | 10kV湖朱1R12线 | PMS_沭阳县新街道西变 | 交流10kV | 3090102124699 | 308.16 | 黄区 |  | 052780838888
6795 | 沭阳县 | 高墟 | 穆墩村 | 高墟供电所 | 10kV湖木1R25线 | PMS_沭阳县小木南变 | 交流10kV | 3090102124701 | 96.06 | 黄区 |  | 052780838888
6796 | 沭阳县 | 颜集 | 颜集镇颜集居委会 | 新河供电所 | 10kV颜西I114线 | PMS_沭阳县街南北二台 | 交流10kV | 3090102127264 | 295.4 | 黄区 |  | 052780838888
6797 | 沭阳县 | 沭城街道 | 东关社区 | 沭阳县供电公司 | 10kV花医913线 | 花苑小区5#变 | 交流10kV | 3090101112998 | 395.64 | 黄区 |  | 052780838888
6798 | 沭阳县 | 龙庙 | 赵庄村 | 龙庙供电所 | 10kV龙前123线 | PMS_沭阳县赵庄村小街南变 | 交流10kV | 3090102127604 | 228.44 | 黄区 |  | 052780838888
6799 | 沭阳县 | 官墩 | 姜洼村 | 韩山供电所 | 10kV韩花126线 | 沭阳县姜洼村张庄变 | 交流10kV | 3090102127606 | 113.46 | 黄区 |  | 052780838888
6800 | 沭阳县 | 龙庙 | 庄塘村 | 龙庙供电所 | 10kV龙厅113线 | PMS_沭阳县庄塘三组南变 | 交流10kV | 3090102127701 | 75.2 | 黄区 |  | 052780838888
6801 | 沭阳县 | 刘集 | 刘集村 | 陇集供电所 | 10kV刘集134线 | PMS_沭阳县刘集镇东桥口变 | 交流10kV | 3090102158707 | 105.88 | 黄区 |  | 052780838888
6802 | 沭阳县 | 刘集 | 刘集村 | 陇集供电所 | 10kV刘集134线 | 沭阳县刘集镇团结变 | 交流10kV | 3090102158719 | 270.92 | 黄区 |  | 052780838888
6803 | 沭阳县 | 刘集 | 吴圩村 | 陇集供电所 | 10kV九度142线 | PMS_沭阳县刘集镇吴圩村北变 | 交流10kV | 3090102158720 | 132.54 | 黄区 |  | 052780838888
6804 | 沭阳县 | 刘集 | 小圩村 | 陇集供电所 | 10kV九度142线 | 沭阳县刘集镇小圩小区变 | 交流10kV | 3090102158831 | 124.8 | 黄区 |  | 052780838888
6805 | 沭阳县 | 刘集 | 大兴村 | 陇集供电所 | 10kV天铜125线 | 沭阳县刘集镇大兴小区变 | 交流10kV | 3090102158833 | 293.36 | 黄区 |  | 052780838888
6806 | 沭阳县 | 刘集 | 大沟村 | 陇集供电所 | 10kV徐扬124线 | PMS_沭阳县刘集镇大沟吴庄变 | 交流10kV | 3090102158851 | 29.58 | 黄区 |  | 052780838888
6807 | 沭阳县 | 龙庙 | 联合村 | 龙庙供电所 | 10kV龙红126线 | 沭阳县联合农科西变01# | 交流10kV | 3090101045871 | 112.46 | 黄区 |  | 052780838888
6808 | 沭阳县 | 塘沟 | 合兴村 | 塘沟供电所 | 10kV周北112线 | PMS_沭阳县孙圩二组公变 | 交流10kV | 3090101045907 | 117.82 | 黄区 |  | 052780838888
6809 | 沭阳县 | 张圩 | 陈圩村 | 钱集供电所 | 10kV钱陈111线 | PMS_沭阳县陈圩官东公变 | 交流10kV | 3090101045945 | 10.72 | 黄区 |  | 052780838888
6810 | 沭阳县 | 张圩 | 徐码村 | 钱集供电所 | 10kV张塘9A3线 | PMS_沭阳县六塘周庄变 | 交流10kV | 3090101045947 | 27 | 黄区 |  | 052780838888
6811 | 沭阳县 | 张圩 | 引河村 | 钱集供电所 | 10kV张工9A2线 | PMS_沭阳县引河花庄变 | 交流10kV | 3090101045952 | 21.22 | 黄区 |  | 052780838888
6812 | 沭阳县 | 汤涧 | 汤东村 | 李恒供电所 | 10kV汤涧913线 | PMS_沭阳县汤东汪西台片 | 交流10kV | 3090101045960 | 120.84 | 黄区 |  | 052780838888
6813 | 沭阳县 | 张圩 | 引河村 | 钱集供电所 | 10kV张工9A2线 | PMS_沭阳县引河槐树变 | 交流10kV | 3090101046005 | 153.66 | 黄区 |  | 052780838888
6814 | 沭阳县 | 汤涧 | 马屯村 | 李恒供电所 | 10kV汤范1JG线 | PMS_沭阳县马屯老卢台片 | 交流10kV | 3090101046006 | 89.28 | 黄区 |  | 052780838888
6815 | 沭阳县 | 张圩 | 张圩村 | 钱集供电所 | 10kV张街9E4线 | 沭阳县东营村部变 | 交流10kV | 3090101049093 | 90.06 | 黄区 |  | 052780838888
6816 | 沭阳县 | 高墟 | 湖东居委会 | 高墟供电所 | 10kV湖区1R13线 | PMS_沭阳县工业区2号变 | 交流10kV | 3090101051218 | 101.175 | 黄区 |  | 052780838888
6817 | 沭阳县 | 马厂 | 马厂居委会 | 马厂供电所 | 10kV街道128线 | 沭阳县港河小区变 | 交流10kV | 3090101075607 | 297.96 | 黄区 |  | 052780838888
6818 | 沭阳县 | 七雄街道 | 店西村 | 章集供电所 | 10kV七街1J2线 | 沭阳县官田小学台片 | 交流10kV | 3090101075703 | 311.28 | 黄区 |  | 052780838888
6819 | 沭阳县 | 汤涧 | 藕池村 | 李恒供电所 | 10kV汤东914线 | PMS_沭阳县藕池陈庄台片 | 交流10kV | 3090101046032 | 119.38 | 黄区 |  | 052780838888
6820 | 沭阳县 | 汤涧 | 张坦村 | 李恒供电所 | 10kV汤张1JH线 | PMS_沭阳县张坦耿庄台片 | 交流10kV | 3090101046057 | 64.22 | 黄区 |  | 052780838888
6821 | 沭阳县 | 汤涧 | 两柴村 | 李恒供电所 | 10kV汤南926线 | PMS_沭阳县王口村部台片 | 交流10kV | 3090101046060 | 124.06 | 黄区 |  | 052780838888
6822 | 沭阳县 | 汤涧 | 汤东村 | 李恒供电所 | 10kV汤南926线 | PMS_沭阳县汤东鲁西变 | 交流10kV | 3090101046063 | 110.44 | 黄区 |  | 052780838888
6823 | 沭阳县 | 高墟 | 湖东居委会 | 高墟供电所 | 10kV湖街1R11线 | 沭阳县古基大棚地台变 | 交流10kV | 3090101046106 | 99 | 黄区 |  | 052780838888
6824 | 沭阳县 | 高墟 | 下坊分场 | 高墟供电所 | 10kV高荡1H3线 | PMS_沭阳县农场中台变 | 交流10kV | 3090101046107 | 93 | 黄区 |  | 052780838888
6825 | 沭阳县 | 李恒 | 柴南村 | 李恒供电所 | 10kV李南145线 | 沭阳县两才钱圩变 | 交流10kV | 3090101046109 | 0 | 红区 | 馈线受限 | 052780838888
6826 | 沭阳县 | 高墟 | 高墟居委会 | 高墟供电所 | 10kV高马136线 | PMS_沭阳县付房南2#台变 | 交流10kV | 3090101046110 | 24.88 | 黄区 |  | 052780838888
6827 | 沭阳县 | 高墟 | 龙河村 | 高墟供电所 | 10kV高荡1H3线 | PMS_沭阳县张牟中台变 | 交流10kV | 3090101046113 | 58.3 | 黄区 |  | 052780838888
6828 | 沭阳县 | 李恒 | 西河村 | 李恒供电所 | 10kV李洪922线 | PMS_沭阳县西河小河西xin | 交流10kV | 3090101046116 | 0 | 红区 | 配变受限 | 052780838888
6829 | 沭阳县 | 高墟 | 高墟居委会 | 高墟供电所 | 10kV高邱9H7线 | 沭阳县河西村郑场台变 | 交流10kV | 3090101046118 | 0 | 红区 | 配变受限 | 052780838888
6830 | 沭阳县 | 李恒 | 柴南村 | 李恒供电所 | 10kV李南145线 | PMS_沭阳县张红村部xin | 交流10kV | 3090101046120 | 0 | 红区 | 馈线受限 | 052780838888
6831 | 沭阳县 | 李恒 | 柴北村 | 李恒供电所 | 10kV李江146线 | PMS_沭阳县才北曹庄xin | 交流10kV | 3090101046123 | 0 | 红区 | 馈线受限 | 052780838888
6832 | 沭阳县 | 梦溪 | 吉元村 | 章集供电所 | 10kV慈东936线 | PMS_沭阳县吉元村台片 | 交流10kV | 3090101076125 | 0 | 红区 | 馈线受限 | 052780838888
6833 | 沭阳县 | 七雄街道 | 官东村 | 章集供电所 | 10kV七河1JE线 | PMS_沭阳县陈河村部片 | 交流10kV | 3090101076195 | 3.38 | 黄区 |  | 052780838888
6834 | 沭阳县 | 沂涛 | 赵涧村 | 马厂供电所 | 10kV沂赵144线 | PMS_赵涧村周场南变 | 交流10kV | 3090101108406 | 0 | 红区 | 配变/馈线 | 052780838888
6835 | 沭阳县 | 李恒 | 柴南村 | 李恒供电所 | 10kV李南145线 | PMS_沭阳县张红四组xin | 交流10kV | 3090101046126 | 0 | 红区 | 馈线受限 | 052780838888
6836 | 沭阳县 | 高墟 | 高墟居委会 | 高墟供电所 | 10kV高马136线 | 沭阳县付房七组台变 | 交流10kV | 3090101046133 | 187.15 | 黄区 |  | 052780838888
6837 | 沭阳县 | 高墟 | 古莲村 | 高墟供电所 | 10kV高莲134线 | 沭阳县夏增东台变 | 交流10kV | 3090101046138 | 0 | 红区 | 配变受限 | 052780838888
6838 | 沭阳县 | 新河 | 新河镇双荡村 | 新河供电所 | 10kV颜东II145线 | PMS_沭阳县徐口东1#变 | 交流10kV | 3090101046260 | 91.62 | 黄区 |  | 052780838888
6839 | 沭阳县 | 新河 | 新槐 | 新河供电所 | 10kV新槐111线 | PMS_沭阳县新河镇政府变 | 交流10kV | 3090101046262 | 57.48 | 黄区 |  | 052780838888
6840 | 沭阳县 | 新河 | 埝头村 | 新河供电所 | 10kV扎庙1B8线 | PMS_沭阳县埝头村程圩变 | 交流10kV | 3090101046270 | 73.16 | 黄区 |  | 052780838888
6841 | 沭阳县 | 新河 | 新槐 | 新河供电所 | 10kV新河115线 | 沭阳县新河村魏庄变 | 交流10kV | 3090101046279 | 288.84 | 黄区 |  | 052780838888
6842 | 沭阳县 | 新河 | 大营村 | 新河供电所 | 10kV新河115线 | 沭阳县大营关庙南台变 | 交流10kV | 3090101046283 | 129.92 | 黄区 |  | 052780838888
6843 | 沭阳县 | 新河 | 新河镇周圈村 | 新河供电所 | 10kV颜东II145线 | PMS_沭阳县龙埝村后路变 | 交流10kV | 3090101046284 | 128.04 | 黄区 |  | 052780838888
6844 | 沭阳县 | 新河 | 新河维新村 | 新河供电所 | 10kV颜河142线 | PMS_沭阳县维新村乔庄变 | 交流10kV | 3090101046287 | 137.88 | 黄区 |  | 052780838888
6845 | 沭阳县 | 新河 | 新河镇周圈村 | 新河供电所 | 10kV颜东II145线 | PMS_沭阳县周圈村沙滩变 | 交流10kV | 3090101046288 | 145.88 | 黄区 |  | 052780838888
6846 | 沭阳县 | 万匹 | 下湾村 | 贤官供电所 | 10kV桑新921线 | 沭阳县下湾南路南 | 交流10kV | 3090101052268 | 283.76 | 黄区 |  | 052780838888
6847 | 沭阳县 | 扎下 | 明庄村 | 龙庙供电所 | 10kV扎王1B9线 | PMS_沭阳县扎下镇王庄四五组西台变 | 交流10kV | 3090101059019 | 103.74 | 黄区 |  | 052780838888
6848 | 沭阳县 | 扎下 | 明庄村 | 龙庙供电所 | 10kV扎王1B9线 | PMS_沭阳县扎下镇王庄一二组东台变 | 交流10kV | 3090101061067 | 77.66 | 黄区 |  | 052780838888
6849 | 沭阳县 | 张圩 | 张圩村 | 钱集供电所 | 10kV张街9E4线 | PMS_沭阳县府园小区变 | 交流10kV | 3090101108602 | 274.76 | 黄区 |  | 052780838888
6850 | 沭阳县 | 万匹 | 马湖村 | 贤官供电所 | 10kV蔡庄1C8线 | PMS_沭阳县周庄东变 | 交流10kV | 3090101108909 | 131.12 | 黄区 |  | 052780838888
6851 | 沭阳县 | 官墩 | 友谊村 | 韩山供电所 | 10kV龙镇121线 | PMS_沭阳县酒店后庄变 | 交流10kV | 3090101046303 | 115.3 | 黄区 |  | 052780838888
6852 | 沭阳县 | 张圩 | 老严荡 | 钱集供电所 | 10kV张工9A2线 | PMS_沭阳县山尖马庄变 | 交流10kV | 3090101050089 | 2.84 | 黄区 |  | 052780838888
6853 | 沭阳县 | 章集街道 | 葛刘村 | 章集供电所 | 10kV章何9A6线 | 沭阳县跃进驾校小区 | 交流10kV | 3090101050101 | 273.04 | 黄区 |  | 052780838888
6854 | 沭阳县 | 章集街道 | 武河村 | 章集供电所 | 10kV章武913线 | 沭阳县武河居民安置点小区 | 交流10kV | 3090101050104 | 0 | 红区 | 配变受限 | 052780838888
6855 | 沭阳县 | 万匹 | 杨庄村 | 贤官供电所 | 10kV蔡庄1C8线 | PMS_沭阳县杨庄小区 | 交流10kV | 3090101063135 | 185.1885 | 黄区 |  | 052780838888
6856 | 沭阳县 | 马厂 | 马棚村 | 马厂供电所 | 10kV沂马123线 | PMS_沭阳县10KV变压器马棚新 | 交流10kV | 3090101067047 | 148.66 | 黄区 |  | 052780838888
6857 | 沭阳县 | 钱集 | 钱集居 | 钱集供电所 | 10kV泰钱121线 | 沭阳县钱集新区6#变 | 交流10kV | 3090101073193 | 158.76 | 黄区 |  | 052780838888
6858 | 沭阳县 | 颜集 | 颜集梁庄村 | 新河供电所 | 10kV颜工II143线 | PMS_沭阳县梁庄村配变 | 交流10kV | 3090102878050 | 175.04 | 黄区 |  | 052780838888
6859 | 沭阳县 | 贤官 | 淀湖村 | 贤官供电所 | 10kV贤淀1CG线 | PMS_沭阳县贤官镇淀湖2组配变 | 交流10kV | 3090102878131 | 297.24 | 黄区 |  | 052780838888
6860 | 沭阳县 | 梦溪街道 | 糖坊社区 | 沭阳县供电公司 | 10kV淮任161线 | 沭阳县万景路北公变 | 交流10kV | 3207252105302546 | 0 | 红区 | 馈线受限 | 052780838888
6861 | 沭阳县 | 潼阳 | 草村村 | 潼阳供电所 | 10kV潼北143线 | 沭阳县潼阳镇草北西台南变 | 交流10kV | 3090102878092 | 59.16 | 黄区 |  | 052780838888
6862 | 沭阳县 | 新河 | 新河维新村 | 新河供电所 | 10kV颜河142线 | PMS_沭阳县维新北徐2#变 | 交流10kV | 3090102878101 | 284.6 | 黄区 |  | 052780838888
6863 | 沭阳县 | 韩山 | 丰收村 | 韩山供电所 | 10kV官西163线 | PMS_沭阳县青墩东庄变 | 交流10kV | 3090102878106 | 308.42 | 黄区 |  | 052780838888
6864 | 沭阳县 | 颜集 | 颜集梁庄村 | 新河供电所 | 10kV颜工II143线 | 沭阳县梁庄村三台配变 | 交流10kV | 3090102878167 | 144.2 | 黄区 |  | 052780838888
6865 | 沭阳县 | 庙头 | 聚贤村 | 潼阳供电所 | 10kV扎庙1B8线 | PMS_沭阳县仲楼五组 | 交流10kV | 3090102324138 | 82.38 | 黄区 |  | 052780838888
6866 | 沭阳县 | 贤官 | 蒋园村 | 贤官供电所 | 10kV贤银133线 | 沭阳县贤官蒋园7、8组变 | 交流10kV | 3090102372568 | 314.88 | 黄区 |  | 052780838888
6867 | 沭阳县 | 贤官 | 淀湖村 | 贤官供电所 | 10kV庄塘1CA线 | PMS_沭阳县淀湖村部北变 | 交流10kV | 3090102372684 | 116.62 | 黄区 |  | 052780838888
6868 | 沭阳县 | 贤官 | 蒋园村 | 贤官供电所 | 10kV贤万1C6线 | PMS_刘庄5、6组 | 交流10kV | 3090102372573 | 128.44 | 黄区 |  | 052780838888
6869 | 沭阳县 | 贤官 | 贤北村 | 贤官供电所 | 10kV贤万1C6线 | PMS_沭阳县贤官桥口8组 | 交流10kV | 3090102372574 | 140.28 | 黄区 |  | 052780838888
6870 | 沭阳县 | 沂涛镇 | 太平村 | 马厂供电所 | 10kV沂平142线 | PMS_沭阳县沂涛沭东花都变 | 交流10kV | 3090102947102 | 0 | 红区 | 馈线受限 | 052780838888
6871 | 沭阳县 | 颜集 | 颜集司程圩村 | 新河供电所 | 10kV颜东I115线 | 沭阳县颜集镇程圩村部变 | 交流10kV | 3090102878160 | 76.34 | 黄区 |  | 052780838888
6872 | 沭阳县 | 颜集 | 颜集镇颜集居委会 | 新河供电所 | 10kV颜西I114线 | PMS_沭阳县小圈东台 | 交流10kV | 1390300005739 | 191.48 | 黄区 |  | 052780838888
6873 | 沭阳县 | 韩山 | 丰收村 | 韩山供电所 | 10kV官西163线 | PMS_沭阳县青墩东中变 | 交流10kV | 3090102987531 | 88.08 | 黄区 |  | 052780838888
6874 | 沭阳县 | 李恒 | 刘山村 | 李恒供电所 | 10kV李东915线 | PMS_沭阳县李恒刘山路东变 | 交流10kV | 3090102367848 | 238.2 | 黄区 |  | 052780838888
6875 | 沭阳县 | 李恒 | 李恒居委会 | 李恒供电所 | 10kV李高924线 | 沭阳县小南庄西变 | 交流10kV | 3090102367850 | 32.92 | 黄区 |  | 052780838888
6876 | 沭阳县 | 万匹 | 银杏村 | 贤官供电所 | 10kV万庄1F2线 | 沭阳县万匹乡花园一组变 | 交流10kV | 3204241805146733 | 226.08 | 黄区 |  | 052780838888
6877 | 沭阳县 | 高墟 | 高墟居委会 | 高墟供电所 | 10kV高马136线 | 沭阳县付房北变 | 交流10kV | 3090102510922 | 26.6 | 黄区 |  | 052780838888
6878 | 沭阳县 | 扎下 | 周沟村 | 龙庙供电所 | 10kV明庄1A4线 | 沭阳县周沟三四组3#变 | 交流10kV | 3090102878139 | 247.84 | 黄区 |  | 052780838888
6879 | 沭阳县 | 扎下 | 沙巷村 | 龙庙供电所 | 10kV沙巷1A2线 | PMS_沭阳县沙巷二组3#变 | 交流10kV | 3090102878142 | 201.24 | 黄区 |  | 052780838888
6880 | 沭阳县 | 扎下 | 分水村 | 龙庙供电所 | 10kV扎水1B6线 | PMS_沭阳县分水三组3#变 | 交流10kV | 3090102878144 | 283.12 | 黄区 |  | 052780838888
6881 | 沭阳县 | 青伊湖 | 赵集村 | 青伊湖供电所 | 10kV青赵125线 | PMS_沭阳县章庄西变 | 交流10kV | 3090103021125 | 264 | 黄区 |  | 052780838888
6882 | 沭阳县 | 沂涛 | 崔庄村 | 马厂供电所 | 10kV沂谢134线 | 沭阳沂涛崔庄沟东2#变 | 交流10kV | 3205250905067117 | 0 | 红区 | 配变/馈线 | 052780838888
6883 | 沭阳县 | 沂涛镇 | 太平村 | 马厂供电所 | 10kV沂平142线 | PMS_沭阳县沂涛学府家园北2#变 | 交流10kV | 3090102947103 | 0 | 红区 | 馈线受限 | 052780838888
6884 | 沭阳县 | 茆圩 | 大官庄村 | 桑墟供电所 | 10kV茆区142线 | 沭阳县茆圩大官庄北变 | 交流10kV | 3203251105082039 | 0 | 红区 | 馈线受限 | 052780838888
6885 | 沭阳县 | 青伊湖 | 赵集村 | 青伊湖供电所 | 10kV青赵125线 | PMS_沭阳县青伊湖农场干部区2#变 | 交流10kV | 3090103042548 | 287.68 | 黄区 |  | 052780838888
6886 | 沭阳县 | 西圩 | 中陈村 | 吴集供电所 | 10kV西区1R22线 | 沭阳县将军路3号变 | 交流10kV | 3202252705001709 | 75.6 | 黄区 |  | 052780838888
6887 | 沭阳县 | 李恒 | 平北村 | 李恒供电所 | 10kV李南145线 | 沭阳县史东变 | 交流10kV | 3205243105009654 | 0 | 红区 | 馈线受限 | 052780838888
6888 | 沭阳县 | 沂涛镇 | 太平村 | 马厂供电所 | 10kV沂平142线 | PMS_沭阳县阳光家园西变 | 交流10kV | 3090102947105 | 0 | 红区 | 馈线受限 | 052780838888
6889 | 沭阳县 | 刘集 | 刘集村 | 陇集供电所 | 10kV刘集134线 | PMS_沭阳县刘集1EG线阳光路西配变 | 交流10kV | 3090102902975 | 286.6 | 黄区 |  | 052780838888
6890 | 沭阳县 | 西圩 | 邱庄村 | 吴集供电所 | 10kV西邱1R24线 | PMS_沭阳县邱庄小区2#变 | 交流10kV | 3090102372250 | 53.46 | 黄区 |  | 052780838888
6891 | 沭阳县 | 章集街道 | 章集村 | 章集供电所 | 10kV章集1J8线 | 沭阳县章集河南配变 | 交流10kV | 3090102878046 | 293.96 | 黄区 |  | 052780838888
6892 | 沭阳县 | 扎下 | 顺河村 | 龙庙供电所 | 10kV扎下1B4线 | PMS_沭阳县顺河六七组2#变 | 交流10kV | 3090102532326 | 128.28 | 黄区 |  | 052780838888
6893 | 沭阳县 | 潼阳 | 阴平居委会 | 潼阳供电所 | 10kV潼阳112线 | 沭阳潼阳派出所西变 | 交流10kV | 3090102304318 | 297 | 黄区 |  | 052780838888
6894 | 沭阳县 | 潼阳 | 阴平居委会 | 潼阳供电所 | 10kV潼阳112线 | 沭阳县潼阳镇邮局西台 | 交流10kV | 3090102323035 | 301.56 | 黄区 |  | 052780838888
6895 | 沭阳县 | 潼阳 | 潼东村 | 潼阳供电所 | 10kV潼阳112线 | PMS_沭阳县潼阳镇潼东村部变 | 交流10kV | 3090102388552 | 200.76 | 黄区 |  | 052780838888
6896 | 沭阳县 | 沂涛 | 太平居委会 | 马厂供电所 | 10kV沂兴135线 | 沭阳县沂涛镇河滨路南变 | 交流10kV | 3212231805161544 | 0 | 红区 | 馈线受限 | 052780838888
6897 | 沭阳县 | 马厂 | 杨桥村 | 马厂供电所 | 10kV厂西123线 | PMS_沭阳县陈万庄南变 | 交流10kV | 3090102419769 | 112.455 | 黄区 |  | 052780838888
6898 | 沭阳县 | 章集街道 | 卢房村 | 章集供电所 | 10kV章八921线 | 沭阳县梨园张周北变 | 交流10kV | 3221083126596222 | 4.4 | 黄区 |  | 052780838888
6899 | 沭阳县 | 马厂 | 葛荡村 | 马厂供电所 | 10kV厂西123线 | 沭阳县西庄南变 | 交流10kV | 3090102419967 | 126.18 | 黄区 |  | 052780838888
6900 | 沭阳县 | 青伊湖 | 赵集村 | 青伊湖供电所 | 10kV青赵125线 | PMS_沭阳县青伊湖农场街南变 | 交流10kV | 3090103001691 | 153.68 | 黄区 |  | 052780838888
6901 | 沭阳县 | 沂涛镇 | 太平村 | 马厂供电所 | 10kV沂平142线 | 沭阳县学士商城2#变 | 交流10kV | 3211241105169847 | 0 | 红区 | 馈线受限 | 052780838888
6902 | 沭阳县 | 七雄街道 | 官田村 | 章集供电所 | 10kV七溪1JL线 | 沭阳县官田时代广场2#变 | 交流10kV | 3202232005004417 | 313.76 | 黄区 |  | 052780838888
6903 | 沭阳县 | 庙头 | 马岭村 | 潼阳供电所 | 10kV马岭117线 | PMS_沭阳县马岭房庄 | 交流10kV | 1390300000333 | 5.96 | 黄区 |  | 052780838888
6904 | 沭阳县 | 扎下 | 沈魏村 | 龙庙供电所 | 10kV龙嘉1A5线 | PMS_沭阳县沈魏十四组3#变 | 交流10kV | 3090102494585 | 148.62 | 黄区 |  | 052780838888
6905 | 沭阳县 | 十字 | 周圩居委会 | 十字供电所 | 10kV周圩1F3线 | 沭阳县十字周圩街道2#变 | 交流10kV | 3206230605000522 | 0 | 红区 | 馈线受限 | 052780838888
6906 | 沭阳县 | 刘集 | 刘集村 | 陇集供电所 | 10kV刘集134线 | PMS_沭阳县刘集刘东变 | 交流10kV | 3090102723369 | 171.4 | 黄区 |  | 052780838888
6907 | 沭阳县 | 沂涛镇 | 太平村 | 马厂供电所 | 10kV沂兴135线 | 沭阳县太平街东2#变 | 交流10kV | 3208242805003158 | 0 | 红区 | 馈线受限 | 052780838888
6908 | 沭阳县 | 刘集 | 徐杨村 | 陇集供电所 | 10kV刘兴132线 | PMS_沭阳县榆树河东变 | 交流10kV | 3090102723373 | 0.88 | 黄区 |  | 052780838888
6909 | 沭阳县 | 马厂 | 厂南居委会 | 马厂供电所 | 10kV街道128线 | PMS_沭阳县厂南学府佳苑二期 | 交流10kV | 3090102403616 | 234 | 黄区 |  | 052780838888
6910 | 沭阳县 | 西圩乡 | 曹口村委会 | 吴集供电所 | 10kV西铭131线 | 沭阳县曹口六组综合变 | 交流10kV | 3205252805107607 | 161.72 | 黄区 |  | 052780838888
6911 | 沭阳县 | 梦溪街道 | 任巷社区 | 沭阳县供电公司 | 10kV淮任161线 | PMS_丽景华庭2#配电室8#变 | 交流10kV | 3090102967437 | 0 | 红区 | 馈线受限 | 052780838888
6912 | 沭阳县 | 刘集镇 | 大兴村 | 陇集供电所 | 10kV天铜125线 | PMS_沭阳县大兴张东变 | 交流10kV | 3090102723412 | 119.5 | 黄区 |  | 052780838888
6913 | 沭阳县 | 潼阳 | 潼南村棉灯组 | 潼阳供电所 | 10kV潼南123线 | 沭阳县潼阳棉灯北公变 | 交流10kV | 3221122305019852 | 121.16 | 黄区 |  | 052780838888
6914 | 沭阳县 | 胡集 | 胡东居委会 | 十字供电所 | 10kV钱泰178线 | PMS_沭阳县胡集德胜潘庄2#变 | 交流10kV | 3090102444513 | 118.2 | 黄区 |  | 052780838888
6915 | 沭阳县 | 胡集 | 胡西村 | 十字供电所 | 10kV胡西181线 | 沭阳县胡集胡西新型社区1#变 | 交流10kV | 3090103047173 | 0 | 红区 | 馈线受限 | 052780838888
6916 | 沭阳县 | 沂涛 | 太平居委会 | 马厂供电所 | 10kV沂平142线 | 沭阳县东大街北配变 | 交流10kV | 3090102845086 | 0 | 红区 | 馈线受限 | 052780838888
6917 | 沭阳县 | 钱集 | 钱集居 | 钱集供电所 | 10kV泰钱121线 | PMS_东城嘉园3#变 | 交流10kV | 3090102327478 | 293.48 | 黄区 |  | 052780838888
6918 | 沭阳县 | 龙庙 | 西厅村 | 龙庙供电所 | 10kV龙前123线 | PMS_沭阳县西厅沟东2#变 | 交流10kV | 3090102333180 | 146.96 | 黄区 |  | 052780838888
6919 | 沭阳县 | 沂涛 | 太平居委会 | 马厂供电所 | 10kV沂平142线 | 沭阳县东大街配变 | 交流10kV | 3090102845107 | 0 | 红区 | 馈线受限 | 052780838888
6920 | 沭阳县 | 龙庙 | 龙庙村 | 龙庙供电所 | 10kV龙街112线 | 沭阳县龙庙路东变新变 | 交流10kV | 3090103045988 | 294.68 | 黄区 |  | 052780838888
6921 | 沭阳县 | 塘沟镇 | 塘沟居委会 | 塘沟供电所 | 10kV塘工9D4线 | 沭阳县塘沟镇邮局南台片 | 交流10kV | 3221120705019497 | 211.92 | 黄区 |  | 052780838888
6922 | 沭阳县 | 胡集 | 华集居委会 | 十字供电所 | 10kV钱泰178线 | PMS_沭阳县胡集黄庄街西2#变 | 交流10kV | 3090102454161 | 124.7 | 黄区 |  | 052780838888
6923 | 沭阳县 | 扎下 | 沙巷村 | 龙庙供电所 | 10kV沙巷1A2线 | 沭阳县扎下新三组1#变 | 交流10kV | 3203240405111893 | 298.24 | 黄区 |  | 052780838888
6924 | 沭阳县 | 梦溪街道 | 任巷社区 | 沭阳县供电公司 | 10kV淮任161线 | PMS_丽景华庭3#配电室10#变 | 交流10kV | 3090102967432 | 0 | 红区 | 馈线受限 | 052780838888
6925 | 沭阳县 | 钱集 | 钱集居 | 钱集供电所 | 10kV泰钱121线 | PMS_沭阳县钱集东城嘉园2# | 交流10kV | 3090102327477 | 77.94 | 黄区 |  | 052780838888
6926 | 沭阳县 | 西圩 | 中陈村 | 吴集供电所 | 10kV西区1R22线 | PMS_沭阳县光明路变 | 交流10kV | 3090102324535 | 285.4 | 黄区 |  | 052780838888
6927 | 沭阳县 | 沂涛 | 常荡村 | 马厂供电所 | 10kV沂团133线 | PMS_沭阳县常荡兴西配变 | 交流10kV | 3090102845110 | 0 | 红区 | 馈线受限 | 052780838888
6928 | 沭阳县 | 沂涛 | 二圩村 | 马厂供电所 | 10kV沂团133线 | 沭阳县二圩街道北配变 | 交流10kV | 3090102845225 | 0 | 红区 | 馈线受限 | 052780838888
6929 | 沭阳县 | 沂涛 | 团庄村 | 马厂供电所 | 10kV沂团133线 | 沭阳县王团庄街南配变 | 交流10kV | 3090102845252 | 0 | 红区 | 馈线受限 | 052780838888
6930 | 沭阳县 | 胡集 | 华长居委会 | 十字供电所 | 10kV钱安195线 | 沭阳县胡东许刘3#变 | 交流10kV | 3205242805112488 | 293.84 | 黄区 |  | 052780838888
6931 | 沭阳县 | 西圩 | 后车村 | 吴集供电所 | 10kV西前1R23线 | 沭阳县后车中变综合变 | 交流10kV | 3211240405004337 | 81.44 | 黄区 |  | 052780838888
6932 | 沭阳县 | 韩山 | 范圩村 | 韩山供电所 | 10kV韩朱133线 | PMS_沭阳县范圩2#北变 | 交流10kV | 3090102302463 | 108.51 | 黄区 |  | 052780838888
6933 | 沭阳县 | 桑墟 | 大兴村 | 桑墟供电所 | 10kV桑大935线 | PMS_沭阳县大兴5组2#变 | 交流10kV | 3090102327485 | 107.12 | 黄区 |  | 052780838888
6934 | 沭阳县 | 胡集 | 梁井居委会 | 十字供电所 | 10kV钱泰178线 | PMS_沭阳县胡集黄庄黄马2#变 | 交流10kV | 3090102441557 | 85.2 | 黄区 |  | 052780838888
6935 | 沭阳县 | 胡集 | 黄庄居委会 | 十字供电所 | 10kV钱泰178线 | PMS_沭阳县胡集黄庄徐庄2#变 | 交流10kV | 3090102441562 | 127.04 | 黄区 |  | 052780838888
6936 | 沭阳县 | 贤官 | 官宜村 | 贤官供电所 | 10kV庄塘1CA线 | 沭阳县任庄南配变 | 交流10kV | 3090102406606 | 292.84 | 黄区 |  | 052780838888
6937 | 沭阳县 | 沭城街道 | 河东居委会 | 沭阳县供电公司 | 10kV徐盈942线 | 河东村部2#公变 | 交流10kV | 3209252805003248 | 419.265 | 黄区 |  | 052780838888
6938 | 沭阳县 | 西圩 | 中陈村 | 吴集供电所 | 10kV西区1R22线 | 沭阳县中庄西南变 | 交流10kV | 3090102325298 | 0 | 红区 | 配变受限 | 052780838888
6939 | 沭阳县 | 悦来 | 叶新庄村 | 悦来供电所 | 10kV悦东113线 | PMS_沭阳县悦来镇新庄刘庄东台变 | 交流10kV | 3090102346462 | 0 | 红区 | 配变受限 | 052780838888
6940 | 沭阳县 | 西圩 | 范湾村 | 吴集供电所 | 10kV西铭131线 | 沭阳县范湾中北变 | 交流10kV | 3090102333693 | 135.06 | 黄区 |  | 052780838888
6941 | 沭阳县 | 茆圩 | 青坊居委会 | 桑墟供电所 | 10kV茆园141线 | 苗圩安置小区2#变 | 交流10kV | 3090102304664 | 302.32 | 黄区 |  | 052780838888
6942 | 沭阳县 | 茆圩 | 青坊居委会 | 桑墟供电所 | 10kV茆街135线 | 青坊南变2# | 交流10kV | 3090102327128 | 249 | 黄区 |  | 052780838888
6943 | 沭阳县 | 胡集 | 梁井居委会 | 十字供电所 | 10kV钱塘179线 | 沭阳县胡集梁井河埃北2#变 | 交流10kV | 3090102443987 | 118.04 | 黄区 |  | 052780838888
6944 | 沭阳县 | 沂涛 | 太平居委会 | 马厂供电所 | 10kV沂平142线 | 沭阳县沂涛太平居委会西街2# | 交流10kV | 3207232105042212 | 0 | 红区 | 馈线受限 | 052780838888
6945 | 沭阳县 | 吴集 | 大竹园村 | 吴集供电所 | 10kV吴航1V4线 | PMS_沭阳县元村何庄老变 | 交流10kV | 3090103021625 | 128.3 | 黄区 |  | 052780838888
6946 | 沭阳县 | 龙庙 | 兴义村 | 龙庙供电所 | 10kV龙前123线 | 沭阳县龙庙兴义沃庄2#变 | 交流10kV | 3221090621021468 | 0 | 红区 | 配变受限 | 052780838888
6947 | 沭阳县 | 贤官 | 三圩村 | 贤官供电所 | 10kV庄塘1CA线 | PMS_沭阳县贤官禅武9组变 | 交流10kV | 3090102321430 | 92.38 | 黄区 |  | 052780838888
6948 | 沭阳县 | 贤官 | 官宜村 | 贤官供电所 | 10kV贤蒋1CK线 | PMS_沭阳县贤官任庄4组变 | 交流10kV | 3090102321429 | 125.72 | 黄区 |  | 052780838888
6949 | 沭阳县 | 耿圩镇 | 耿圩居委会 | 耿圩供电所 | 10kV耿圩175线 | 沭阳县耿南变S9 | 交流10kV | 3207242905133395 | 248.64 | 黄区 |  | 052780838888
6950 | 沭阳县 | 胡集 | 华集居委会 | 十字供电所 | 10kV钱塘179线 | PMS_沭阳县胡集梁井王庄2#变 | 交流10kV | 3090102443989 | 0 | 红区 | 配变受限 | 052780838888
6951 | 沭阳县 | 胡集 | 三新居委会 | 十字供电所 | 10kV胡西181线 | PMS_沭阳县胡集新东村部2#变 | 交流10kV | 3090102444420 | 0 | 红区 | 配变/馈线 | 052780838888
6952 | 沭阳县 | 桑墟 | 桑墟居委会 | 桑墟供电所 | 10kV桑街931线 | 沭阳县桑墟街西5#变 | 交流10kV | 3221071309750221 | 299.48 | 黄区 |  | 052780838888
6953 | 沭阳县 | 胡集 | 三新居委会 | 十字供电所 | 10kV胡西181线 | 沭阳县胡集三王赵庄2#变 | 交流10kV | 3090102444424 | 0 | 红区 | 馈线受限 | 052780838888
6954 | 沭阳县 | 胡集 | 德胜居委会 | 十字供电所 | 10kV电缆182线 | PMS_沭阳县胡集祁圩华薛2#变 | 交流10kV | 3090102444426 | 137.2 | 黄区 |  | 052780838888
6955 | 沭阳县 | 青伊湖 | 赵集村 | 青伊湖供电所 | 10kV青赵125线 | PMS_沭阳县青伊湖农场南2#变 | 交流10kV | 3090103001784 | 200.92 | 黄区 |  | 052780838888
6956 | 沭阳县 | 悦来 | 悦来居委会 | 悦来供电所 | 10kV悦南112线 | 沭阳县悦来水利西台片 | 交流10kV | 3090102347166 | 304.48 | 黄区 |  | 052780838888
6957 | 沭阳县 | 悦来 | 上岭村 | 悦来供电所 | 10kV悦双114线 | PMS_沭阳县悦来镇上岭后门北台片 | 交流10kV | 3090102324318 | 63.54 | 黄区 |  | 052780838888
6958 | 沭阳县 | 颜集 | 颜集镇颜集居委会 | 新河供电所 | 10kV颜西I114线 | PMS_沭阳县颜集农民街西台变 | 交流10kV | 3090102792865 | 161.32 | 黄区 |  | 052780838888
6959 | 沭阳县 | 胡集 | 三新居委会 | 十字供电所 | 10kV胡南194线 | 沭阳县胡集文化小区3#变 | 交流10kV | 3090102445059 | 182.6 | 黄区 |  | 052780838888
6960 | 沭阳县 | 胡集 | 德胜居委会 | 十字供电所 | 10kV电缆182线 | PMS_沭阳县胡集祁圩蒋王2#变 | 交流10kV | 3090102445087 | 72.38 | 黄区 |  | 052780838888
6961 | 沭阳县 | 庙头 | 后屯村 | 潼阳供电所 | 10kV马岭117线 | 沭阳县后屯西瓜地中台变 | 交流10kV | 3221121805036294 | 299.48 | 黄区 |  | 052780838888
6962 | 沭阳县 | 扎下 | 沈魏村 | 龙庙供电所 | 10kV龙嘉1A5线 | PMS_沭阳县沈魏十一队2#变 | 交流10kV | 3090102989690 | 111.04 | 黄区 |  | 052780838888
6963 | 沭阳县 | 悦来 | 叶新庄村 | 悦来供电所 | 10kV悦东113线 | PMS_沭阳县新庄组西台片 | 交流10kV | 3090102346457 | 131.96 | 黄区 |  | 052780838888
6964 | 沭阳县 | 悦来 | 叶新庄村 | 悦来供电所 | 10kV悦东113线 | 沭阳县新庄刘庄西台片 | 交流10kV | 3090102346461 | 94.32 | 黄区 |  | 052780838888
6965 | 沭阳县 | 胡集 | 胡西居委会 | 十字供电所 | 10kV胡集183线 | 沭阳县胡集村部2#变 | 交流10kV | 3206232905119515 | 280 | 黄区 |  | 052780838888
6966 | 沭阳县 | 西圩 | 中陈村 | 吴集供电所 | 10kV西区1R22线 | 沭阳县西圩中庄南变 | 交流10kV | 3211240405001442 | 80 | 黄区 |  | 052780838888
6967 | 沭阳县 | 青伊湖 | 赵集村 | 青伊湖供电所 | 10kV青赵125线 | PMS_沭阳县章庄东变 | 交流10kV | 3090103007679 | 287.76 | 黄区 |  | 052780838888
6968 | 沭阳县 | 沂涛 | 团庄村 | 马厂供电所 | 10kV沂团133线 | PMS_沭阳县团庄街西配变 | 交流10kV | 3090102845270 | 0 | 红区 | 馈线受限 | 052780838888
6969 | 沭阳县 | 李恒 | 李恒居委会 | 李恒供电所 | 10kV李街911线 | 沭阳县李恒桥头变 | 交流10kV | 3221082630773710 | 213.92 | 黄区 |  | 052780838888
6970 | 沭阳县 | 胡集 | 胡北居委会 | 十字供电所 | 10kV小店185线 | PMS_沭阳县胡集胡西郇庄2#变 | 交流10kV | 3090102436047 | 78.08 | 黄区 |  | 052780838888
6971 | 沭阳县 | 沂涛 | 团庄村 | 马厂供电所 | 10kV沂团133线 | PMS_沭阳县团庄徐集配变 | 交流10kV | 3090102843134 | 0 | 红区 | 馈线受限 | 052780838888
6972 | 沭阳县 | 沂涛 | 魏湾村 | 马厂供电所 | 10kV沂谢134线 | PMS_沭阳县魏湾中楼配变 | 交流10kV | 3090102843135 | 0 | 红区 | 馈线受限 | 052780838888
6973 | 沭阳县 | 胡集 | 新北居委会 | 十字供电所 | 10kV小店185线 | PMS_沭阳县胡集大徐华庄2#变 | 交流10kV | 3090102443698 | 116.24 | 黄区 |  | 052780838888
6974 | 沭阳县 | 胡集 | 新北居委会 | 十字供电所 | 10kV胡淮187线 | PMS_沭阳县淮沭东甄庄2#变 | 交流10kV | 3090102322658 | 0 | 红区 | 配变受限 | 052780838888
6975 | 沭阳县 | 七雄街道 | 老戚庄村 | 章集供电所 | 10kV七雄1J4线 | 沭阳县七雄葛码1#变 | 交流10kV | 3202252805000080 | 120 | 黄区 |  | 052780838888
6976 | 沭阳县 | 扎下 | 沙巷村 | 龙庙供电所 | 10kV扎分1A9线 | 沭阳县扎下镇沙巷七组1#变 | 交流10kV | 3204242005176543 | 279 | 黄区 |  | 052780838888
6977 | 沭阳县 | 沂涛 | 团庄村 | 马厂供电所 | 10kV沂潘116线 | 沭阳县单庄村三七组 | 交流10kV | 3090102845272 | 354.95 | 黄区 |  | 052780838888
6978 | 沭阳县 | 高墟 | 杨湾村 | 高墟供电所 | 10kV湖杨1R26线 | PMS_沭阳县杨湾西北变 | 交流10kV | 3090102445159 | 87.66 | 黄区 |  | 052780838888
6979 | 沭阳县 | 高墟 | 杨湾村 | 高墟供电所 | 10kV湖杨1R26线 | PMS_沭阳县杨前桥头变 | 交流10kV | 3090102445180 | 147.5 | 黄区 |  | 052780838888
6980 | 沭阳县 | 沂涛 | 团庄村 | 马厂供电所 | 10kV沂团133线 | PMS_沭阳县团庄河西配变 | 交流10kV | 3090102845297 | 0 | 红区 | 馈线受限 | 052780838888
6981 | 沭阳县 | 刘集镇 | 南岗庄村 | 陇集供电所 | 10kV徐扬124线 | 沭阳县刘集镇徐杨村部变 | 交流10kV | 3211222505011238 | 144.16 | 黄区 |  | 052780838888
6982 | 沭阳县 | 扎下 | 周沟村 | 龙庙供电所 | 10kV明庄1A4线 | 沭阳县周沟十三组2#变 | 交流10kV | 3090102325454 | 147.04 | 黄区 |  | 052780838888
6983 | 沭阳县 | 沂涛 | 太平居委会 | 马厂供电所 | 10kV沂兴135线 | 沭阳县幸福路配变 | 交流10kV | 3090102845298 | 0 | 红区 | 馈线受限 | 052780838888
6984 | 沭阳县 | 沂涛 | 陶庄村 | 马厂供电所 | 10kV沂兴135线 | 沭阳县太平街东配变 | 交流10kV | 3090102845277 | 0 | 红区 | 馈线受限 | 052780838888
6985 | 沭阳县 | 青伊湖 | 赵集村 | 青伊湖供电所 | 10kV青赵125线 | PMS_沭阳县河南西2号变 | 交流10kV | 3090103021847 | 283.92 | 黄区 |  | 052780838888
6986 | 沭阳县 | 陇集 | 李徐村 | 陇集供电所 | 10kV陇灯116线 | 陇集发展大道8#变 | 交流10kV | 3209222305007878 | 117.58 | 黄区 |  | 052780838888
6987 | 沭阳县 | 颜集 | 颜集镇颜集居委会 | 新河供电所 | 10kV颜西I114线 | 沭阳县工业小区南台变 | 交流10kV | 3206240305004070 | 291.48 | 黄区 |  | 052780838888
6988 | 沭阳县 | 钱集 | 槽坊村 | 钱集供电所 | 10kV集钱912线 | PMS_沭阳县钱集槽坊李庄北配变 | 交流10kV | 3090102345268 | 112.88 | 黄区 |  | 052780838888
6989 | 沭阳县 | 胡集 | 胡集居委会 | 十字供电所 | 10kV胡西181线 | 沭阳县胡集新北路庄2#变 | 交流10kV | 3090102443773 | 0 | 红区 | 馈线受限 | 052780838888
6990 | 沭阳县 | 沂涛 | 大王庄村 | 马厂供电所 | 10kV沂兴135线 | 沭阳县王庄沟西2#变 | 交流10kV | 3204251005034563 | 0 | 红区 | 馈线受限 | 052780838888
6991 | 沭阳县 | 胡集 | 胡北居委会 | 十字供电所 | 10kV电缆182线 | 沭阳县祁圩蒋王 | 交流10kV | 3221121305026939 | 153.92 | 黄区 |  | 052780838888
6992 | 沭阳县 | 章集街道 | 店东村委会 | 章集供电所 | 10kV店仓926线 | 沭阳县赵庄陈叶2#变 | 交流10kV | 3209251205109933 | 0 | 红区 | 馈线受限 | 052780838888
6993 | 沭阳县 | 刘集 | 刘集村 | 陇集供电所 | 10kV刘集134线 | 沭阳县刘集镇桥头变 | 交流10kV | 3205241405084508 | 314 | 黄区 |  | 052780838888
6994 | 沭阳县 | 章集街道 | 章集村 | 章集供电所 | 10kV章集1J8线 | PMS_沭阳县章集河南2#变 | 交流10kV | 3090102987231 | 285.68 | 黄区 |  | 052780838888
6995 | 沭阳县 | 胡集 | 华集居委会 | 十字供电所 | 10kV胡淮187线 | PMS_沭阳县淮沭东村部2#变 | 交流10kV | 3090102443789 | 0 | 红区 | 配变受限 | 052780838888
6996 | 沭阳县 | 青伊湖 | 赵集村 | 青伊湖供电所 | 10kV青赵125线 | PMS_沭阳县青伊湖农场河北东变 | 交流10kV | 3090103040325 | 224.48 | 黄区 |  | 052780838888
6997 | 沭阳县 | 吴集 | 航河村 | 吴集供电所 | 10kV吴范1U3线 | PMS_沭阳县陶圩3#变 | 交流10kV | 3090103042231 | 100.12 | 黄区 |  | 052780838888
6998 | 沭阳县 | 高墟 | 马沟村 | 高墟供电所 | 10kV高马136线 | PMS_沭阳县马沟东新变 | 交流10kV | 3090102987412 | 255.24 | 黄区 |  | 052780838888
6999 | 沭阳县 | 十字 | 华集居委会 | 十字供电所 | 10kV小店185线 | 沭阳县胡集农电2#变 | 交流10kV | 3090102443900 | 285.76 | 黄区 |  | 052780838888
7000 | 沭阳县 | 章集街道 | 高树村 | 章集供电所 | 10kV店街915线 | 沭阳县东小店韩荡封庄2#台变 | 交流10kV | 3090102480700 | 287.32 | 黄区 |  | 052780838888
7001 | 沭阳县 | 钱集 | 永兴村 | 钱集供电所 | 10kV钱集184线 | 沭阳县汪小元村部２#变 | 交流10kV | 3090102318411 | 148.66 | 黄区 |  | 052780838888
7002 | 沭阳县 | 胡集 | 黄庄居委会 | 十字供电所 | 10kV胡西181线 | 沭阳县胡集三王赵庄4#变 | 交流10kV | 3204250705114721 | 0 | 红区 | 馈线受限 | 052780838888
7003 | 沭阳县 | 李恒 | 孙洪村 | 李恒供电所 | 10kV李洪922线 | 沭阳县郑庄北变 | 交流10kV | 3211241905003732 | 77 | 黄区 |  | 052780838888
7004 | 沭阳县 | 沂涛 | 新沟村 | 马厂供电所 | 10kV沂兴135线 | 沭阳县新沟村湾堆变 | 交流10kV | 3208231105000807 | 0 | 红区 | 馈线受限 | 052780838888
7005 | 沭阳县 | 青伊湖 | 赵集村 | 青伊湖供电所 | 10kV青赵125线 | PMS_沭阳县青伊湖农场蔷薇小区2#变 | 交流10kV | 3090103042512 | 280.76 | 黄区 |  | 052780838888
7006 | 沭阳县 | 胡集 | 胡西居委会 | 十字供电所 | 10kV小店185线 | PMS_沭阳县胡集胡西前园2#变 | 交流10kV | 3090102436247 | 72.84 | 黄区 |  | 052780838888
7007 | 沭阳县 | 沂涛 | 沂涛村 | 马厂供电所 | 10kV沂涛131线 | 沭阳县下埠北小庄配变 | 交流10kV | 3090102845056 | 0 | 红区 | 配变/馈线 | 052780838888
7008 | 沭阳县 | 沂涛 | 太平居委会 | 马厂供电所 | 10kV沂平142线 | 沭阳县太平政府路配变 | 交流10kV | 3090102845061 | 0 | 红区 | 馈线受限 | 052780838888
7009 | 沭阳县 | 沂涛 | 红旗村 | 马厂供电所 | 10kV沂杰143线 | 沭阳县沂涛周司庄变 | 交流10kV | 3203232805026063 | 0 | 红区 | 馈线受限 | 052780838888
7010 | 沭阳县 | 沂涛镇 | 常荡村 | 马厂供电所 | 10kV沂团133线 | 沭阳县沂涛常荡村东变 | 交流10kV | 07222505022287 | 0 | 红区 | 馈线受限 | 052780838888
7011 | 沭阳县 | 青伊湖 | 滥洪社区 | 青伊湖供电所 | 10kV青街116线 | PMS_沭阳县文化站变 | 交流10kV | 3090102967336 | 243.16 | 黄区 |  | 052780838888
7012 | 沭阳县 | 官墩 | 尤庙村 | 韩山供电所 | 10kV龙东111线 | 沭阳县官墩尤庙中心村西变 | 交流10kV | 09221305000073 | 290.84 | 黄区 |  | 052780838888
7013 | 沭阳县 | 耿圩 | 淮西村 | 耿圩供电所 | 10kV耿淮124线 | 沭阳县闸西村加油站变 | 交流10kV | 3090102407334 | 164.04 | 黄区 |  | 052780838888
7014 | 沭阳县 | 沂涛 | 陶庄村 | 马厂供电所 | 10kV沂兴135线 | 沭阳县沂涛镇陶庄圩南东变 | 交流10kV | 3221091605000988 | 0 | 红区 | 馈线受限 | 052780838888
7015 | 沭阳县 | 沂涛 | 太平居委会 | 马厂供电所 | 10kV沂平142线 | PMS_沭阳县太平张庄配变 | 交流10kV | 3090102845072 | 0 | 红区 | 馈线受限 | 052780838888
7016 | 沭阳县 | 胡集 | 胡东居委会 | 十字供电所 | 10kV胡西181线 | 沭阳县胡集胡西大华2#变 | 交流10kV | 3090102444507 | 0 | 红区 | 馈线受限 | 052780838888
7017 | 沭阳县 | 沂涛 | 太平居委会 | 马厂供电所 | 10kV沂平142线 | PMS_沭阳县河滨路配变 | 交流10kV | 3090102845079 | 0 | 红区 | 馈线受限 | 052780838888
7018 | 沭阳县 | 西圩 | 邱庄村 | 吴集供电所 | 10kV西邱1R24线 | 沭阳县西圩邱庄小区1#变 | 交流10kV | 3221082750693154 | 206.32 | 黄区 |  | 052780838888
7019 | 沭阳县 | 高墟 | 李场村 | 高墟供电所 | 10kV湖李1R14线 | 沭阳县黄庄街东变 | 交流10kV | 3221122005057084 | 176.48 | 黄区 |  | 052780838888
7020 | 沭阳县 | 青伊湖 | 赵集村 | 青伊湖供电所 | 10kV青赵125线 | PMS_沭阳县青伊湖农场米厂3#变 | 交流10kV | 3090103043919 | 298.28 | 黄区 |  | 052780838888
7021 | 沭阳县 | 贤官 | 马庄村 | 贤官供电所 | 10kV贤南1CB线 | 沭阳县马庄5、6组变 | 交流10kV | 1390300003573 | 237.6 | 黄区 |  | 052780838888
7022 | 沭阳县 | 贤官 | 马庄村 | 贤官供电所 | 10kV贤南1CB线 | PMS_沭阳县马庄3组变 | 交流10kV | 1390300003575 | 0 | 红区 | 配变受限 | 052780838888
7023 | 沭阳县 | 贤官 | 马庄村 | 贤官供电所 | 10kV贤南1CB线 | 沭阳县马庄1组变 | 交流10kV | 1390300003576 | 0 | 红区 | 配变受限 | 052780838888
7024 | 沭阳县 | 贤官 | 沙河寺村 | 贤官供电所 | 10kV贤西1C3线 | 沭阳县沙河许西台变 | 交流10kV | 1390300003589 | 243.999 | 黄区 |  | 052780838888
7025 | 沭阳县 | 悦来 | 悦来居委会 | 悦来供电所 | 10kV悦街111线 | PMS_沭阳县悦来东街商住小区 | 交流10kV | 1390300003592 | 386.2 | 黄区 |  | 052780838888
7026 | 沭阳县 | 贤官 | 沙河寺村 | 贤官供电所 | 10kV贤沙1C4线 | 沭阳县八集北台 | 交流10kV | 1390300003594 | 254.76 | 黄区 |  | 052780838888
7027 | 沭阳县 | 贤官 | 大房村 | 贤官供电所 | 10kV贤北1CC线 | 沭阳县文集新街北变 | 交流10kV | 1390300003597 | 140.34 | 黄区 |  | 052780838888
7028 | 沭阳县 | 贤官 | 贤北村 | 贤官供电所 | 10kV贤北1CC线 | 沭阳县文集新街变 | 交流10kV | 1390300003598 | 137.4 | 黄区 |  | 052780838888
7029 | 沭阳县 | 贤官 | 贤北村 | 贤官供电所 | 10kV贤北1CC线 | 沭阳县龙树1.2.7组变 | 交流10kV | 1390300003601 | 270.24 | 黄区 |  | 052780838888
7030 | 沭阳县 | 章集街道 | 章集村 | 章集供电所 | 10kV章集1J8线 | PMS_沭阳县章集街里变 | 交流10kV | 1390300003502 | 235.08 | 黄区 |  | 052780838888
7031 | 沭阳县 | 章集街道 | 双条河村 | 章集供电所 | 10kV章西1J9线 | 沭阳县屠岭村部变 | 交流10kV | 1390300003504 | 0 | 红区 | 配变受限 | 052780838888
7032 | 沭阳县 | 章集街道 | 张刘村 | 章集供电所 | 10kV章湾912线 | PMS_沭阳县跃进高庄变 | 交流10kV | 1390300003506 | 113.12 | 黄区 |  | 052780838888
7033 | 沭阳县 | 章集街道 | 七雄村 | 章集供电所 | 10kV章湾912线 | 沭阳县钮湾湾外变 | 交流10kV | 1390300003510 | 0 | 红区 | 配变受限 | 052780838888
7034 | 沭阳县 | 章集街道 | 道口村 | 章集供电所 | 10kV章大9A5线 | PMS_沭阳县钮湾湾里变 | 交流10kV | 1390300003511 | 32.2 | 黄区 |  | 052780838888
7035 | 沭阳县 | 章集街道 | 道口村 | 章集供电所 | 10kV店葛924线 | 沭阳县何杨前杨东变 | 交流10kV | 1390300003512 | 160 | 黄区 |  | 052780838888
7036 | 沭阳县 | 章集街道 | 大沈庄村 | 章集供电所 | 10kV章大9A5线 | 沭阳县大沈庄南岭变 | 交流10kV | 1390300003514 | 22.22 | 黄区 |  | 052780838888
7037 | 沭阳县 | 章集街道 | 大沈庄村 | 章集供电所 | 10kV章大9A5线 | PMS_沭阳县大沈庄南堆变 | 交流10kV | 1390300003515 | 68.06 | 黄区 |  | 052780838888
7038 | 沭阳县 | 章集街道 | 大沈庄村 | 章集供电所 | 10kV章武913线 | PMS_沭阳县大沈庄涧东变 | 交流10kV | 1390300003546 | 48.34 | 黄区 |  | 052780838888
7039 | 沭阳县 | 章集街道 | 武河村 | 章集供电所 | 10kV章武913线 | PMS_沭阳县武河陈庄变 | 交流10kV | 1390300003547 | 144.5 | 黄区 |  | 052780838888
7040 | 沭阳县 | 章集街道 | 武河村 | 章集供电所 | 10kV章武913线 | 沭阳县武河路北变 | 交流10kV | 1390300003549 | 97.08 | 黄区 |  | 052780838888
7041 | 沭阳县 | 章集街道 | 武河村 | 章集供电所 | 10kV章武913线 | PMS_沭阳县武河武西变 | 交流10kV | 1390300003551 | 37.28 | 黄区 |  | 052780838888
7042 | 沭阳县 | 章集街道 | 店北村 | 章集供电所 | 10kV章武913线 | 沭阳县武河武东变 | 交流10kV | 1390300003552 | 172.68 | 黄区 |  | 052780838888
7043 | 沭阳县 | 吴集 | 塔桥村 | 吴集供电所 | 10kV吴铁135线 | 沭阳县西桥1组变 | 交流10kV | 1390300004569 | 136.94 | 黄区 |  | 052780838888
7044 | 沭阳县 | 高墟 | 莲河村 | 高墟供电所 | 10kV湖木1R25线 | PMS_沭阳县马房南变 | 交流10kV | 1390300004570 | 95.84 | 黄区 |  | 052780838888
7045 | 沭阳县 | 青伊湖 | 马场村 | 青伊湖供电所 | 10kV青马122线 | 沭阳县青伊湖马场西北变 | 交流10kV | 1390300004577 | 352.02 | 黄区 |  | 052780838888
7046 | 沭阳县 | 青伊湖 | 马场村 | 青伊湖供电所 | 10kV青马122线 | PMS_沭阳县马场村村部变 | 交流10kV | 1390300004578 | 230.36 | 黄区 |  | 052780838888
7047 | 沭阳县 | 十字 | 华长居委会 | 十字供电所 | 10kV电缆182线 | PMS_沭阳县华长村部 | 交流10kV | 1390300005158 | 228.627 | 黄区 |  | 052780838888
7048 | 沭阳县 | 十字 | 赵解居委会 | 十字供电所 | 10kV周圩1F3线 | PMS_沭阳县赵解七组新 | 交流10kV | 1390300005205 | 0 | 红区 | 馈线受限 | 052780838888
7049 | 沭阳县 | 十字 | 赵解居委会 | 十字供电所 | 10kV周圩1F3线 | PMS_沭阳县赵解三组新 | 交流10kV | 1390300005206 | 0 | 红区 | 馈线受限 | 052780838888
7050 | 沭阳县 | 十字 | 代圩居委会 | 十字供电所 | 10kV育红1F9线 | 沭阳县代圩张庄新 | 交流10kV | 1390300005208 | 3.296 | 黄区 |  | 052780838888
7051 | 沭阳县 | 胡集 | 胡集居委会 | 十字供电所 | 10kV胡新189线 | 沭阳县王涧尚1#变 | 交流10kV | 1390300005209 | 225.32 | 黄区 |  | 052780838888
7052 | 沭阳县 | 十字 | 张圩居委会 | 十字供电所 | 10kV十园1F8线 | PMS_沭阳县张圩前园新 | 交流10kV | 1390300005211 | 112.54 | 黄区 |  | 052780838888
7053 | 沭阳县 | 新河 | 新河镇周圈村 | 新河供电所 | 10kV颜东II145线 | PMS_沭阳县周圈沙滩2#变 | 交流10kV | 1390300005305 | 296.6 | 黄区 |  | 052780838888
7054 | 沭阳县 | 西圩 | 前庄村 | 吴集供电所 | 10kV西邱1R24线 | PMS_沭阳县前庄北变 | 交流10kV | 1390300004446 | 146.32 | 黄区 |  | 052780838888
7055 | 沭阳县 | 高墟 | 杨湾村 | 高墟供电所 | 10kV湖杨1R26线 | PMS_沭阳县杨前路东变 | 交流10kV | 1390300005306 | 0 | 红区 | 配变受限 | 052780838888
7056 | 沭阳县 | 官墩 | 先锋村 | 韩山供电所 | 10kV官南125线 | PMS_沭阳县宋庙南变 | 交流10kV | 1390300006100 | 127.96 | 黄区 |  | 052780838888
7057 | 沭阳县 | 塘沟 | 王华村 | 塘沟供电所 | 10kV塘王9E2线 | PMS_沭阳县王华村砖井南配变 | 交流10kV | 1390300006101 | 0 | 红区 | 配变受限 | 052780838888
7058 | 沭阳县 | 梦溪街道 | 任巷社区 | 沭阳县供电公司 | 10kV淮任161线 | PMS_丽景华庭1#配电室4#变 | 交流10kV | 3090102967435 | 0 | 红区 | 馈线受限 | 052780838888
7059 | 沭阳县 | 龙庙 | 葛巷村 | 龙庙供电所 | 10kV龙前123线 | 沭阳县葛巷小区 | 交流10kV | 1390300005400 | 293.28 | 黄区 |  | 052780838888
7060 | 沭阳县 | 龙庙 | 红河村 | 龙庙供电所 | 10kV龙红126线 | 沭阳县红河村综合变 | 交流10kV | 1390300005427 | 244.04 | 黄区 |  | 052780838888
7061 | 沭阳县 | 陇集 | 孟玉村 | 陇集供电所 | 10kV陇周133线 | PMS_沭阳县玉岗张庄变 | 交流10kV | 1390300006165 | 41.8 | 黄区 |  | 052780838888
7062 | 沭阳县 | 吴集 | 塔桥村 | 吴集供电所 | 10kV吴兴1U4线 | PMS_沭阳县尚庄村2号变 | 交流10kV | 1390300006114 | 136.42 | 黄区 |  | 052780838888
7063 | 沭阳县 | 吴集 | 陈许村 | 吴集供电所 | 10kV吴航1V4线 | PMS_沭阳县陈集路西变台片 | 交流10kV | 1390300006135 | 0 | 红区 | 配变受限 | 052780838888
7064 | 沭阳县 | 吴集 | 陈许村 | 吴集供电所 | 10kV吴航1V4线 | PMS_沭阳县陈集路东变台片 | 交流10kV | 1390300006136 | 128.04 | 黄区 |  | 052780838888
7065 | 沭阳县 | 吴集 | 陈许村 | 吴集供电所 | 10kV吴航1V4线 | PMS_沭阳县许庄村部变 | 交流10kV | 1390300006139 | 115.184 | 黄区 |  | 052780838888
7066 | 沭阳县 | 吴集 | 陈许村 | 吴集供电所 | 10kV吴航1V4线 | PMS_沭阳县许庄村1号变台片 | 交流10kV | 1390300006140 | 122.24 | 黄区 |  | 052780838888
7067 | 沭阳县 | 章集街道 | 章集村 | 章集供电所 | 10kV章集1J8线 | PMS_沭阳县章集河西变 | 交流10kV | 3090102878265 | 148.38 | 黄区 |  | 052780838888
7068 | 沭阳县 | 青伊湖 | 赵集村 | 青伊湖供电所 | 10kV青赵125线 | PMS_沭阳县青伊湖农场赵集街道中心东变 | 交流10kV | 3090103022042 | 296.96 | 黄区 |  | 052780838888
7069 | 沭阳县 | 北丁集 | 乔王村 | 耿圩供电所 | 10kV刘街112线 | 沭阳县南场2#变 | 交流10kV | 1390300005440 | 96.8 | 黄区 |  | 052780838888
7070 | 沭阳县 | 北丁集 | 宋宅村 | 耿圩供电所 | 10kV丁东131线 | PMS_沭阳县黄庄变 | 交流10kV | 1390300005441 | 139.94 | 黄区 |  | 052780838888
7071 | 沭阳县 | 吴集 | 陈许村 | 吴集供电所 | 10kV吴航1V4线 | PMS_沭阳县陈集村渠北变 | 交流10kV | 1390300006141 | 140.16 | 黄区 |  | 052780838888
7072 | 沭阳县 | 吴集 | 大竹园村 | 吴集供电所 | 10kV吴航1V4线 | PMS_沭阳县竹元何庄组新变 | 交流10kV | 1390300006145 | 23.04 | 黄区 |  | 052780838888
7073 | 沭阳县 | 吴集 | 大竹园村 | 吴集供电所 | 10kV吴航1V4线 | PMS_沭阳县竹元学校变 | 交流10kV | 1390300006146 | 39.3 | 黄区 |  | 052780838888
7074 | 沭阳县 | 吴集 | 大竹园村 | 吴集供电所 | 10kV吴航1V4线 | PMS_沭阳县竹元5.6.7组变 | 交流10kV | 1390300006147 | 32.88 | 黄区 |  | 052780838888
7075 | 沭阳县 | 吴集 | 大竹园村 | 吴集供电所 | 10kV吴航1V4线 | PMS_沭阳县竹元江变 | 交流10kV | 1390300006149 | 48.5 | 黄区 |  | 052780838888
7076 | 沭阳县 | 吴集 | 大竹园村 | 吴集供电所 | 10kV吴航1V4线 | PMS_沭阳县竹元姜庄新变 | 交流10kV | 1390300006150 | 0 | 红区 | 配变受限 | 052780838888
7077 | 沭阳县 | 青伊湖 | 赵集村 | 青伊湖供电所 | 10kV青赵125线 | PMS_沭阳县青伊湖农场河南东变 | 交流10kV | 3090103021591 | 293.76 | 黄区 |  | 052780838888
7078 | 沭阳县 | 贤官 | 沙河寺村 | 贤官供电所 | 10kV贤西1C3线 | PMS_沭阳县沙河东台变 | 交流10kV | 1390300005492 | 243.32 | 黄区 |  | 052780838888
7079 | 沭阳县 | 陇集 | 孟玉村 | 陇集供电所 | 10kV陇周133线 | 沭阳县孟灯三王变 | 交流10kV | 1390300006072 | 123.76 | 黄区 |  | 052780838888
7080 | 沭阳县 | 陇集 | 孟玉村 | 陇集供电所 | 10kV陇周133线 | PMS_沭阳县玉岗路南变 | 交流10kV | 1390300006075 | 147.34 | 黄区 |  | 052780838888
7081 | 沭阳县 | 陇集 | 孟玉村 | 陇集供电所 | 10kV陇周133线 | PMS_沭阳县玉岗胡庄变 | 交流10kV | 1390300006076 | 29.72 | 黄区 |  | 052780838888
7082 | 沭阳县 | 汤涧 | 范场村 | 李恒供电所 | 10kV汤涧913线 | 沭阳县范场范北东变 | 交流10kV | 3221090813556868 | 105.4 | 黄区 |  | 052780838888
7083 | 沭阳县 | 沂涛 | 沂涛村 | 马厂供电所 | 10kV沂赵144线 | 沭阳县沂涛镇朱刘庄西变 | 交流10kV | 3205230405000527 | 0 | 红区 | 配变/馈线 | 052780838888
7084 | 沭阳县 | 吴集 | 范赵村 | 吴集供电所 | 10kV吴兴1U4线 | PMS_沭阳县赵沟2.3组台片 | 交流10kV | 1390300006171 | 50.84 | 黄区 |  | 052780838888
7085 | 沭阳县 | 吴集 | 范赵村 | 吴集供电所 | 10kV吴兴1U4线 | 沭阳县赵沟贡庄台片 | 交流10kV | 1390300006173 | 143.2 | 黄区 |  | 052780838888
7086 | 沭阳县 | 吴集 | 范赵村 | 吴集供电所 | 10kV吴兴1U4线 | PMS_沭阳县赵沟5.6组新台片 | 交流10kV | 1390300006174 | 78.208 | 黄区 |  | 052780838888
7087 | 沭阳县 | 吴集 | 范赵村 | 吴集供电所 | 10kV吴兴1U4线 | PMS_沭阳县赵沟6号变（大棚范潘路东） | 交流10kV | 1390300006176 | 61.5 | 黄区 |  | 052780838888
7088 | 沭阳县 | 龙庙镇 | 兴义村委会 | 龙庙供电所 | 10kV龙前123线 | PMS_沭阳县兴义南园2#变 | 交流10kV | 1390300006179 | 143.34 | 黄区 |  | 052780838888
7089 | 沭阳县 | 吴集 | 兴杨村 | 吴集供电所 | 10kV吴兴1U4线 | PMS_沭阳县前房4号台片 | 交流10kV | 1390300006180 | 107.7 | 黄区 |  | 052780838888
7090 | 沭阳县 | 新河 | 新槐 | 新河供电所 | 10kV新河115线 | 沭阳县新河佃庄1#变 | 交流10kV | 3221090848892820 | 280.08 | 黄区 |  | 052780838888
7091 | 沭阳县 | 七雄街道 | 店东村 | 章集供电所 | 10kV慈东936线 | 沭阳县官田振兴街2#变 | 交流10kV | 3212221505047212 | 0 | 红区 | 馈线受限 | 052780838888
7092 | 沭阳县 | 沂涛 | 秦圩村 | 马厂供电所 | 10kV沂谢134线 | 沭阳县沂涛镇秦圩村桥头变 | 交流10kV | 3221091605005635 | 0 | 红区 | 馈线受限 | 052780838888
7093 | 沭阳县 | 吴集 | 魏牌坊村 | 吴集供电所 | 10kV吴铁135线 | 沭阳县河埃1号变(南) | 交流10kV | 1390300006193 | 131.8 | 黄区 |  | 052780838888
7094 | 沭阳县 | 吴集 | 魏牌坊村 | 吴集供电所 | 10kV吴铁135线 | 沭阳县铁羊4.5.8组台片 | 交流10kV | 1390300006194 | 23.16 | 黄区 |  | 052780838888
7095 | 沭阳县 | 吴集 | 魏牌坊村 | 吴集供电所 | 10kV吴铁135线 | 沭阳县铁羊1.2.3组台片 | 交流10kV | 1390300006196 | 133.94 | 黄区 |  | 052780838888
7096 | 沭阳县 | 吴集 | 魏牌坊村 | 吴集供电所 | 10kV吴铁135线 | 沭阳县铁羊村部台片 | 交流10kV | 1390300006197 | 310.68 | 黄区 |  | 052780838888
7097 | 沭阳县 | 塘沟 | 碾盘村 | 塘沟供电所 | 10kV塘王9E2线 | PMS_沭阳县碾盘后王配变 | 交流10kV | 1390300006063 | 94.46 | 黄区 |  | 052780838888
7098 | 沭阳县 | 钱集 | 钱集居 | 钱集供电所 | 10kV泰钱121线 | PMS_沭阳县于南油坊 | 交流10kV | 3090102541694 | 98.66 | 黄区 |  | 052780838888
7099 | 沭阳县 | 钱集 | 永兴村 | 钱集供电所 | 10kV东钱129线 | 沭阳县钱集万庄沟南 | 交流10kV | 3090102541695 | 112.86 | 黄区 |  | 052780838888
7100 | 沭阳县 | 陇集 | 灯前村 | 陇集供电所 | 10kV陇徐115线 | 沭阳县灯前康居示范村2#变 | 交流10kV | 3090102541697 | 269.48 | 黄区 |  | 052780838888
7101 | 沭阳县 | 吴集 | 大竹园村 | 吴集供电所 | 10kV吴航1V4线 | PMS_沭阳县竹元街道变 | 交流10kV | 1390300006079 | 139.84 | 黄区 |  | 052780838888
7102 | 沭阳县 | 吴集 | 大竹园村 | 吴集供电所 | 10kV吴航1V4线 | PMS_沭阳县竹元南庄变 | 交流10kV | 1390300006080 | 0 | 红区 | 配变受限 | 052780838888
7103 | 沭阳县 | 龙庙 | 龙庙村 | 龙庙供电所 | 10kV龙赵122线 | 沭阳县加油站综合变 | 交流10kV | 3221090620718775 | 244.48 | 黄区 |  | 052780838888
7104 | 沭阳县 | 潼阳 | 草村村 | 潼阳供电所 | 10kV潼北143线 | PMS_沭阳县潼阳镇草村小南庄 | 交流10kV | 1390300005710 | 66.36 | 黄区 |  | 052780838888
7105 | 沭阳县 | 潼阳 | 潼北村 | 潼阳供电所 | 10kV潼北143线 | PMS_沭阳县潼阳镇五户黄圩单相变 | 交流10kV | 1390300005758 | 96.58 | 黄区 |  | 052780838888
7106 | 沭阳县 | 汤涧 | 三黄村 | 李恒供电所 | 10kV汤南926线 | PMS_沭阳县三黄大庄变 | 交流10kV | 1390300005907 | 113.56 | 黄区 |  | 052780838888
7107 | 沭阳县 | 新河 | 沙河 | 新河供电所 | 10kV新河115线 | 沭阳县沙河村桥头变 | 交流10kV | 3212240205043033 | 307.32 | 黄区 |  | 052780838888
7108 | 沭阳县 | 龙庙 | 仲湾村 | 龙庙供电所 | 10kV龙湾116线 | PMS_沭阳县仲湾徐庄变 | 交流10kV | 1390300005844 | 283 | 黄区 |  | 052780838888
7109 | 沭阳县 | 沭城街道 | 果园社区 | 沭阳县供电公司 | 10kV金城944线 | 果园新村1#变 | 交流10kV | 1390300005082 | 0 | 红区 | 馈线受限 | 052780838888
7110 | 沭阳县 | 沭城街道 | 果园社区 | 沭阳县供电公司 | 10kV金城944线 | 果园新村3#变 | 交流10kV | 1390300005084 | 0 | 红区 | 馈线受限 | 052780838888
7111 | 沭阳县 | 沭城街道 | 果园社区 | 沭阳县供电公司 | 10kV金城944线 | 果园新村4#变 | 交流10kV | 1390300005085 | 0 | 红区 | 馈线受限 | 052780838888
7112 | 沭阳县 | 沭城街道 | 果园社区 | 沭阳县供电公司 | 10kV金城944线 | 果园新村8#变 | 交流10kV | 1390300005086 | 0 | 红区 | 馈线受限 | 052780838888
7113 | 沭阳县 | 沭城街道 | 果园社区 | 沭阳县供电公司 | 10kV金城944线 | 果园新村7#变 | 交流10kV | 1390300005087 | 0 | 红区 | 馈线受限 | 052780838888
7114 | 沭阳县 | 沭城街道 | 果园社区 | 沭阳县供电公司 | 10kV金城944线 | 果园新村6#变 | 交流10kV | 1390300005088 | 0 | 红区 | 馈线受限 | 052780838888
7115 | 沭阳县 | 沭城街道 | 果园社区 | 沭阳县供电公司 | 10kV金城944线 | 果园新村5#变 | 交流10kV | 1390300005089 | 0 | 红区 | 馈线受限 | 052780838888
7116 | 沭阳县 | 沭城街道 | 果园社区 | 沭阳县供电公司 | 10kV金城944线 | 果园新村9#变 | 交流10kV | 1390300005090 | 0 | 红区 | 馈线受限 | 052780838888
7117 | 沭阳县 | 沭城街道 | 果园社区 | 沭阳县供电公司 | 10kV金城944线 | 果园新村2#变 | 交流10kV | 1390300005092 | 0 | 红区 | 馈线受限 | 052780838888
7118 | 沭阳县 | 梦溪街道 | 糖坊社区 | 沭阳县供电公司 | 10kV红柳163线 | 沭阳县红柳公变 | 交流10kV | 3221092405071816 | 0 | 红区 | 馈线受限 | 052780838888
7119 | 沭阳县 | 章集街道 | 卢房村 | 章集供电所 | 10kV店纪914线 | 沭阳县东小店卢房卢西2#台变 | 交流10kV | 3090102482603 | 0 | 红区 | 配变/馈线 | 052780838888
7120 | 沭阳县 | 桑墟 | 大兴村 | 桑墟供电所 | 10kV桑大935线 | PMS_沭阳县大兴村北变 | 交流10kV | 3090103046147 | 103.74 | 黄区 |  | 052780838888
7121 | 沭阳县 | 新河 | 埝头村 | 新河供电所 | 10kV扎庙1B8线 | PMS_沭阳县埝头小区 | 交流10kV | 1390300005505 | 304.6 | 黄区 |  | 052780838888
7122 | 沭阳县 | 梦溪街道 | 徐沭社区 | 沭阳县供电公司 | 10kV迎汽136线 | PMS_阳光天地6#变 | 交流10kV | 1390300005126 | 632.48 | 黄区 |  | 052780838888
7123 | 沭阳县 | 沭城街道 | 河西社区 | 沭阳县供电公司 | 10kV师范955线 | PMS_宁蒲冠城7#变 | 交流10kV | 1390300005255 | 490.833 | 黄区 |  | 052780838888
7124 | 沭阳县 | 耿圩 | 岗庄村 | 耿圩供电所 | 10kV耿岗112线 | PMS_沭阳县岗庄胡庄变 | 交流10kV | 1390300005379 | 0.38 | 黄区 |  | 052780838888
7125 | 沭阳县 | 章集街道 | 谢圩村 | 章集供电所 | 10kV店仓926线 | 沭阳县乡尤圩小区2#变 | 交流10kV | 3206232005136853 | 0 | 红区 | 配变/馈线 | 052780838888
7126 | 沭阳县 | 高墟 | 李场村 | 高墟供电所 | 10kV湖李1R14线 | PMS_沭阳县李场商贸街变 | 交流10kV | 1390300005568 | 135.6 | 黄区 |  | 052780838888
7127 | 沭阳县 | 北丁集 | 乔王村 | 耿圩供电所 | 10kV刘街112线 | PMS_乔集南2#变 | 交流10kV | 1390300005116 | 62.96 | 黄区 |  | 052780838888
7128 | 沭阳县 | 北丁集 | 乔王村 | 耿圩供电所 | 10kV刘街112线 | PMS_乔王村水庄变 | 交流10kV | 1390300005117 | 251.24 | 黄区 |  | 052780838888
7129 | 沭阳县 | 北丁集 | 丁集村 | 耿圩供电所 | 10kV丁王123线 | PMS_沭阳县丁集南街南变 | 交流10kV | 1390300005118 | 260.4 | 黄区 |  | 052780838888
7130 | 沭阳县 | 十字 | 前屯居委会 | 十字供电所 | 10kV汤圩1F4线 | PMS_沭阳县前屯周庄1#新变 | 交流10kV | 1390300005119 | 156.1 | 黄区 |  | 052780838888
7131 | 沭阳县 | 十字 | 学宜居委会 | 十字供电所 | 10kV周圩1F3线 | 沭阳县学宜东庄新 | 交流10kV | 1390300005152 | 0 | 红区 | 馈线受限 | 052780838888
7132 | 沭阳县 | 高墟 | 新湖村 | 高墟供电所 | 10kV湖工1H7线 | PMS_沭阳县新湖村部变 | 交流10kV | 1390300005154 | 84.576 | 黄区 |  | 052780838888
7133 | 沭阳县 | 高墟 | 新湖村 | 高墟供电所 | 10kV湖工1H7线 | PMS_沭阳县新湖言房北变 | 交流10kV | 1390300005156 | 114.5 | 黄区 |  | 052780838888
7134 | 沭阳县 | 青伊湖 | 赵集村 | 青伊湖供电所 | 10kV青赵125线 | PMS_沭阳县青伊湖农场桥头变 | 交流10kV | 3090103040343 | 270.6 | 黄区 |  | 052780838888
7135 | 沭阳县 | 沂涛 | 古屯村 | 马厂供电所 | 10kV沂兴135线 | PMS_古屯郭庄变 | 交流10kV | 1390300002475 | 0 | 红区 | 馈线受限 | 052780838888
7136 | 沭阳县 | 沂涛镇 | 太平村 | 马厂供电所 | 10kV沂谢134线 | 沭阳县沂涛镇崔庄西变 | 交流10kV | 1390300002354 | 0 | 红区 | 配变/馈线 | 052780838888
7137 | 沭阳县 | 贤官 | 贤北村 | 贤官供电所 | 10kV贤北1CC线 | 沭阳县文集老街变 | 交流10kV | 1390300003632 | 190.827 | 黄区 |  | 052780838888
7138 | 沭阳县 | 贤官 | 三圩村 | 贤官供电所 | 10kV贤北1CC线 | PMS_沭阳县龙树北变 | 交流10kV | 1390300003635 | 119.02 | 黄区 |  | 052780838888
7139 | 沭阳县 | 贤官 | 贤北村 | 贤官供电所 | 10kV贤北1CC线 | PMS_沭阳县龙树新南变 | 交流10kV | 1390300003636 | 22.34 | 黄区 |  | 052780838888
7140 | 沭阳县 | 贤官 | 贤北村 | 贤官供电所 | 10kV贤北1CC线 | PMS_沭阳县文集老街西变 | 交流10kV | 1390300003639 | 116.78 | 黄区 |  | 052780838888
7141 | 沭阳县 | 贤官 | 汤圩村 | 贤官供电所 | 10kV贤北1CC线 | 沭阳县汤圩西变 | 交流10kV | 1390300003642 | 277.24 | 黄区 |  | 052780838888
7142 | 沭阳县 | 华冲 | 柳口村 | 青伊湖供电所 | 10kV华农16F线 | PMS_沭阳县柳口村8#变 | 交流10kV | 1390300003643 | 249.68 | 黄区 |  | 052780838888
7143 | 沭阳县 | 青伊湖 | 马场村 | 青伊湖供电所 | 10kV青马122线 | PMS_沭阳县马场村八组台变 | 交流10kV | 1390300003645 | 41.04 | 黄区 |  | 052780838888
7144 | 沭阳县 | 青伊湖 | 滥洪社区 | 青伊湖供电所 | 10kV青街116线 | PMS_沭阳县街道西北变 | 交流10kV | 1390300003682 | 252.28 | 黄区 |  | 052780838888
7145 | 沭阳县 | 章集街道 | 武河村 | 章集供电所 | 10kV章武913线 | 沭阳县武河沈武变 | 交流10kV | 1390300003555 | 142.88 | 黄区 |  | 052780838888
7146 | 沭阳县 | 章集街道 | 武河村 | 章集供电所 | 10kV章武913线 | 沭阳县武河王庄变 | 交流10kV | 1390300003556 | 0 | 红区 | 配变受限 | 052780838888
7147 | 沭阳县 | 章集街道 | 店东村 | 章集供电所 | 10kV章武913线 | PMS_沭阳县武河西王庄 | 交流10kV | 1390300003557 | 145.58 | 黄区 |  | 052780838888
7148 | 沭阳县 | 章集街道 | 章集村 | 章集供电所 | 10kV章湾912线 | PMS_沭阳县钮湾卢河变 | 交流10kV | 1390300003558 | 69.76 | 黄区 |  | 052780838888
7149 | 沭阳县 | 章集街道 | 何杨村 | 章集供电所 | 10kV章武913线 | PMS_沭阳县何杨何庄变 | 交流10kV | 1390300003560 | 96.12 | 黄区 |  | 052780838888
7150 | 沭阳县 | 章集街道 | 店南村 | 章集供电所 | 10kV章武913线 | PMS_沭阳县何杨中杨单相变 | 交流10kV | 1390300003561 | 126.78 | 黄区 |  | 052780838888
7151 | 沭阳县 | 章集街道 | 店南村 | 章集供电所 | 10kV章武913线 | 沭阳县何杨中杨变 | 交流10kV | 1390300003562 | 0 | 红区 | 配变受限 | 052780838888
7152 | 沭阳县 | 章集街道 | 何杨村 | 章集供电所 | 10kV章武913线 | PMS_沭阳县何杨前杨变 | 交流10kV | 1390300003564 | 148.2 | 黄区 |  | 052780838888
7153 | 沭阳县 | 章集街道 | 章集村 | 章集供电所 | 10kV章湾912线 | 沭阳县陈桥章大庄变 | 交流10kV | 1390300003566 | 160.92 | 黄区 |  | 052780838888
7154 | 沭阳县 | 章集街道 | 章集村 | 章集供电所 | 10kV章集1J8线 | PMS_沭阳县陈桥张庄1#变 | 交流10kV | 1390300003567 | 267.4 | 黄区 |  | 052780838888
7155 | 沭阳县 | 章集街道 | 章集村 | 章集供电所 | 10kV章工1J7线 | PMS_沭阳县陈桥工业区变 | 交流10kV | 1390300003568 | 252.2875 | 黄区 |  | 052780838888
7156 | 沭阳县 | 章集街道 | 葛刘村 | 章集供电所 | 10kV章南916线 | PMS_沭阳县毛涧圩东变 | 交流10kV | 1390300003649 | 98.28 | 黄区 |  | 052780838888
7157 | 沭阳县 | 章集街道 | 章集村 | 章集供电所 | 10kV章南916线 | PMS_沭阳县毛涧周庄变 | 交流10kV | 1390300003650 | 10.84 | 黄区 |  | 052780838888
7158 | 沭阳县 | 章集街道 | 张刘村 | 章集供电所 | 10kV章南916线 | PMS_沭阳县毛涧尤圩变 | 交流10kV | 1390300003651 | 79.56 | 黄区 |  | 052780838888
7159 | 沭阳县 | 章集街道 | 章集村 | 章集供电所 | 10kV章南916线 | 沭阳县毛涧刘西变 | 交流10kV | 1390300003653 | 0 | 红区 | 配变受限 | 052780838888
7160 | 沭阳县 | 章集街道 | 章集村 | 章集供电所 | 10kV章南916线 | 沭阳县毛涧刘口变 | 交流10kV | 1390300003654 | 0 | 红区 | 配变受限 | 052780838888
7161 | 沭阳县 | 章集街道 | 武河村 | 章集供电所 | 10kV章武913线 | PMS_沭阳县武河蒋东南变 | 交流10kV | 1390300004590 | 111.72 | 黄区 |  | 052780838888
7162 | 沭阳县 | 章集街道 | 章集村 | 章集供电所 | 10kV章湾912线 | PMS_沭阳县章集沙场变 | 交流10kV | 1390300004464 | 39.78 | 黄区 |  | 052780838888
7163 | 沭阳县 | 西圩 | 西圩村 | 吴集供电所 | 10kV西街1R21线 | PMS_沭阳县街道5#变 | 交流10kV | 1390300004466 | 97.22 | 黄区 |  | 052780838888
7164 | 沭阳县 | 西圩 | 西圩村 | 吴集供电所 | 10kV西街1R21线 | 沭阳县西圩街道四号综合变 | 交流10kV | 1390300004467 | 0 | 红区 | 配变受限 | 052780838888
7165 | 沭阳县 | 西圩 | 西圩村 | 吴集供电所 | 10kV西区1R22线 | 沭阳县西邱路变 | 交流10kV | 1390300004468 | 19.48 | 黄区 |  | 052780838888
7166 | 沭阳县 | 西圩 | 西圩村 | 吴集供电所 | 10kV西街1R21线 | PMS_沭阳县西圩街后西综合变 | 交流10kV | 1390300004469 | 214.8 | 黄区 |  | 052780838888
7167 | 沭阳县 | 西圩 | 中陈村 | 吴集供电所 | 10kV西区1R22线 | PMS_沭阳县中陈中庄西综合变 | 交流10kV | 1390300004471 | 0 | 红区 | 配变受限 | 052780838888
7168 | 沭阳县 | 西圩 | 西圩村 | 吴集供电所 | 10kV西街1R21线 | PMS_沭阳县西圩街道3#变 | 交流10kV | 1390300004472 | 163 | 黄区 |  | 052780838888
7169 | 沭阳县 | 西圩 | 西圩村 | 吴集供电所 | 10kV西街1R21线 | PMS_沭阳县西圩街道2#变 | 交流10kV | 1390300004473 | 139.12 | 黄区 |  | 052780838888
7170 | 沭阳县 | 胡集 | 大徐居委会 | 十字供电所 | 10kV胡华192线 | PMS_沭阳县华集季庄配变 | 交流10kV | 1390300004462 | 0 | 红区 | 配变受限 | 052780838888
7171 | 沭阳县 | 西圩 | 前庄村 | 吴集供电所 | 10kV西邱1R24线 | 沭阳县前庄东变 | 交流10kV | 1390300004447 | 222.68 | 黄区 |  | 052780838888
7172 | 沭阳县 | 西圩 | 后车村 | 吴集供电所 | 10kV西邱1R24线 | 沭阳县后车东变 | 交流10kV | 1390300004449 | 117.84 | 黄区 |  | 052780838888
7173 | 沭阳县 | 西圩 | 前庄村 | 吴集供电所 | 10kV西邱1R24线 | 沭阳县前庄南变 | 交流10kV | 1390300004452 | 136.32 | 黄区 |  | 052780838888
7174 | 沭阳县 | 西圩 | 邱庄村 | 吴集供电所 | 10kV西邱1R24线 | 沭阳县邱庄中变 | 交流10kV | 1390300004454 | 127.88 | 黄区 |  | 052780838888
7175 | 沭阳县 | 西圩 | 邱庄村 | 吴集供电所 | 10kV西邱1R24线 | 沭阳县西圩人民政府邱庄村民委员会 | 交流10kV | 1390300004455 | 255 | 黄区 |  | 052780838888
7176 | 沭阳县 | 西圩 | 邱庄村 | 吴集供电所 | 10kV西邱1R24线 | PMS_沭阳县邱庄街道综合变 | 交流10kV | 1390300004456 | 66.84 | 黄区 |  | 052780838888
7177 | 沭阳县 | 西圩 | 汉沟村 | 吴集供电所 | 10kV西圩123线 | PMS_沭阳县汉东4#变 | 交流10kV | 1390300004459 | 41.06 | 黄区 |  | 052780838888
7178 | 沭阳县 | 沂涛 | 王魏庄村 | 马厂供电所 | 10kV沂杰143线 | PMS_沭阳县王魏东小闸变 | 交流10kV | 1390300002190 | 0 | 红区 | 馈线受限 | 052780838888
7179 | 沭阳县 | 青伊湖 | 戚庄村 | 青伊湖供电所 | 10kV青姚115线 | PMS_沭阳县戚庄中变 | 交流10kV | 1390300003830 | 163.2 | 黄区 |  | 052780838888
7180 | 沭阳县 | 桑墟 | 舒窑村 | 桑墟供电所 | 10kV桑厅922线 | PMS_沭阳县桑墟舒窑村卢窑单相变 | 交流10kV | 1390300003855 | 105.06 | 黄区 |  | 052780838888
7181 | 沭阳县 | 桑墟 | 刘厅村 | 桑墟供电所 | 10kV桑厅922线 | PMS_沭阳县桑墟刘厅村王北变 | 交流10kV | 1390300003856 | 72.92 | 黄区 |  | 052780838888
7182 | 沭阳县 | 贤官 | 万匹村 | 贤官供电所 | 10kV贤西1C3线 | PMS_沭阳县沙河北变 | 交流10kV | 1390300003684 | 69.16 | 黄区 |  | 052780838888
7183 | 沭阳县 | 韩山 | 丰收村 | 韩山供电所 | 10kV官西163线 | PMS_沭阳县朱庄东变 | 交流10kV | 1390300003693 | 194 | 黄区 |  | 052780838888
7184 | 沭阳县 | 七雄街道 | 道口村 | 章集供电所 | 10kV七工1JA线 | PMS_沭阳县道口徐庄变 | 交流10kV | 1390300003696 | 0 | 红区 | 配变受限 | 052780838888
7185 | 沭阳县 | 李恒 | 江圩村 | 李恒供电所 | 10kV李洪922线 | PMS_沭阳县江圩后庄 | 交流10kV | 1390300003655 | 134.72 | 黄区 |  | 052780838888
7186 | 沭阳县 | 章集街道 | 张刘村 | 章集供电所 | 10kV章南916线 | PMS_沭阳县毛涧毛庄 | 交流10kV | 1390300003658 | 125.62 | 黄区 |  | 052780838888
7187 | 沭阳县 | 沂涛 | 太平居委会 | 马厂供电所 | 10kV沂平142线 | 东大街北变 | 交流10kV | 1390300003661 | 0 | 红区 | 馈线受限 | 052780838888
7188 | 沭阳县 | 沂涛 | 太平居委会 | 马厂供电所 | 10kV沂平142线 | PMS_太平村河滨变 | 交流10kV | 1390300003577 | 0 | 红区 | 馈线受限 | 052780838888
7189 | 沭阳县 | 沂涛 | 屋基村 | 马厂供电所 | 10kV沂兴135线 | 汪北西变 | 交流10kV | 1390300003578 | 0 | 红区 | 馈线受限 | 052780838888
7190 | 沭阳县 | 沂涛 | 大王庄村 | 马厂供电所 | 10kV沂兴135线 | PMS_王庄康居示范村 | 交流10kV | 1390300003579 | 0 | 红区 | 馈线受限 | 052780838888
7191 | 沭阳县 | 章集街道 | 何杨村 | 章集供电所 | 10kV章武913线 | PMS_沭阳县何杨大东配变 | 交流10kV | 1390300003581 | 117.08 | 黄区 |  | 052780838888
7192 | 沭阳县 | 沂涛镇 | 太平村 | 马厂供电所 | 10kV沂平142线 | 学士商城变 | 交流10kV | 1390300003686 | 0 | 红区 | 馈线受限 | 052780838888
7193 | 沭阳县 | 十字 | 王涧居委会 | 十字供电所 | 10kV十字1F6线 | 沭阳县王涧一组 | 交流10kV | 1390300004519 | 26.08 | 黄区 |  | 052780838888
7194 | 沭阳县 | 十字 | 陈陆居委会 | 十字供电所 | 10kV十字1F6线 | PMS_沭阳县陈陆一组 | 交流10kV | 1390300004520 | 33.08 | 黄区 |  | 052780838888
7195 | 沭阳县 | 十字 | 陈陆居委会 | 十字供电所 | 10kV十字1F6线 | PMS_沭阳县陈陆小南庄 | 交流10kV | 1390300004521 | 58.94 | 黄区 |  | 052780838888
7196 | 沭阳县 | 十字 | 陈陆居委会 | 十字供电所 | 10kV十字1F6线 | PMS_沭阳县陈陆村部 | 交流10kV | 1390300004522 | 267.08 | 黄区 |  | 052780838888
7197 | 沭阳县 | 十字 | 陈陆居委会 | 十字供电所 | 10kV十字1F6线 | PMS_沭阳县陈陆沟南 | 交流10kV | 1390300004531 | 130.54 | 黄区 |  | 052780838888
7198 | 沭阳县 | 十字 | 陈陆居委会 | 十字供电所 | 10kV十字1F6线 | PMS_沭阳县陈陆三组 | 交流10kV | 1390300004532 | 127.94 | 黄区 |  | 052780838888
7199 | 沭阳县 | 十字 | 王涧居委会 | 十字供电所 | 10kV十字1F6线 | PMS_沭阳县王涧二组 | 交流10kV | 1390300004533 | 101.84 | 黄区 |  | 052780838888
7200 | 沭阳县 | 十字 | 东南居委会 | 十字供电所 | 10kV十字1F6线 | PMS_沭阳县杨荡代庄 | 交流10kV | 1390300004534 | 147 | 黄区 |  | 052780838888
7201 | 沭阳县 | 十字 | 东南居委会 | 十字供电所 | 10kV十字1F6线 | PMS_沭阳县杨荡耿庄 | 交流10kV | 1390300004536 | 83.8 | 黄区 |  | 052780838888
7202 | 沭阳县 | 西圩 | 西圩村 | 吴集供电所 | 10kV西街1R21线 | 沭阳县西圩乡政府变 | 交流10kV | 1390300004474 | 0 | 红区 | 配变受限 | 052780838888
7203 | 沭阳县 | 西圩 | 西圩村 | 吴集供电所 | 10kV西街1R21线 | 沭阳西圩村1号变 | 交流10kV | 1390300004475 | 68.5 | 黄区 |  | 052780838888
7204 | 沭阳县 | 西圩 | 西圩村 | 吴集供电所 | 10kV西街1R21线 | PMS_沭阳县工业区台片 | 交流10kV | 1390300004476 | 131.42 | 黄区 |  | 052780838888
7205 | 沭阳县 | 西圩 | 曹口村 | 吴集供电所 | 10kV西前1R23线 | 沭阳县陈庄3组变 | 交流10kV | 1390300004478 | 160 | 黄区 |  | 052780838888
7206 | 沭阳县 | 西圩 | 曹口村 | 吴集供电所 | 10kV西铭131线 | PMS_沭阳县曹口李庄综合变 | 交流10kV | 1390300004482 | 0 | 红区 | 配变受限 | 052780838888
7207 | 沭阳县 | 西圩 | 曹口村 | 吴集供电所 | 10kV西铭131线 | PMS_沭阳县曹口高庄变 | 交流10kV | 1390300004484 | 0 | 红区 | 配变受限 | 052780838888
7208 | 沭阳县 | 西圩 | 郝庄村 | 吴集供电所 | 10kV西前1R23线 | PMS_沭阳县郝庄1#变 | 交流10kV | 1390300004485 | 133.18 | 黄区 |  | 052780838888
7209 | 沭阳县 | 西圩 | 郝庄村 | 吴集供电所 | 10kV西前1R23线 | PMS_沭阳西圩郝庄3号变 | 交流10kV | 1390300004486 | 0 | 红区 | 配变受限 | 052780838888
7210 | 沭阳县 | 西圩 | 前庄村 | 吴集供电所 | 10kV西前1R23线 | 沭阳县前车车头变 | 交流10kV | 1390300004491 | 0 | 红区 | 配变受限 | 052780838888
7211 | 沭阳县 | 西圩 | 前庄村 | 吴集供电所 | 10kV西前1R23线 | PMS_沭阳县前车南变综合变 | 交流10kV | 1390300004493 | 0 | 红区 | 配变受限 | 052780838888
7212 | 沭阳县 | 西圩 | 前庄村 | 吴集供电所 | 10kV西前1R23线 | 沭阳县前车中变 | 交流10kV | 1390300004495 | 0 | 红区 | 配变受限 | 052780838888
7213 | 沭阳县 | 西圩 | 前庄村 | 吴集供电所 | 10kV西前1R23线 | 沭阳县前车北南变 | 交流10kV | 1390300004496 | 111.24 | 黄区 |  | 052780838888
7214 | 沭阳县 | 西圩 | 前庄村 | 吴集供电所 | 10kV西前1R23线 | PMS_沭阳县前车北北变 | 交流10kV | 1390300004497 | 130.24 | 黄区 |  | 052780838888
7215 | 沭阳县 | 梦溪街道 | 徐沭社区 | 沭阳县供电公司 | 10kV徐院958线 | PMS_徐庄小区5#变 | 交流10kV | 1390300003399 | 265.68 | 黄区 |  | 052780838888
7216 | 沭阳县 | 桑墟 | 大河西村 | 桑墟供电所 | 10kV桑南916线 | PMS_沭阳县桑墟河西村8、9组3#变 | 交流10kV | 1390300003403 | 245.92 | 黄区 |  | 052780838888
7217 | 沭阳县 | 李恒 | 高元村 | 李恒供电所 | 10kV李东915线 | PMS_沭阳县汤成银变PB | 交流10kV | 1390300003438 | 128.58 | 黄区 |  | 052780838888
7218 | 沭阳县 | 桑墟 | 舒窑村 | 桑墟供电所 | 10kV桑舒945线 | 沭阳县桑墟舒窑村7组变 | 交流10kV | 1390300003831 | 113.68 | 黄区 |  | 052780838888
7219 | 沭阳县 | 桑墟 | 舒窑村 | 桑墟供电所 | 10kV桑舒945线 | PMS_沭阳县桑墟舒窑村卢窑2组变 | 交流10kV | 1390300003832 | 182.92 | 黄区 |  | 052780838888
7220 | 沭阳县 | 沂涛镇 | 太平村 | 马厂供电所 | 10kV沂兴135线 | 富安家园变 | 交流10kV | 1390300003687 | 0 | 红区 | 馈线受限 | 052780838888
7221 | 沭阳县 | 沂涛 | 太平居委会 | 马厂供电所 | 10kV沂平142线 | 沭阳县步行街小区变 | 交流10kV | 1390300003688 | 0 | 红区 | 馈线受限 | 052780838888
7222 | 沭阳县 | 李恒 | 徐庙村 | 李恒供电所 | 10kV李街911线 | PMS_沭阳县徐庙王庄变 | 交流10kV | 1390300003606 | 273.56 | 黄区 |  | 052780838888
7223 | 沭阳县 | 贤官 | 桥口村 | 贤官供电所 | 10kV贤西1C3线 | PMS_沭阳县贤官八集南台 | 交流10kV | 1390300004571 | 87.84 | 黄区 |  | 052780838888
7224 | 沭阳县 | 李恒 | 徐庙村 | 李恒供电所 | 10kV李徐933线 | 沭阳县徐庙路东变 | 交流10kV | 1390300004573 | 122.22 | 黄区 |  | 052780838888
7225 | 沭阳县 | 十字 | 杨荡居委会 | 十字供电所 | 10kV十字1F6线 | 沭阳县杨荡村北 | 交流10kV | 1390300004537 | 298.84 | 黄区 |  | 052780838888
7226 | 沭阳县 | 十字 | 东南居委会 | 十字供电所 | 10kV十字1F6线 | 沭阳县杨荡杨庄变 | 交流10kV | 1390300004538 | 135.48 | 黄区 |  | 052780838888
7227 | 沭阳县 | 西圩 | 后车村 | 吴集供电所 | 10kV西前1R23线 | PMS_沭阳县后车街道综合变 | 交流10kV | 1390300004498 | 23.28 | 黄区 |  | 052780838888
7228 | 沭阳县 | 西圩 | 后车村 | 吴集供电所 | 10kV西前1R23线 | PMS_沭阳县后车南变 | 交流10kV | 1390300004499 | 102.82 | 黄区 |  | 052780838888
7229 | 沭阳县 | 西圩 | 汉沟村 | 吴集供电所 | 10kV西圩123线 | 沭阳西圩汉沟东6#变 | 交流10kV | 1390300004500 | 160 | 黄区 |  | 052780838888
7230 | 沭阳县 | 西圩 | 后车村 | 吴集供电所 | 10kV西前1R23线 | PMS_沭阳县后车北变 | 交流10kV | 1390300004501 | 134.52 | 黄区 |  | 052780838888
7231 | 沭阳县 | 汤涧 | 汤涧居委会 | 李恒供电所 | 10kV汤中916线 | PMS_沭阳县金丰园5#变 | 交流10kV | 1390300004506 | 314.32 | 黄区 |  | 052780838888
7232 | 沭阳县 | 西圩 | 三才村 | 吴集供电所 | 10kV西圩123线 | PMS_沭阳三才林厂变 | 交流10kV | 1390300004541 | 115.92 | 黄区 |  | 052780838888
7233 | 沭阳县 | 西圩 | 中陈村 | 吴集供电所 | 10kV西前1R23线 | 沭阳县中庄河西变 | 交流10kV | 1390300004558 | 172.12 | 黄区 |  | 052780838888
7234 | 沭阳县 | 陇集 | 陇集村 | 陇集供电所 | 10kV陇南157线 | 沭阳县陇集小康街变 | 交流10kV | 1390300004445 | 470.106 | 黄区 |  | 052780838888
7235 | 沭阳县 | 桑墟 | 老庄村 | 桑墟供电所 | 10kV茆张934线 | 沭阳县桑墟老庄葛庄西变 | 交流10kV | 1390300003465 | 300.6 | 黄区 |  | 052780838888
7236 | 沭阳县 | 吴集 | 东埠村 | 吴集供电所 | 10kV吴东1V1线 | PMS_沭阳县东布8组变 | 交流10kV | 1390300003467 | 116.28 | 黄区 |  | 052780838888
7237 | 沭阳县 | 吴集 | 吴西村 | 吴集供电所 | 10kV吴凤1U2线 | PMS_沭阳县七豆周庄变 | 交流10kV | 1390300003469 | 92.96 | 黄区 |  | 052780838888
7238 | 沭阳县 | 汤涧 | 马屯村 | 李恒供电所 | 10kV汤范1JG线 | PMS_沭阳县马屯马东变 | 交流10kV | 1390300003569 | 135.009 | 黄区 |  | 052780838888
7239 | 沭阳县 | 汤涧 | 马屯村 | 李恒供电所 | 10kV汤范1JG线 | 沭阳县姜半马北变 | 交流10kV | 1390300003570 | 139.12 | 黄区 |  | 052780838888
7240 | 沭阳县 | 章集街道 | 道口村 | 章集供电所 | 10kV店街915线 | 沭阳县店西康居示范村 | 交流10kV | 1390300003471 | 150.225 | 黄区 |  | 052780838888
7241 | 沭阳县 | 沂涛 | 二圩村 | 马厂供电所 | 10kV沂团133线 | 沭阳县沂涛镇二圩街道北变 | 交流10kV | 1390300003494 | 0 | 红区 | 馈线受限 | 052780838888
7242 | 沭阳县 | 沂涛 | 屋基村 | 马厂供电所 | 10kV沂兴135线 | 汪南西变 | 交流10kV | 1390300003495 | 0 | 红区 | 配变/馈线 | 052780838888
7243 | 沭阳县 | 汤涧 | 汤涧居委会 | 李恒供电所 | 10kV汤涧913线 | PMS_沭阳县汤涧街西头变 | 交流10kV | 1390300003496 | 239.6 | 黄区 |  | 052780838888
7244 | 沭阳县 | 章集街道 | 张刘村 | 章集供电所 | 10kV章集1J8线 | PMS_沭阳县张刘河南变 | 交流10kV | 1390300003498 | 14.04 | 黄区 |  | 052780838888
7245 | 沭阳县 | 汤涧 | 李恒居委会 | 李恒供电所 | 10kV汤涧913线 | PMS_沭阳县西街变压器 | 交流10kV | 1390300003499 | 302.48 | 黄区 |  | 052780838888
7246 | 沭阳县 | 章集街道 | 章集村 | 章集供电所 | 10kV章集1J8线 | PMS_沭阳县章集中学变 | 交流10kV | 1390300003501 | 246.92 | 黄区 |  | 052780838888
7247 | 沭阳县 | 十字 | 十字居委会 | 十字供电所 | 10kV十街1FA线 | PMS_沭阳县十字沙场变 | 交流10kV | 1390100982415 | 75.536 | 黄区 |  | 052780838888
7248 | 沭阳县 | 十字 | 龙汪居委会 | 十字供电所 | 10kV水厂1F1线 | PMS_沭阳县龙汪姜湾公变 | 交流10kV | 1390300004509 | 99.04 | 黄区 |  | 052780838888
7249 | 沭阳县 | 钱集 | 钱集居 | 钱集供电所 | 10kV塘钱911线 | PMS_沭阳县钱集路东变 | 交流10kV | 1390300004565 | 301.12 | 黄区 |  | 052780838888
7250 | 沭阳县 | 青伊湖 | 蔷薇村 | 青伊湖供电所 | 10kV青姚115线 | 沭阳县陈口驼沟变 | 交流10kV | 1390300004512 | 54.4 | 黄区 |  | 052780838888
7251 | 沭阳县 | 马厂 | 厂东村 | 马厂供电所 | 10kV马棚129线 | PMS_沭阳县柴油机厂南变 | 交流10kV | 1390300004514 | 264.32 | 黄区 |  | 052780838888
7252 | 沭阳县 | 马厂 | 马厂居委会 | 马厂供电所 | 10kV马棚129线 | PMS_沭阳县祥和东变 | 交流10kV | 1390300004524 | 268.44 | 黄区 |  | 052780838888
7253 | 沭阳县 | 官墩 | 官墩居委会 | 韩山供电所 | 10kV官墩162线 | PMS_沭阳县官墩村街南变 | 交流10kV | 1390300004547 | 311.44 | 黄区 |  | 052780838888
7254 | 沭阳县 | 官墩 | 官墩居委会 | 韩山供电所 | 10kV官墩162线 | 沭阳县官墩村西变 | 交流10kV | 1390300004548 | 308.16 | 黄区 |  | 052780838888
7255 | 沭阳县 | 官墩 | 官墩居委会 | 韩山供电所 | 10kV官墩162线 | 沭阳县官墩村中学门前变 | 交流10kV | 1390300004549 | 291.84 | 黄区 |  | 052780838888
7256 | 沭阳县 | 西圩 | 后车村 | 吴集供电所 | 10kV西前1R23线 | PMS_沭阳县后车康居示范村北变 | 交流10kV | 1390300004460 | 135.88 | 黄区 |  | 052780838888
7257 | 沭阳县 | 章集街道 | 店南村 | 章集供电所 | 10kV店街915线 | 沭阳县东小店前街西2#台变 | 交流10kV | 3090102491156 | 0 | 红区 | 配变受限 | 052780838888
7258 | 沭阳县 | 耿圩 | 汪圩村 | 耿圩供电所 | 10kV汪圩111线 | PMS_沭阳县汪圩村周二台片 | 交流10kV | 3090102456297 | 109 | 黄区 |  | 052780838888
7259 | 沭阳县 | 庙头 | 马岭村 | 潼阳供电所 | 10kV马岭117线 | PMS_沭阳县马岭小学变 | 交流10kV | 3090102385904 | 126.54 | 黄区 |  | 052780838888
7260 | 沭阳县 | 沂涛 | 古屯村 | 马厂供电所 | 10kV沂兴135线 | 沭阳县古屯村西南2#变 | 交流10kV | 3204251005032687 | 0 | 红区 | 馈线受限 | 052780838888
7261 | 沭阳县 | 东小店 | 屋基村 | 马厂供电所 | 10kV沂杰143线 | 屋基村丁东变 | 交流10kV | 3221090913272206 | 0 | 红区 | 馈线受限 | 052780838888
7262 | 沭阳县 | 茆圩 | 青坊居委会 | 桑墟供电所 | 10kV茆区142线 | 沭阳县青坊南3#变 | 交流10kV | 3090103046080 | 0 | 红区 | 馈线受限 | 052780838888
7263 | 沭阳县 | 章集街道 | 店北村 | 章集供电所 | 10kV店葛924线 | PMS_沭阳县东小店尤圩东张台变 | 交流10kV | 3090102491121 | 45.7 | 黄区 |  | 052780838888
7264 | 沭阳县 | 钱集 | 钱集居 | 钱集供电所 | 10kV塘钱911线 | 沭阳县钱集街东 | 交流10kV | 1390300002922 | 268.48 | 黄区 |  | 052780838888
7265 | 沭阳县 | 钱集 | 钱集居 | 钱集供电所 | 10kV塘钱911线 | PMS_沭阳县钱集朝阳街 | 交流10kV | 1390300002952 | 293 | 黄区 |  | 052780838888
7266 | 沭阳县 | 钱集 | 钱集居 | 钱集供电所 | 10kV塘钱911线 | PMS_沭阳县钱集民中前 | 交流10kV | 1390300002955 | 85.66 | 黄区 |  | 052780838888
7267 | 沭阳县 | 刘集 | 刘集村 | 陇集供电所 | 10kV刘集134线 | PMS_沭阳县陇东沟北公变 | 交流10kV | 1390300002956 | 104.96 | 黄区 |  | 052780838888
7268 | 沭阳县 | 钱集 | 钱集居 | 钱集供电所 | 10kV塘钱911线 | PMS_沭阳县钱集供电所南 | 交流10kV | 1390300002957 | 299.92 | 黄区 |  | 052780838888
7269 | 沭阳县 | 章集街道 | 双条河村 | 章集供电所 | 10kV章东1J6线 | PMS_沭阳县曙光西毛 | 交流10kV | 1390300002959 | 15.74 | 黄区 |  | 052780838888
7270 | 沭阳县 | 韩山 | 顺河村 | 韩山供电所 | 10kV官工115线 | 沭阳县大吴八组变 | 交流10kV | 1390300002962 | 138.3 | 黄区 |  | 052780838888
7271 | 沭阳县 | 章集街道 | 双条河村 | 章集供电所 | 10kV章八921线 | 沭阳县曙光王庄 | 交流10kV | 1390300002336 | 125.94 | 黄区 |  | 052780838888
7272 | 沭阳县 | 章集街道 | 长兴村 | 章集供电所 | 10kV章八921线 | PMS_沭阳县长兴贾刘 | 交流10kV | 1390300002337 | 21.34 | 黄区 |  | 052780838888
7273 | 沭阳县 | 章集街道 | 长兴村 | 章集供电所 | 10kV章八921线 | PMS_沭阳县长兴北台变 | 交流10kV | 1390300002338 | 0 | 红区 | 配变受限 | 052780838888
7274 | 沭阳县 | 章集街道 | 官东村 | 章集供电所 | 10kV章八921线 | PMS_沭阳县梨元路南单相变 | 交流10kV | 1390300002339 | 12.78 | 黄区 |  | 052780838888
7275 | 沭阳县 | 十字 | 王涧居委会 | 十字供电所 | 10kV十园1F8线 | 沭阳县王涧后场 | 交流10kV | 1390300002360 | 128.72 | 黄区 |  | 052780838888
7276 | 沭阳县 | 章集街道 | 曙光村 | 章集供电所 | 10kV章东1J6线 | PMS_沭阳县曙光三薛 | 交流10kV | 1390300002963 | 0 | 红区 | 配变受限 | 052780838888
7277 | 沭阳县 | 韩山 | 顺河村 | 韩山供电所 | 10kV官工115线 | 沭阳县大吴九十组变 | 交流10kV | 1390300002964 | 149.96 | 黄区 |  | 052780838888
7278 | 沭阳县 | 钱集 | 钱集居 | 钱集供电所 | 10kV塘钱911线 | 沭阳县钱集村部配变 | 交流10kV | 3090102400148 | 253.56 | 黄区 |  | 052780838888
7279 | 沭阳县 | 钱集 | 钱集居 | 钱集供电所 | 10kV塘钱911线 | 沭阳县钱集村西 | 交流10kV | 1390300002968 | 275.72 | 黄区 |  | 052780838888
7280 | 沭阳县 | 章集街道 | 章集村 | 章集供电所 | 10kV章东1J6线 | PMS_沭阳县曙光腊元 | 交流10kV | 1390300002977 | 92.22 | 黄区 |  | 052780838888
7281 | 沭阳县 | 陇集 | 陇集村 | 陇集供电所 | 10kV陇南157线 | PMS_沭阳县陇集村部公变 | 交流10kV | 1390300002980 | 305.2 | 黄区 |  | 052780838888
7282 | 沭阳县 | 钱集 | 钱集居 | 钱集供电所 | 10kV塘钱911线 | 沭阳县钱集老街 | 交流10kV | 1390300002982 | 256.16 | 黄区 |  | 052780838888
7283 | 沭阳县 | 钱集 | 钱集居 | 钱集供电所 | 10kV塘钱911线 | PMS_沭阳县钱集沿河街 | 交流10kV | 1390300002983 | 120.24 | 黄区 |  | 052780838888
7284 | 沭阳县 | 钱集 | 钱集居 | 钱集供电所 | 10kV塘钱911线 | PMS_沭阳县钱集河东 | 交流10kV | 1390300002984 | 193.72 | 黄区 |  | 052780838888
7285 | 沭阳县 | 章集街道 | 老戚庄村 | 章集供电所 | 10kV章东1J6线 | PMS_沭阳县戚庄东戚 | 交流10kV | 1390300002985 | 239.92 | 黄区 |  | 052780838888
7286 | 沭阳县 | 钱集 | 钱集居 | 钱集供电所 | 10kV塘钱911线 | PMS_沭阳县钱集民主 | 交流10kV | 1390300002987 | 117 | 黄区 |  | 052780838888
7287 | 沭阳县 | 章集街道 | 老戚庄村 | 章集供电所 | 10kV章东1J6线 | PMS_沭阳县戚庄薛庄 | 交流10kV | 1390300002990 | 91.84 | 黄区 |  | 052780838888
7288 | 沭阳县 | 陇集 | 陇东村 | 陇集供电所 | 10kV陇花156线 | PMS_沭阳县陇东村部公变 | 交流10kV | 1390300002991 | 104.06 | 黄区 |  | 052780838888
7289 | 沭阳县 | 万匹 | 丁蒋村 | 贤官供电所 | 10kV万匹168线 | PMS_沭阳县丁圩村西台区（1） | 交流10kV | 1390300002388 | 5.04 | 黄区 |  | 052780838888
7290 | 沭阳县 | 十字 | 周圩居委会 | 十字供电所 | 10kV周圩1F3线 | PMS_沭阳县周圩后园 | 交流10kV | 1390300002517 | 0 | 红区 | 馈线受限 | 052780838888
7291 | 沭阳县 | 高墟 | 穆墩村 | 高墟供电所 | 10kV湖木1R25线 | PMS_沭阳县木灯大木中变 | 交流10kV | 1390300004012 | 125.48 | 黄区 |  | 052780838888
7292 | 沭阳县 | 章集街道 | 双条河村 | 章集供电所 | 10kV章东1J6线 | PMS_沭阳县戚庄仲庄 | 交流10kV | 1390300002993 | 8.66 | 黄区 |  | 052780838888
7293 | 沭阳县 | 章集街道 | 老戚庄村 | 章集供电所 | 10kV章东1J6线 | PMS_沭阳县戚庄卢庄 | 交流10kV | 1390300002995 | 29.88 | 黄区 |  | 052780838888
7294 | 沭阳县 | 陇集 | 陇集村 | 陇集供电所 | 10kV陇南157线 | PMS_沭阳县陇集西街道公变 | 交流10kV | 1390300003020 | 289.72 | 黄区 |  | 052780838888
7295 | 沭阳县 | 章集街道 | 长兴村 | 章集供电所 | 10kV章东1J6线 | PMS_沭阳县长兴东北队 | 交流10kV | 1390300003022 | 37.38 | 黄区 |  | 052780838888
7296 | 沭阳县 | 章集街道 | 跃进村 | 章集供电所 | 10kV章西1J9线 | PMS_沭阳县屠岭胡湾 | 交流10kV | 1390300003026 | 145.7 | 黄区 |  | 052780838888
7297 | 沭阳县 | 章集街道 | 跃进村 | 章集供电所 | 10kV章西1J9线 | PMS_沭阳县屠岭东宋 | 交流10kV | 1390300003027 | 147.84 | 黄区 |  | 052780838888
7298 | 沭阳县 | 章集街道 | 章集村 | 章集供电所 | 10kV章湾912线 | 章集中心小学变 | 交流10kV | 1390300003028 | 226.12 | 黄区 |  | 052780838888
7299 | 沭阳县 | 章集街道 | 双条河村 | 章集供电所 | 10kV章西1J9线 | PMS_沭阳县屠岭西宋 | 交流10kV | 1390300003030 | 32.84 | 黄区 |  | 052780838888
7300 | 沭阳县 | 贤官 | 三圩村 | 贤官供电所 | 10kV贤禅1CF线 | 沭阳县胡圩东变 | 交流10kV | 1390300002390 | 0 | 红区 | 配变受限 | 052780838888
7301 | 沭阳县 | 贤官 | 银杏村 | 贤官供电所 | 10kV贤禅1CF线 | PMS_沭阳县于圩小北庄 | 交流10kV | 1390300002391 | 112.62 | 黄区 |  | 052780838888
7302 | 沭阳县 | 贤官 | 禅武村 | 贤官供电所 | 10kV贤禅1CF线 | PMS_沭阳县于圩河西南变 | 交流10kV | 1390300002392 | 77.12 | 黄区 |  | 052780838888
7303 | 沭阳县 | 北丁集 | 丁集村 | 耿圩供电所 | 10kV丁王123线 | PMS_沭阳县丁集街南变 | 交流10kV | 1390300002421 | 91 | 黄区 |  | 052780838888
7304 | 沭阳县 | 北丁集 | 吴园村 | 耿圩供电所 | 10kV丁王123线 | PMS_沭阳县吴元沟西变 | 交流10kV | 1390300002425 | 70.42 | 黄区 |  | 052780838888
7305 | 沭阳县 | 北丁集 | 丁集村 | 耿圩供电所 | 10kV丁东131线 | PMS_沭阳县侍庄变 | 交流10kV | 1390300002426 | 296.96 | 黄区 |  | 052780838888
7306 | 沭阳县 | 北丁集 | 尚庙村 | 耿圩供电所 | 10kV刘街112线 | PMS_沭阳县双阳街变 | 交流10kV | 1390300002429 | 41.34 | 黄区 |  | 052780838888
7307 | 沭阳县 | 北丁集 | 尚庙村 | 耿圩供电所 | 10kV刘街112线 | PMS_沭阳县西滩变 | 交流10kV | 1390300002431 | 38.84 | 黄区 |  | 052780838888
7308 | 沭阳县 | 北丁集 | 尚庙村 | 耿圩供电所 | 10kV刘街112线 | PMS_沭阳县尚庙庙庄变 | 交流10kV | 1390300002432 | 107.7 | 黄区 |  | 052780838888
7309 | 沭阳县 | 北丁集 | 尚庙村 | 耿圩供电所 | 10kV刘街112线 | PMS_沭阳县尚庙耿圩变 | 交流10kV | 1390300002434 | 0 | 红区 | 配变受限 | 052780838888
7310 | 沭阳县 | 北丁集 | 尚庙村 | 耿圩供电所 | 10kV刘街112线 | PMS_沭阳县尚庙兴庄变 | 交流10kV | 1390300002435 | 110.72 | 黄区 |  | 052780838888
7311 | 沭阳县 | 胡集 | 德胜居委会 | 耿圩供电所 | 10kV胡淮187线 | PMS_沭阳县宋宅村部变 | 交流10kV | 1390300002436 | 156.76 | 黄区 |  | 052780838888
7312 | 沭阳县 | 颜集 | 颜集方圩村 | 新河供电所 | 10kV颜工I113线 | PMS_沭阳县方圩村许墩 | 交流10kV | 1390300002552 | 4.2 | 黄区 |  | 052780838888
7313 | 沭阳县 | 颜集 | 颜集镇颜集居委会 | 新河供电所 | 10kV颜西I114线 | PMS_沭阳县颜集街东二台 | 交流10kV | 1390300002553 | 200.32 | 黄区 |  | 052780838888
7314 | 沭阳县 | 颜集 | 颜集镇颜集居委会 | 新河供电所 | 10kV颜西I114线 | 沭阳县街东 | 交流10kV | 1390300002554 | 177.68 | 黄区 |  | 052780838888
7315 | 沭阳县 | 颜集 | 颜集镇颜集居委会 | 新河供电所 | 10kV颜西I114线 | PMS_沭阳县街西 | 交流10kV | 1390300002555 | 295.16 | 黄区 |  | 052780838888
7316 | 沭阳县 | 颜集 | 颜集镇颜集居委会 | 新河供电所 | 10kV颜西I114线 | 沭阳县颜集小西庄 | 交流10kV | 1390300002556 | 6.92 | 黄区 |  | 052780838888
7317 | 沭阳县 | 扎下 | 明庄村 | 龙庙供电所 | 10kV扎王1B9线 | 沭阳县扎下镇沂北闸台片 | 交流10kV | 1390300004290 | 134.66 | 黄区 |  | 052780838888
7318 | 沭阳县 | 十字 | 蒲荡居委会 | 十字供电所 | 10kV育红1F9线 | 沭阳县蒲荡四五组 | 交流10kV | 1390300003085 | 121.4 | 黄区 |  | 052780838888
7319 | 沭阳县 | 十字 | 南汤圩居委会 | 十字供电所 | 10kV汤圩1F4线 | PMS_沭阳县汤圩七组 | 交流10kV | 1390300003092 | 123.98 | 黄区 |  | 052780838888
7320 | 沭阳县 | 贤官 | 马湖村 | 贤官供电所 | 10kV贤马1C5线 | PMS_沭阳县马湖11队 | 交流10kV | 1390300003094 | 60.34 | 黄区 |  | 052780838888
7321 | 沭阳县 | 贤官 | 马湖村 | 贤官供电所 | 10kV贤马1C5线 | 沭阳县马湖西台 | 交流10kV | 1390300003095 | 164.76 | 黄区 |  | 052780838888
7322 | 沭阳县 | 贤官 | 马湖村 | 贤官供电所 | 10kV贤马1C5线 | 沭阳县马湖中变 | 交流10kV | 1390300003096 | 261.44 | 黄区 |  | 052780838888
7323 | 沭阳县 | 贤官 | 驻丘村 | 贤官供电所 | 10kV贤马1C5线 | PMS_沭阳县马湖东台 | 交流10kV | 1390300003099 | 135.94 | 黄区 |  | 052780838888
7324 | 沭阳县 | 贤官镇 | 乔口村委会 | 贤官供电所 | 10kV贤万1C6线 | PMS_沭阳县桥口四组变 | 交流10kV | 1390300003146 | 153.12 | 黄区 |  | 052780838888
7325 | 沭阳县 | 贤官 | 桥口村 | 贤官供电所 | 10kV贤万1C6线 | 沭阳县桥口南变 | 交流10kV | 1390300003147 | 310.68 | 黄区 |  | 052780838888
7326 | 沭阳县 | 贤官 | 万刘村 | 贤官供电所 | 10kV贤万1C6线 | 沭阳县刘庄北台 | 交流10kV | 1390300003148 | 258.6 | 黄区 |  | 052780838888
7327 | 沭阳县 | 贤官 | 万刘村 | 贤官供电所 | 10kV贤万1C6线 | 刘庄5组变 | 交流10kV | 1390300003149 | 296.6 | 黄区 |  | 052780838888
7328 | 沭阳县 | 贤官 | 万刘村 | 贤官供电所 | 10kV贤万1C6线 | 刘庄南台 | 交流10kV | 1390300003151 | 247.04 | 黄区 |  | 052780838888
7329 | 沭阳县 | 胡集 | 大徐居委会 | 耿圩供电所 | 10kV胡淮187线 | PMS_沭阳县沙刘庄变 | 交流10kV | 1390300002438 | 98.8 | 黄区 |  | 052780838888
7330 | 沭阳县 | 胡集 | 胡东居委会 | 耿圩供电所 | 10kV胡淮187线 | 沭阳县宋宅小队变 | 交流10kV | 1390300002439 | 261.72 | 黄区 |  | 052780838888
7331 | 沭阳县 | 胡集 | 黄庄居委会 | 耿圩供电所 | 10kV胡淮187线 | PMS_沭阳县建兴变 | 交流10kV | 1390300002443 | 258 | 黄区 |  | 052780838888
7332 | 沭阳县 | 胡集 | 新北居委会 | 耿圩供电所 | 10kV胡淮187线 | PMS_沭阳县耿庄北变 | 交流10kV | 1390300002444 | 37.58 | 黄区 |  | 052780838888
7333 | 沭阳县 | 韩山 | 丰收村 | 韩山供电所 | 10kV官西163线 | PMS_沭阳县朱庄西变 | 交流10kV | 1390300002482 | 150.54 | 黄区 |  | 052780838888
7334 | 沭阳县 | 颜集 | 颜集大庄村 | 新河供电所 | 10kV颜西II144线 | PMS_沭阳县大庄村村部 | 交流10kV | 1390300002558 | 105.12 | 黄区 |  | 052780838888
7335 | 沭阳县 | 颜集 | 颜集大庄村 | 新河供电所 | 10kV颜西II144线 | PMS_沭阳县大庄村圩南 | 交流10kV | 1390300002559 | 0 | 红区 | 配变受限 | 052780838888
7336 | 沭阳县 | 颜集 | 颜集大庄村 | 新河供电所 | 10kV颜西II144线 | PMS_沭阳县大庄村王庄组 | 交流10kV | 1390300002561 | 0 | 红区 | 配变受限 | 052780838888
7337 | 沭阳县 | 颜集 | 颜集大庄村 | 新河供电所 | 10kV颜西II144线 | PMS_沭阳县大庄村东台 | 交流10kV | 1390300002562 | 127 | 黄区 |  | 052780838888
7338 | 沭阳县 | 颜集 | 颜集虞溪村 | 新河供电所 | 10kV颜工II143线 | PMS_沭阳县潘庄村西台 | 交流10kV | 1390300002563 | 8.58 | 黄区 |  | 052780838888
7339 | 沭阳县 | 颜集 | 颜集许房村 | 新河供电所 | 10kV颜西II144线 | PMS_沭阳县潘庄村晏元 | 交流10kV | 1390300002564 | 98.5 | 黄区 |  | 052780838888
7340 | 沭阳县 | 汤涧 | 双窑村 | 李恒供电所 | 10kV汤顾925线 | 沭阳县南坂小侍洼变 | 交流10kV | 1390300004296 | 0 | 红区 | 配变受限 | 052780838888
7341 | 沭阳县 | 汤涧 | 汤东村 | 李恒供电所 | 10kV汤涧913线 | PMS_沭阳县汤东鲁湾变 | 交流10kV | 1390300004301 | 87.34 | 黄区 |  | 052780838888
7342 | 沭阳县 | 汤涧 | 藕池村 | 李恒供电所 | 10kV汤东914线 | 沭阳县藕池堆北变 | 交流10kV | 1390300004303 | 142.34 | 黄区 |  | 052780838888
7343 | 沭阳县 | 汤涧 | 大李村 | 李恒供电所 | 10kV汤东914线 | PMS_沭阳县大李堆口变 | 交流10kV | 1390300004304 | 0 | 红区 | 配变受限 | 052780838888
7344 | 沭阳县 | 汤涧 | 大李村 | 李恒供电所 | 10kV汤东914线 | PMS_沭阳县大李藕池组变 | 交流10kV | 1390300004316 | 26.94 | 黄区 |  | 052780838888
7345 | 沭阳县 | 汤涧 | 藕池村 | 李恒供电所 | 10kV汤东914线 | 沭阳县藕池藕南变 | 交流10kV | 1390300004317 | 96.22 | 黄区 |  | 052780838888
7346 | 沭阳县 | 汤涧 | 藕池村 | 李恒供电所 | 10kV汤东914线 | PMS_沭阳县藕池藕北变 | 交流10kV | 1390300004318 | 94.56 | 黄区 |  | 052780838888
7347 | 沭阳县 | 汤涧 | 双窑村 | 李恒供电所 | 10kV汤东914线 | 沭阳县魏庄前排变 | 交流10kV | 1390300004321 | 0 | 红区 | 配变受限 | 052780838888
7348 | 沭阳县 | 汤涧 | 双窑村 | 李恒供电所 | 10kV汤顾925线 | 沭阳县南坂岗河 | 交流10kV | 1390300004327 | 0 | 红区 | 配变受限 | 052780838888
7349 | 沭阳县 | 汤涧 | 双窑村 | 李恒供电所 | 10kV汤顾925线 | 沭阳县南坂村部变 | 交流10kV | 1390300004328 | 101.12 | 黄区 |  | 052780838888
7350 | 沭阳县 | 汤涧 | 顾洼村 | 李恒供电所 | 10kV汤顾925线 | 沭阳县侍洼村变 | 交流10kV | 1390300004329 | 67.76 | 黄区 |  | 052780838888
7351 | 沭阳县 | 贤官 | 官宜村 | 贤官供电所 | 10kV庄塘1CA线 | 沭阳县官庄东台 | 交流10kV | 1390300004330 | 213.04 | 黄区 |  | 052780838888
7352 | 沭阳县 | 汤涧 | 范场村 | 李恒供电所 | 10kV汤张1JH线 | 沭阳县徐王南庄台片 | 交流10kV | 1390300004333 | 137.3 | 黄区 |  | 052780838888
7353 | 沭阳县 | 贤官 | 贤官村 | 贤官供电所 | 10kV贤万1C6线 | PMS_沭阳县兴庄西台 | 交流10kV | 1390300003154 | 195.4 | 黄区 |  | 052780838888
7354 | 沭阳县 | 贤官 | 贤官村 | 贤官供电所 | 10kV贤官1C1线 | 沭阳县贤官西2变 | 交流10kV | 1390300003155 | 285.76 | 黄区 |  | 052780838888
7355 | 沭阳县 | 钱集 | 钱集居 | 钱集供电所 | 10kV泰钱121线 | PMS_沭阳县钱东村北 | 交流10kV | 1390300003158 | 126.8 | 黄区 |  | 052780838888
7356 | 沭阳县 | 钱集 | 钱集居 | 钱集供电所 | 10kV泰钱121线 | PMS_沭阳县钱东中元 | 交流10kV | 1390300003161 | 53.24 | 黄区 |  | 052780838888
7357 | 沭阳县 | 钱集 | 钱集居 | 钱集供电所 | 10kV泰钱121线 | 沭阳县钱东八队 | 交流10kV | 1390300003162 | 85.16 | 黄区 |  | 052780838888
7358 | 沭阳县 | 钱集 | 钱集居 | 钱集供电所 | 10kV泰钱121线 | PMS_沭阳县钱东大站 | 交流10kV | 1390300003164 | 141.78 | 黄区 |  | 052780838888
7359 | 沭阳县 | 钱集 | 钱集居 | 钱集供电所 | 10kV泰钱121线 | PMS_沭阳县钱东六塘 | 交流10kV | 1390300003219 | 130.92 | 黄区 |  | 052780838888
7360 | 沭阳县 | 钱集 | 钱集居 | 钱集供电所 | 10kV泰钱121线 | PMS_沭阳县钱东前元 | 交流10kV | 1390300003221 | 72.76 | 黄区 |  | 052780838888
7361 | 沭阳县 | 钱集 | 大南处村 | 钱集供电所 | 10kV东钱129线 | 沭阳县钱集万庄徐庄 | 交流10kV | 1390300003222 | 194.64 | 黄区 |  | 052780838888
7362 | 沭阳县 | 钱集 | 大南村 | 钱集供电所 | 10kV泰钱121线 | 沭阳县于南洪西 | 交流10kV | 1390300003223 | 144.8 | 黄区 |  | 052780838888
7363 | 沭阳县 | 高墟 | 杨跳村 | 高墟供电所 | 10kV湖东1H8线 | PMS_沭阳县杨跳南变 | 交流10kV | 1390300002484 | 150.48 | 黄区 |  | 052780838888
7364 | 沭阳县 | 高墟 | 莲河村 | 高墟供电所 | 10kV西郝122线 | PMS_沭阳县朱湾西变 | 交流10kV | 1390300002502 | 0 | 红区 | 配变受限 | 052780838888
7365 | 沭阳县 | 颜集 | 颜集许房村 | 新河供电所 | 10kV颜西II144线 | PMS_沭阳县许口村蒋庄 | 交流10kV | 1390300002142 | 79.2 | 黄区 |  | 052780838888
7366 | 沭阳县 | 颜集 | 颜集许房村 | 新河供电所 | 10kV颜西II144线 | PMS_沭阳县许口村九队 | 交流10kV | 1390300002143 | 110.12 | 黄区 |  | 052780838888
7367 | 沭阳县 | 颜集 | 颜集许房村 | 新河供电所 | 10kV颜西II144线 | PMS_沭阳县房圩村西台 | 交流10kV | 1390300002144 | 0 | 红区 | 配变受限 | 052780838888
7368 | 沭阳县 | 颜集 | 颜集许房村 | 新河供电所 | 10kV颜西II144线 | 沭阳县房圩村中台 | 交流10kV | 1390300002145 | 0 | 红区 | 配变受限 | 052780838888
7369 | 沭阳县 | 汤涧 | 张坦村 | 李恒供电所 | 10kV汤张1JH线 | 沭阳县范场西黄台片 | 交流10kV | 1390300004335 | 32.98 | 黄区 |  | 052780838888
7370 | 沭阳县 | 汤涧 | 马屯村 | 李恒供电所 | 10kV汤范1JG线 | 沭阳县马屯村部台片 | 交流10kV | 1390300004360 | 126.27 | 黄区 |  | 052780838888
7371 | 沭阳县 | 汤涧 | 郝圩村 | 李恒供电所 | 10kV汤范1JG线 | PMS_沭阳县郝圩张庄变 | 交流10kV | 1390300004361 | 52.16 | 黄区 |  | 052780838888
7372 | 沭阳县 | 汤涧 | 范场村 | 李恒供电所 | 10kV汤张1JH线 | PMS_沭阳县范场西姜台片 | 交流10kV | 1390300004367 | 120.145 | 黄区 |  | 052780838888
7373 | 沭阳县 | 汤涧 | 范场村 | 李恒供电所 | 10kV汤张1JH线 | 沭阳县范场东姜台片 | 交流10kV | 1390300004368 | 165.32 | 黄区 |  | 052780838888
7374 | 沭阳县 | 汤涧 | 张坦村 | 李恒供电所 | 10kV汤张1JH线 | PMS_沭阳县张坦兴张变 | 交流10kV | 1390300004369 | 21.36 | 黄区 |  | 052780838888
7375 | 沭阳县 | 韩山 | 吕庄村 | 韩山供电所 | 10kV韩工144线 | 沭阳县吕庄四五组变 | 交流10kV | 1390300004371 | 202.32 | 黄区 |  | 052780838888
7376 | 沭阳县 | 贤官 | 淀湖村 | 贤官供电所 | 10kV贤淀1CG线 | 沭阳县贤官淀湖东2#变 | 交流10kV | 1390300004372 | 125.72 | 黄区 |  | 052780838888
7377 | 沭阳县 | 贤官 | 驻丘村 | 贤官供电所 | 10kV贤蒋1CK线 | 沭阳县驻丘小学变 | 交流10kV | 1390300004373 | 281.52 | 黄区 |  | 052780838888
7378 | 沭阳县 | 章集街道 | 店南村 | 章集供电所 | 10kV店西922线 | 沭阳县河南小学 | 交流10kV | 1390300004376 | 40.64 | 黄区 |  | 052780838888
7379 | 沭阳县 | 耿圩 | 郭圩村 | 耿圩供电所 | 10kV耿西174线 | 沭阳县郭圩村部变 | 交流10kV | 1390300004377 | 63.76 | 黄区 |  | 052780838888
7380 | 沭阳县 | 汤涧 | 张坦村 | 李恒供电所 | 10kV汤张1JH线 | 沭阳县张坦三支沟（单）变 | 交流10kV | 1390300004391 | 89.38 | 黄区 |  | 052780838888
7381 | 沭阳县 | 章集街道 | 店北村 | 章集供电所 | 10kV店葛924线 | PMS_沭阳县葛庄后宋变 | 交流10kV | 1390300004395 | 320.96 | 黄区 |  | 052780838888
7382 | 沭阳县 | 钱集 | 大南村 | 钱集供电所 | 10kV泰钱121线 | PMS_沭阳县于南复兴北 | 交流10kV | 1390300003227 | 153.12 | 黄区 |  | 052780838888
7383 | 沭阳县 | 钱集 | 大南村 | 钱集供电所 | 10kV泰钱121线 | 沭阳县于南杨柳 | 交流10kV | 1390300003228 | 152.2 | 黄区 |  | 052780838888
7384 | 沭阳县 | 韩山 | 桔元村 | 韩山供电所 | 10kV韩圩116线 | PMS_沭阳县周杨二组变 | 交流10kV | 1390300003229 | 148.74 | 黄区 |  | 052780838888
7385 | 沭阳县 | 钱集 | 钱集居 | 钱集供电所 | 10kV泰钱121线 | PMS_沭阳县于南韩庄 | 交流10kV | 1390300003269 | 92.2 | 黄区 |  | 052780838888
7386 | 沭阳县 | 韩山 | 石平村 | 韩山供电所 | 10kV韩圩116线 | 沭阳县石平八组变 | 交流10kV | 1390300003270 | 23.44 | 黄区 |  | 052780838888
7387 | 沭阳县 | 韩山 | 石平村 | 韩山供电所 | 10kV韩圩116线 | PMS_沭阳县石平四组变 | 交流10kV | 1390300003271 | 9.54 | 黄区 |  | 052780838888
7388 | 沭阳县 | 钱集 | 大南村 | 钱集供电所 | 10kV东钱129线 | PMS_沭阳县钱集永兴一队 | 交流10kV | 1390300003272 | 152.72 | 黄区 |  | 052780838888
7389 | 沭阳县 | 高墟 | 河北村 | 高墟供电所 | 10kV湖街1R11线 | PMS_沭阳县河北南变 | 交流10kV | 1390300002186 | 50.98 | 黄区 |  | 052780838888
7390 | 沭阳县 | 高墟 | 湖东居委会 | 高墟供电所 | 10kV湖李1R14线 | PMS_沭阳县章庄扶贫变 | 交流10kV | 1390300002216 | 21.24 | 黄区 |  | 052780838888
7391 | 沭阳县 | 高墟 | 湖东居委会 | 高墟供电所 | 10kV湖街1R11线 | PMS_沭阳县章庄村部变 | 交流10kV | 1390300002218 | 119.84 | 黄区 |  | 052780838888
7392 | 沭阳县 | 高墟 | 湖东居委会 | 高墟供电所 | 10kV湖街1R11线 | 沭阳县章庄西南变 | 交流10kV | 1390300002219 | 0 | 红区 | 配变受限 | 052780838888
7393 | 沭阳县 | 钱集 | 陈圩村 | 钱集供电所 | 10kV东钱129线 | PMS_沭阳县钱集永兴三队 | 交流10kV | 1390300003276 | 10.44 | 黄区 |  | 052780838888
7394 | 沭阳县 | 韩山 | 石平村 | 韩山供电所 | 10kV韩圩116线 | 沭阳县石平六组变 | 交流10kV | 1390300003278 | 110.04 | 黄区 |  | 052780838888
7395 | 沭阳县 | 钱集 | 永兴村 | 钱集供电所 | 10kV东钱129线 | PMS_沭阳县钱集永兴四队 | 交流10kV | 1390300003311 | 105.34 | 黄区 |  | 052780838888
7396 | 沭阳县 | 钱集 | 永兴村 | 钱集供电所 | 10kV东钱129线 | PMS_沭阳县钱集永兴五队 | 交流10kV | 1390300003314 | 142.16 | 黄区 |  | 052780838888
7397 | 沭阳县 | 韩山 | 石平村 | 韩山供电所 | 10kV韩圩116线 | 沭阳县石平村变 | 交流10kV | 1390300003315 | 160.565 | 黄区 |  | 052780838888
7398 | 沭阳县 | 韩山 | 韩山居委会 | 韩山供电所 | 10kV韩顺143线 | PMS_沭阳县韩山夏庄变 | 交流10kV | 1390300002257 | 131.08 | 黄区 |  | 052780838888
7399 | 沭阳县 | 韩山 | 石平村 | 韩山供电所 | 10kV韩圩116线 | PMS_沭阳县石平七组变 | 交流10kV | 1390300003371 | 135.58 | 黄区 |  | 052780838888
7400 | 沭阳县 | 韩山 | 石平村 | 韩山供电所 | 10kV韩圩116线 | PMS_沭阳县石平七组变南台 | 交流10kV | 1390300003372 | 123.66 | 黄区 |  | 052780838888
7401 | 沭阳县 | 韩山 | 桔元村 | 韩山供电所 | 10kV韩圩116线 | 沭阳县周杨一三组变 | 交流10kV | 1390300003373 | 121.2 | 黄区 |  | 052780838888
7402 | 沭阳县 | 韩山 | 桔园村 | 韩山供电所 | 10kV韩圩116线 | PMS_沭阳县周杨四五组变 | 交流10kV | 1390300003374 | 50.88 | 黄区 |  | 052780838888
7403 | 沭阳县 | 韩山 | 桔元村 | 韩山供电所 | 10kV韩圩116线 | 沭阳县周扬七组变 | 交流10kV | 1390300003375 | 0 | 红区 | 配变受限 | 052780838888
7404 | 沭阳县 | 钱集 | 永兴村 | 钱集供电所 | 10kV东钱129线 | PMS_沭阳县钱集永兴二队 | 交流10kV | 1390300003377 | 43.8 | 黄区 |  | 052780838888
7405 | 沭阳县 | 钱集 | 钱集居 | 钱集供电所 | 10kV东钱129线 | PMS_沭阳县永兴东二队 | 交流10kV | 1390300002621 | 102.4 | 黄区 |  | 052780838888
7406 | 沭阳县 | 章集街道 | 葛老村 | 章集供电所 | 10kV章八921线 | PMS_沭阳县葛老桥南变 | 交流10kV | 1390300002622 | 46.28 | 黄区 |  | 052780838888
7407 | 沭阳县 | 钱集 | 大南村 | 钱集供电所 | 10kV钱东9D1线 | PMS_沭阳县钱集大南村部 | 交流10kV | 1390300002623 | 268.68 | 黄区 |  | 052780838888
7408 | 沭阳县 | 钱集 | 大南村 | 钱集供电所 | 10kV钱东9D1线 | PMS_沭阳县钱集大南金庄 | 交流10kV | 1390300002624 | 151.7 | 黄区 |  | 052780838888
7409 | 沭阳县 | 钱集 | 大南村 | 钱集供电所 | 10kV钱东9D1线 | PMS_沭阳县钱集大南姜园 | 交流10kV | 1390300002626 | 80.5 | 黄区 |  | 052780838888
7410 | 沭阳县 | 扎下 | 分水村 | 龙庙供电所 | 10kV扎水1B6线 | 沭阳县扎下镇分水三组台片 | 交流10kV | 1390300004206 | 229.48 | 黄区 |  | 052780838888
7411 | 沭阳县 | 韩山 | 韩西居委会 | 韩山供电所 | 10kV韩周131线 | PMS_沭阳县韩西矿区变 | 交流10kV | 1390300002629 | 15.2 | 黄区 |  | 052780838888
7412 | 沭阳县 | 钱集 | 大南村 | 钱集供电所 | 10kV集钱912线 | 沭阳县大姜杨庄台片 | 交流10kV | 1390300002632 | 163.32 | 黄区 |  | 052780838888
7413 | 沭阳县 | 章集街道 | 葛老村 | 章集供电所 | 10kV章八921线 | 沭阳县葛老葛老变 | 交流10kV | 1390300002634 | 0 | 红区 | 配变受限 | 052780838888
7414 | 沭阳县 | 钱集 | 万庄村 | 钱集供电所 | 10kV东钱129线 | PMS_沭阳县钱集万庄后窑 | 交流10kV | 1390300002670 | 75.7 | 黄区 |  | 052780838888
7415 | 沭阳县 | 钱集 | 万庄村 | 钱集供电所 | 10kV东钱129线 | PMS_沭阳县钱集万庄尹庄 | 交流10kV | 1390300002673 | 117.84 | 黄区 |  | 052780838888
7416 | 沭阳县 | 钱集 | 万庄村 | 钱集供电所 | 10kV泰钱121线 | 沭阳县于南村部 | 交流10kV | 1390300002674 | 160 | 黄区 |  | 052780838888
7417 | 沭阳县 | 钱集 | 万庄村 | 钱集供电所 | 10kV东钱129线 | PMS_沭阳县钱集万庄葛园 | 交流10kV | 1390300002675 | 0 | 红区 | 配变受限 | 052780838888
7418 | 沭阳县 | 韩山 | 宋庄村 | 韩山供电所 | 10kV韩周131线 | PMS_沭阳县宋庄七组变 | 交流10kV | 1390300002679 | 69.96 | 黄区 |  | 052780838888
7419 | 沭阳县 | 韩山 | 宋庄村 | 韩山供电所 | 10kV韩周131线 | 沭阳县宋庄五组变 | 交流10kV | 1390300002680 | 0 | 红区 | 配变受限 | 052780838888
7420 | 沭阳县 | 韩山 | 宋庄村 | 韩山供电所 | 10kV韩周131线 | 沭阳县宋庄三组变 | 交流10kV | 1390300002682 | 41.32 | 黄区 |  | 052780838888
7421 | 沭阳县 | 高墟 | 湖东居委会 | 高墟供电所 | 10kV湖朱1R12线 | PMS_沭阳县湖东新街道变 | 交流10kV | 1390300002134 | 237.825 | 黄区 |  | 052780838888
7422 | 沭阳县 | 高墟 | 杨跳村 | 高墟供电所 | 10kV湖街1R11线 | 沭阳县东嘴南变 | 交流10kV | 1390300002135 | 296.32 | 黄区 |  | 052780838888
7423 | 沭阳县 | 高墟 | 湖东居委会 | 高墟供电所 | 10kV湖街1R11线 | PMS_沭阳县湖东老街变 | 交流10kV | 1390300002176 | 116.18 | 黄区 |  | 052780838888
7424 | 沭阳县 | 高墟 | 河北村 | 高墟供电所 | 10kV湖街1R11线 | 沭阳县农科南变. | 交流10kV | 1390300002180 | 294.16 | 黄区 |  | 052780838888
7425 | 沭阳县 | 十字 | 十字居委会 | 十字供电所 | 10kV十街1FA线 | PMS_沭阳县十字小学 | 交流10kV | 1390300002182 | 264.4 | 黄区 |  | 052780838888
7426 | 沭阳县 | 贤官 | 贤北村 | 贤官供电所 | 10kV贤北1CC线 | PMS_沭阳县文集北变 | 交流10kV | 1390300002729 | 151.16 | 黄区 |  | 052780838888
7427 | 沭阳县 | 十字 | 十字居委会 | 十字供电所 | 10kV十街1FA线 | PMS_沭阳县十字南桥头 | 交流10kV | 1390300002215 | 275.92 | 黄区 |  | 052780838888
7428 | 沭阳县 | 钱集 | 万庄村 | 钱集供电所 | 10kV东钱129线 | PMS_沭阳县钱集万庄张庄 | 交流10kV | 1390300002851 | 56.08 | 黄区 |  | 052780838888
7429 | 沭阳县 | 扎下 | 周沟村 | 龙庙供电所 | 10kV明庄1A4线 | PMS_沭阳县周沟十四组2#变 | 交流10kV | 3090102450981 | 290.56 | 黄区 |  | 052780838888
7430 | 沭阳县 | 钱集 | 西营村 | 钱集供电所 | 10kV东钱129线 | 沭阳县钱集西营村北 | 交流10kV | 1390300002854 | 0 | 红区 | 配变受限 | 052780838888
7431 | 沭阳县 | 钱集 | 西营村 | 钱集供电所 | 10kV东钱129线 | PMS_沭阳县钱集西营南庄 | 交流10kV | 1390300002885 | 143 | 黄区 |  | 052780838888
7432 | 沭阳县 | 北丁集 | 涧东村 | 耿圩供电所 | 10kV丁东131线 | 沭阳县冒庄变 | 交流10kV | 1390300002248 | 2.16 | 黄区 |  | 052780838888
7433 | 沭阳县 | 北丁集 | 乔王村 | 耿圩供电所 | 10kV刘街112线 | PMS_沭阳县后场变1 | 交流10kV | 1390300002250 | 0 | 红区 | 配变受限 | 052780838888
7434 | 沭阳县 | 北丁集 | 乔王村 | 耿圩供电所 | 10kV刘街112线 | PMS_沭阳县临河村部变 | 交流10kV | 1390300002251 | 0 | 红区 | 配变受限 | 052780838888
7435 | 沭阳县 | 北丁集 | 乔王村 | 耿圩供电所 | 10kV刘街112线 | PMS_沭阳县河南变 | 交流10kV | 1390300002252 | 285.84 | 黄区 |  | 052780838888
7436 | 沭阳县 | 北丁集 | 乔王村 | 耿圩供电所 | 10kV刘街112线 | 沭阳县南场变 | 交流10kV | 1390300002253 | 111.44 | 黄区 |  | 052780838888
7437 | 沭阳县 | 章集街道 | 长兴村 | 章集供电所 | 10kV章八921线 | 沭阳县长兴村范圩 | 交流10kV | 1390300002620 | 0 | 红区 | 配变受限 | 052780838888
7438 | 沭阳县 | 万匹 | 淀湖村 | 贤官供电所 | 10kV蔡庄1C8线 | PMS_沭阳县杨庄街北变 | 交流10kV | 1390300002645 | 127.8 | 黄区 |  | 052780838888
7439 | 沭阳县 | 庙头 | 东柳村 | 潼阳供电所 | 10kV庙头114线 | 沭阳县大柳村部变 | 交流10kV | 1390300002646 | 276.48 | 黄区 |  | 052780838888
7440 | 沭阳县 | 庙头 | 大柳村 | 潼阳供电所 | 10kV庙头114线 | PMS_沭阳县大柳小学变 | 交流10kV | 1390300002647 | 212.4 | 黄区 |  | 052780838888
7441 | 沭阳县 | 万匹 | 万刘村 | 贤官供电所 | 10kV蔡庄1C8线 | PMS_沭阳县杨庄东变 | 交流10kV | 1390300002648 | 100.96 | 黄区 |  | 052780838888
7442 | 沭阳县 | 庙头 | 大柳村 | 潼阳供电所 | 10kV庙头114线 | PMS_沭阳县大柳小圈变 | 交流10kV | 1390300002649 | 172.48 | 黄区 |  | 052780838888
7443 | 沭阳县 | 章集街道 | 小木庄村 | 章集供电所 | 10kV章八921线 | PMS_沭阳县梨元村黄梨元 | 交流10kV | 1390300002650 | 85.66 | 黄区 |  | 052780838888
7444 | 沭阳县 | 悦来 | 上庄村 | 悦来供电所 | 10kV悦东113线 | 沭阳县上庄村部 | 交流10kV | 1390300002652 | 0 | 红区 | 配变受限 | 052780838888
7445 | 沭阳县 | 韩山 | 韩山居委会 | 韩山供电所 | 10kV韩山132线 | 沭阳县韩山三厂变 | 交流10kV | 1390300002653 | 306.08 | 黄区 |  | 052780838888
7446 | 沭阳县 | 悦来 | 上庄村 | 悦来供电所 | 10kV悦东113线 | PMS_沭阳县悦来镇上庄12-13组 | 交流10kV | 1390300002654 | 23.42 | 黄区 |  | 052780838888
7447 | 沭阳县 | 悦来 | 上庄村 | 悦来供电所 | 10kV悦东113线 | 沭阳县悦来镇上庄16-17组 | 交流10kV | 1390300002655 | 0 | 红区 | 配变受限 | 052780838888
7448 | 沭阳县 | 悦来 | 上庄村 | 悦来供电所 | 10kV悦东113线 | 沭阳县悦来镇上庄14-15组 | 交流10kV | 1390300002657 | 84.8 | 黄区 |  | 052780838888
7449 | 沭阳县 | 韩山 | 韩山居委会 | 韩山供电所 | 10kV韩山132线 | PMS_沭阳县韩山街道变 | 交流10kV | 1390300002658 | 282.4 | 黄区 |  | 052780838888
7450 | 沭阳县 | 悦来 | 上庄村 | 悦来供电所 | 10kV悦东113线 | 沭阳县悦来镇上庄1-4组 | 交流10kV | 1390300002659 | 122.2 | 黄区 |  | 052780838888
7451 | 沭阳县 | 悦来 | 上庄村 | 悦来供电所 | 10kV悦东113线 | PMS_沭阳县悦来镇上庄小学 | 交流10kV | 1390300002661 | 12.56 | 黄区 |  | 052780838888
7452 | 沭阳县 | 韩山 | 韩山居委会 | 韩山供电所 | 10kV韩山132线 | 沭阳县韩山街东变 | 交流10kV | 1390300002663 | 311.76 | 黄区 |  | 052780838888
7453 | 沭阳县 | 北丁集 | 周王村 | 耿圩供电所 | 10kV丁集158线 | PMS_沭阳县巷东变 | 交流10kV | 1390300002274 | 40.38 | 黄区 |  | 052780838888
7454 | 沭阳县 | 北丁集 | 张胡圩村 | 耿圩供电所 | 10kV丁集158线 | PMS_沭阳县圩东变 | 交流10kV | 1390300002283 | 238.6 | 黄区 |  | 052780838888
7455 | 沭阳县 | 北丁集 | 张胡圩村 | 耿圩供电所 | 10kV丁集158线 | PMS_沭阳县圩中变 | 交流10kV | 1390300002284 | 289.52 | 黄区 |  | 052780838888
7456 | 沭阳县 | 庙头 | 东柳村 | 潼阳供电所 | 10kV庙西118线 | 沭阳县大柳二组 | 交流10kV | 1390300002707 | 264.34 | 黄区 |  | 052780838888
7457 | 沭阳县 | 庙头 | 何桥村 | 潼阳供电所 | 10kV古龙124线 | PMS_沭阳县何桥村部 | 交流10kV | 1390300002711 | 52.34 | 黄区 |  | 052780838888
7458 | 沭阳县 | 庙头 | 何桥村 | 潼阳供电所 | 10kV古龙124线 | PMS_沭阳县何桥街西 | 交流10kV | 1390300002713 | 102.2 | 黄区 |  | 052780838888
7459 | 沭阳县 | 庙头 | 何桥村 | 潼阳供电所 | 10kV古龙124线 | PMS_沭阳县何桥街东 | 交流10kV | 1390300002714 | 312.08 | 黄区 |  | 052780838888
7460 | 沭阳县 | 庙头 | 何桥村 | 潼阳供电所 | 10kV古龙124线 | 沭阳县何桥5、9、10组 | 交流10kV | 1390300002716 | 53.56 | 黄区 |  | 052780838888
7461 | 沭阳县 | 庙头 | 吕庄村 | 潼阳供电所 | 10kV古龙124线 | PMS_沭阳县吕庄马圩 | 交流10kV | 1390300002717 | 70.62 | 黄区 |  | 052780838888
7462 | 沭阳县 | 庙头 | 吕庄村 | 潼阳供电所 | 10kV古龙124线 | PMS_沭阳县吕庄二组 | 交流10kV | 1390300002719 | 286 | 黄区 |  | 052780838888
7463 | 沭阳县 | 庙头 | 吕庄村 | 潼阳供电所 | 10kV古龙124线 | PMS_沭阳县吕庄一组 | 交流10kV | 1390300002720 | 201.36 | 黄区 |  | 052780838888
7464 | 沭阳县 | 庙头 | 吕庄村 | 潼阳供电所 | 10kV古龙124线 | 沭阳县吕庄四组变 | 交流10kV | 1390300002721 | 130.72 | 黄区 |  | 052780838888
7465 | 沭阳县 | 庙头 | 吕庄村 | 潼阳供电所 | 10kV古龙124线 | PMS_沭阳县吕庄新四组变 | 交流10kV | 1390300002722 | 77 | 黄区 |  | 052780838888
7466 | 沭阳县 | 庙头 | 吕庄村 | 潼阳供电所 | 10kV古龙124线 | PMS_沭阳县吕庄3、7、9组 | 交流10kV | 1390300002723 | 163.96 | 黄区 |  | 052780838888
7467 | 沭阳县 | 十字 | 代圩居委会 | 十字供电所 | 10kV育红1F9线 | PMS_沭阳县代圩大庄 | 交流10kV | 1390300002724 | 122.92 | 黄区 |  | 052780838888
7468 | 沭阳县 | 北丁集 | 张胡圩村 | 耿圩供电所 | 10kV丁集158线 | 沭阳县曹渡变 | 交流10kV | 1390300002285 | 148.16 | 黄区 |  | 052780838888
7469 | 沭阳县 | 北丁集 | 丁集村 | 耿圩供电所 | 10kV丁东131线 | 沭阳县野场变 | 交流10kV | 1390300002296 | 299.2 | 黄区 |  | 052780838888
7470 | 沭阳县 | 北丁集 | 涧东村 | 耿圩供电所 | 10kV丁东131线 | 沭阳县果园变 | 交流10kV | 1390300002297 | 109.76 | 黄区 |  | 052780838888
7471 | 沭阳县 | 胡集 | 华集居委会 | 耿圩供电所 | 10kV胡淮187线 | PMS_沭阳县耿庄南变 | 交流10kV | 1390300002298 | 1.84 | 黄区 |  | 052780838888
7472 | 沭阳县 | 北丁集 | 丁集村 | 耿圩供电所 | 10kV丁王123线 | PMS_沭阳县北街东变 | 交流10kV | 1390300002302 | 219.3345 | 黄区 |  | 052780838888
7473 | 沭阳县 | 官墩 | 戴山村 | 韩山供电所 | 10kV韩花126线 | PMS_沭阳县万山东变 | 交流10kV | 1390300002362 | 168.72 | 黄区 |  | 052780838888
7474 | 沭阳县 | 高墟 | 湖东居委会 | 高墟供电所 | 10kV湖区1R13线 | PMS_沭阳县湖东南庄变 | 交流10kV | 1390300004312 | 64.3 | 黄区 |  | 052780838888
7475 | 沭阳县 | 高墟 | 孙于村 | 高墟供电所 | 10kV湖区1R13线 | PMS_沭阳县孙于西变 | 交流10kV | 1390300004352 | 0 | 红区 | 配变受限 | 052780838888
7476 | 沭阳县 | 高墟 | 孙于村 | 高墟供电所 | 10kV湖区1R13线 | 沭阳县孙于东变 | 交流10kV | 1390300004353 | 249.6 | 黄区 |  | 052780838888
7477 | 沭阳县 | 高墟 | 孙于村 | 高墟供电所 | 10kV湖区1R13线 | PMS_沭阳县孙于潘庄变 | 交流10kV | 1390300004354 | 0 | 红区 | 配变受限 | 052780838888
7478 | 沭阳县 | 高墟 | 李场分场 | 高墟供电所 | 10kV湖李1R14线 | 沭阳县农场东变 | 交流10kV | 1390300004356 | 0 | 红区 | 配变受限 | 052780838888
7479 | 沭阳县 | 高墟 | 李场分场 | 高墟供电所 | 10kV湖李1R14线 | 沭阳县农场西变. | 交流10kV | 1390300004357 | 88.8 | 黄区 |  | 052780838888
7480 | 沭阳县 | 高墟 | 李场村 | 高墟供电所 | 10kV湖李1R14线 | PMS_沭阳县李场东变 | 交流10kV | 1390300004358 | 0 | 红区 | 配变受限 | 052780838888
7481 | 沭阳县 | 高墟 | 李场村 | 高墟供电所 | 10kV湖李1R14线 | PMS_沭阳县李场北变 | 交流10kV | 1390300004359 | 0 | 红区 | 配变受限 | 052780838888
7482 | 沭阳县 | 高墟 | 李场村 | 高墟供电所 | 10kV湖李1R14线 | PMS_沭阳县李场老庄变 | 交流10kV | 1390300004385 | 128.38 | 黄区 |  | 052780838888
7483 | 沭阳县 | 高墟 | 李场村 | 高墟供电所 | 10kV湖李1R14线 | 沭阳县李场新村公变 | 交流10kV | 1390300004386 | 64.48 | 黄区 |  | 052780838888
7484 | 沭阳县 | 十字 | 陈陆居委会 | 十字供电所 | 10kV十字1F6线 | 沭阳县陈陆李庄 | 交流10kV | 1390300002726 | 0.24 | 黄区 |  | 052780838888
7485 | 沭阳县 | 青伊湖 | 戚庄村 | 青伊湖供电所 | 10kV青荣126线 | PMS_沭阳县殷口东南变 | 交流10kV | 1390300002763 | 143.96 | 黄区 |  | 052780838888
7486 | 沭阳县 | 韩山 | 韩西居委会 | 韩山供电所 | 10kV韩山132线 | PMS_沭阳县韩西村变 | 交流10kV | 1390300002764 | 111.76 | 黄区 |  | 052780838888
7487 | 沭阳县 | 庙头 | 何桥村 | 潼阳供电所 | 10kV古龙124线 | PMS_沭阳县何桥刘庄 | 交流10kV | 1390300002765 | 287.48 | 黄区 |  | 052780838888
7488 | 沭阳县 | 十字 | 果园居委会 | 十字供电所 | 10kV王涧1F5线 | PMS_沭阳县果园前郑庄 | 交流10kV | 1390300002772 | 271.68 | 黄区 |  | 052780838888
7489 | 沭阳县 | 十字 | 张圩居委会 | 十字供电所 | 10kV十园1F8线 | PMS_沭阳县张圩圩南1 | 交流10kV | 1390300002774 | 141.72 | 黄区 |  | 052780838888
7490 | 沭阳县 | 万匹 | 杨庄村 | 贤官供电所 | 10kV蔡庄1C8线 | 沭阳县杨庄北变 | 交流10kV | 1390300002780 | 275.2 | 黄区 |  | 052780838888
7491 | 沭阳县 | 十字 | 张圩居委会 | 十字供电所 | 10kV十园1F8线 | 沭阳县张圩耿庄 | 交流10kV | 1390300002781 | 148.88 | 黄区 |  | 052780838888
7492 | 沭阳县 | 韩山 | 韩山居委会 | 韩山供电所 | 10kV韩山132线 | PMS_沭阳县韩山街北西变 | 交流10kV | 1390300002830 | 150 | 黄区 |  | 052780838888
7493 | 沭阳县 | 万匹 | 杨庄村 | 贤官供电所 | 10kV蔡庄1C8线 | 沭阳县杨庄中变 | 交流10kV | 1390300002831 | 10.36 | 黄区 |  | 052780838888
7494 | 沭阳县 | 十字 | 学宜居委会 | 十字供电所 | 10kV周圩1F3线 | PMS_沭阳县学宜南 | 交流10kV | 1390300002445 | 0 | 红区 | 馈线受限 | 052780838888
7495 | 沭阳县 | 胡集 | 胡南居委会 | 十字供电所 | 10kV胡南194线 | 沭阳农科夏西2#变 | 交流10kV | 1390300002447 | 149.4 | 黄区 |  | 052780838888
7496 | 沭阳县 | 北丁集 | 乔王村 | 耿圩供电所 | 10kV刘街112线 | PMS_沭阳县吴庄变1 | 交流10kV | 1390300002450 | 231.32 | 黄区 |  | 052780838888
7497 | 沭阳县 | 高墟 | 李场村 | 高墟供电所 | 10kV湖李1R14线 | PMS_沭阳县黄杨东变 | 交流10kV | 1390300004388 | 129.88 | 黄区 |  | 052780838888
7498 | 沭阳县 | 十字 | 王涧居委会 | 十字供电所 | 10kV十字1F6线 | 沭阳县王涧严庄 | 交流10kV | 1390300002832 | 36.288 | 黄区 |  | 052780838888
7499 | 沭阳县 | 庙头 | 冷庄村 | 潼阳供电所 | 10kV庙头114线 | PMS_沭阳县冷庄二台变 | 交流10kV | 1390300002835 | 231.32 | 黄区 |  | 052780838888
7500 | 沭阳县 | 韩山 | 韩西居委会 | 韩山供电所 | 10kV韩周131线 | PMS_沭阳县韩西陈庄变 | 交流10kV | 1390300002838 | 68.84 | 黄区 |  | 052780838888
7501 | 沭阳县 | 胡集 | 新集居委会 | 十字供电所 | 10kV胡新189线 | PMS_沭阳县蒋魏徐华 | 交流10kV | 1390300002841 | 144.7 | 黄区 |  | 052780838888
7502 | 沭阳县 | 韩山 | 韩西居委会 | 韩山供电所 | 10kV韩周131线 | PMS_沭阳县韩西九组变 | 交流10kV | 1390300002877 | 231.92 | 黄区 |  | 052780838888
7503 | 沭阳县 | 钱集 | 钱集居 | 钱集供电所 | 10kV塘钱911线 | 沭阳县钱集镇政府 | 交流10kV | 1390300002878 | 184.72 | 黄区 |  | 052780838888
7504 | 沭阳县 | 贤官 | 三圩村 | 贤官供电所 | 10kV贤禅1CF线 | 沭阳县茶庵变 | 交流10kV | 1390300002879 | 125.68 | 黄区 |  | 052780838888
7505 | 沭阳县 | 胡集 | 德胜居委会 | 十字供电所 | 10kV胡新189线 | PMS_沭阳县赵桥畅庄 | 交流10kV | 1390300002915 | 110.9 | 黄区 |  | 052780838888
7506 | 沭阳县 | 沂涛 | 太平居委会 | 马厂供电所 | 10kV沂平142线 | 沭阳县沂涛镇老乡政府小区南变 | 交流10kV | 08221805002579 | 0 | 红区 | 馈线受限 | 052780838888
7507 | 沭阳县 | 颜集 | 荡埃村 | 新河供电所 | 10kV颜利146线 | 沭阳县荡埃村圩西北变 | 交流10kV | 3204251105038222 | 6.32 | 黄区 |  | 052780838888
7508 | 沭阳县 | 龙庙 | 仲湾村 | 龙庙供电所 | 10kV龙湾116线 | PMS_沭阳龙庙仲湾徐西2#变 | 交流10kV | 3090102620102 | 84.52 | 黄区 |  | 052780838888
7509 | 沭阳县 | 庙头 | 周庄村 | 潼阳供电所 | 10kV阴平116线 | PMS_沭阳县周庄钱庄南台 | 交流10kV | 3090102423945 | 92.96 | 黄区 |  | 052780838888
7510 | 沭阳县 | 钱集 | 万庄村 | 钱集供电所 | 10kV东钱129线 | PMS_沭阳县万庄丁庄公变 | 交流10kV | 3090102722139 | 144.72 | 黄区 |  | 052780838888
7511 | 沭阳县 | 青伊湖 | 赵集村 | 青伊湖供电所 | 10kV青赵125线 | PMS_沭阳县青伊湖河南西变 | 交流10kV | 3090103021303 | 109.32 | 黄区 |  | 052780838888
7512 | 沭阳县 | 悦来 | 叶新庄村 | 悦来供电所 | 10kV悦东113线 | PMS_沭阳县悦来镇新庄前场台片 | 交流10kV | 3090102349818 | 128.72 | 黄区 |  | 052780838888
7513 | 沭阳县 | 庙头 | 潼西村 | 潼阳供电所 | 10kV阴平116线 | 沭阳县袁滩小河埃变 | 交流10kV | 3209230805003324 | 106.44 | 黄区 |  | 052780838888
7514 | 沭阳县 | 青伊湖 | 赵集村 | 青伊湖供电所 | 10kV青赵125线 | PMS_沭阳县青伊湖农场河西北变 | 交流10kV | 3090103039821 | 201.16 | 黄区 |  | 052780838888
7515 | 沭阳县 | 胡集 | 梁井居委会 | 十字供电所 | 10kV钱塘179线 | PMS_沭阳县梁井梁庄公变 | 交流10kV | 3090102722298 | 141.92 | 黄区 |  | 052780838888
7516 | 沭阳县 | 章集街道 | 小木庄村 | 章集供电所 | 10kV章东1J6线 | 沭阳县章集敬老院变 | 交流10kV | 3209230705054844 | 243.16 | 黄区 |  | 052780838888
7517 | 沭阳县 | 胡集 | 新集村委会 | 十字供电所 | 10kV胡西181线 | 沭阳县新集街西 | 交流10kV | 3206232905074909 | 0 | 红区 | 馈线受限 | 052780838888
7518 | 沭阳县 | 胡集 | 胡西居委会 | 十字供电所 | 10kV胡园191线 | PMS_沭阳县刘庄小区7#公变 | 交流10kV | 3090102722312 | 11.84 | 黄区 |  | 052780838888
7519 | 沭阳县 | 沂涛 | 团庄村 | 马厂供电所 | 10kV沂团133线 | PMS_沭阳县团庄王庄公变 | 交流10kV | 3090102722404 | 0 | 红区 | 馈线受限 | 052780838888
7520 | 沭阳县 | 胡集 | 胡东居委会 | 十字供电所 | 10kV胡集183线 | 沭阳县胡集街西公变 | 交流10kV | 3090102722237 | 263 | 黄区 |  | 052780838888
7521 | 沭阳县 | 胡集 | 大徐居委会 | 十字供电所 | 10kV钱塘179线 | PMS_沭阳县梁井纪庄公变 | 交流10kV | 3090102722263 | 32.96 | 黄区 |  | 052780838888
7522 | 沭阳县 | 汤涧 | 三黄村 | 李恒供电所 | 10kV汤南926线 | PMS_沭阳县新周后东新增变 | 交流10kV | 3090102470827 | 35.3 | 黄区 |  | 052780838888
7523 | 沭阳县 | 龙庙 | 庄塘村 | 龙庙供电所 | 10kV龙厅113线 | PMS_沭阳县龙庙庄塘一组2#变 | 交流10kV | 3090102470834 | 97.3 | 黄区 |  | 052780838888
7524 | 沭阳县 | 沂涛镇 | 沈集村 | 马厂供电所 | 10kV沂沈132线 | 沈集街道变 | 交流10kV | 3204251005019427 | 0 | 红区 | 馈线受限 | 052780838888
7525 | 沭阳县 | 桑墟 | 友谊河村 | 桑墟供电所 | 10kV桑胡932线 | 沭阳县桑墟胡圩3、4组变 | 交流10kV | 1390300001980 | 127.68 | 黄区 |  | 052780838888
7526 | 沭阳县 | 章集街道 | 店西村 | 章集供电所 | 10kV店葛924线 | 沭阳县杨河朱庄2#变 | 交流10kV | 3210242505083758 | 0 | 红区 | 配变受限 | 052780838888
7527 | 沭阳县 | 贤官 | 贤北村 | 贤官供电所 | 10kV贤北1CC线 | 沭阳县龙树9组变 | 交流10kV | 3221122105002933 | 299.64 | 黄区 |  | 052780838888
7528 | 沭阳县 | 龙庙 | 兴义村 | 龙庙供电所 | 10kV龙厅113线 | PMS_沭阳县龙庙兴义河东2#变 | 交流10kV | 3090102490920 | 0 | 红区 | 配变受限 | 052780838888
7529 | 沭阳县 | 龙庙 | 西厅村 | 龙庙供电所 | 10kV龙前123线 | PMS_沭阳县龙庙西厅沭河2#变 | 交流10kV | 3090102490921 | 84.12 | 黄区 |  | 052780838888
7530 | 沭阳县 | 汤涧 | 郝圩村 | 李恒供电所 | 10kV汤范1JG线 | PMS_沭阳县郝圩张庄东台片 | 交流10kV | 3090102470863 | 109.38 | 黄区 |  | 052780838888
7531 | 沭阳县 | 龙庙 | 赵庄村 | 龙庙供电所 | 10kV龙厅113线 | PMS_沭阳县龙庙赵庄河东2#变 | 交流10kV | 3090102490922 | 56.24 | 黄区 |  | 052780838888
7532 | 沭阳县 | 新河 | 新槐 | 新河供电所 | 10kV新槐111线 | 沭阳县新河唐庄1#变 | 交流10kV | 3205232305009773 | 139.32 | 黄区 |  | 052780838888
7533 | 沭阳县 | 沭城街道 | 河东社区 | 沭阳县供电公司 | 10kV名园1DB线 | 杭州名园1#配电室1#变 | 交流10kV | 3221070805028431 | 619.52 | 黄区 |  | 052780838888
7534 | 沭阳县 | 扎下 | 丁庙村 | 龙庙供电所 | 10kV扎胡111线 | 沭阳县丁庙一三组3#变 | 交流10kV | 3221082309624490 | 265.72 | 黄区 |  | 052780838888
7535 | 沭阳县 | 官墩 | 尤庙村 | 韩山供电所 | 10kV龙东111线 | PMS_沭阳县官墩尤庙中心村2#变 | 交流10kV | 3090102987529 | 115.88 | 黄区 |  | 052780838888
7536 | 沭阳县 | 汤涧 | 范场居委会 | 李恒供电所 | 10kV汤张1JH线 | 沭阳县范场西黄东变 | 交流10kV | 3211240505872876 | 236.24 | 黄区 |  | 052780838888
7537 | 沭阳县 | 贤官 | 驻丘村 | 贤官供电所 | 10kV贤蒋1CK线 | 沭阳县驻丘北湖变 | 交流10kV | 3221122005016733 | 152.16 | 黄区 |  | 052780838888
7538 | 沭阳县 | 钱集 | 效佐村 | 钱集供电所 | 10kV安钱122线 | PMS_沭阳县钱集效佐安置区2#变 | 交流10kV | 3090102634510 | 432.495 | 黄区 |  | 052780838888
7539 | 沭阳县 | 青伊湖 | 赵集村 | 青伊湖供电所 | 10kV青赵125线 | PMS_沭阳县青伊湖农场赵集2队变 | 交流10kV | 3090103045932 | 279.24 | 黄区 |  | 052780838888
7540 | 沭阳县 | 颜集 | 颜集许房村 | 新河供电所 | 10kV颜西II144线 | 沭阳县许口五队南台变 | 交流10kV | 3221101405004993 | 241.92 | 黄区 |  | 052780838888
7541 | 沭阳县 | 马厂 | 司庄村 | 马厂供电所 | 10kV沂潘116线 | PMS_沭阳县东南庄北 | 交流10kV | 3090102422977 | 146.727 | 黄区 |  | 052780838888
7542 | 沭阳县 | 塘沟 | 胡庄村 | 塘沟供电所 | 10kV周街9D6线 | 沭阳县姜庄新庄南变 | 交流10kV | 3221120705019403 | 313.16 | 黄区 |  | 052780838888
7543 | 沭阳县 | 南湖街道 | 南湖居委会 | 沭阳县供电公司 | 10kV新方141线 | 新长公变 | 交流10kV | 3212240405106106 | 150.6 | 黄区 |  | 052780838888
7544 | 沭阳县 | 沂涛 | 东王庙村 | 马厂供电所 | 10kV沂赵144线 | 沂涛刘庄变 | 交流10kV | 3201251605055483 | 0 | 红区 | 馈线受限 | 052780838888
7545 | 沭阳县 | 钱集 | 钱集居 | 钱集供电所 | 10kV泰钱121线 | 沭阳县新区2#公变 | 交流10kV | 3090102722066 | 317.16 | 黄区 |  | 052780838888
7546 | 沭阳县 | 李恒 | 竹湖村 | 李恒供电所 | 10kV李东915线 | 沭阳县竹元南变 | 交流10kV | 3210241205002220 | 145.64 | 黄区 |  | 052780838888
7547 | 沭阳县 | 悦来 | 薛方村 | 悦来供电所 | 10kV悦双114线 | PMS_沭阳县悦来镇方圩董庄东台片 | 交流10kV | 3090102396182 | 51.34 | 黄区 |  | 052780838888
7548 | 沭阳县 | 悦来 | 叶新庄村 | 悦来供电所 | 10kV悦东113线 | 沭阳县新庄下南台片 | 交流10kV | 3090102349820 | 209.32 | 黄区 |  | 052780838888
7549 | 沭阳县 | 悦来 | 枣林村 | 悦来供电所 | 10kV悦东113线 | 沭阳县悦来镇红伟1组台片 | 交流10kV | 3090102347061 | 0 | 红区 | 配变受限 | 052780838888
7550 | 沭阳县 | 高墟 | 高墟居委会 | 高墟供电所 | 10kV高街1H2线 | PMS_沭阳县高墟幸福家园小区1#变 | 交流10kV | 3090102911695 | 222.92 | 黄区 |  | 052780838888
7551 | 沭阳县 | 沭城街道 | 长安社区 | 沭阳县供电公司 | 10kV金城944线 | PMS_金地鑫城3#变 | 交流10kV | 3090102755482 | 0 | 红区 | 馈线受限 | 052780838888
7552 | 沭阳县 | 新河 | 新河解桥村 | 新河供电所 | 10kV颜新112线 | 沭阳县解桥赵庄公变 | 交流10kV | 3090102722536 | 245.4 | 黄区 |  | 052780838888
7553 | 沭阳县 | 新河 | 春生 | 新河供电所 | 10kV新槐111线 | PMS_沭阳县大沟黄圩公变 | 交流10kV | 3090102722541 | 145.72 | 黄区 |  | 052780838888
7554 | 沭阳县 | 贤官 | 三圩村 | 贤官供电所 | 10kV贤禅1CF线 | PMS_沭阳县胡圩西北公变 | 交流10kV | 3090102722804 | 96.92 | 黄区 |  | 052780838888
7555 | 沭阳县 | 万匹 | 杨庄村 | 贤官供电所 | 10kV蔡庄1C8线 | 沭阳县杨庄西北公变 | 交流10kV | 3090102722806 | 288.72 | 黄区 |  | 052780838888
7556 | 沭阳县 | 高墟 | 莲河村 | 高墟供电所 | 10kV湖木1R25线 | PMS_沭阳县马房中北变 | 交流10kV | 3090102426158 | 135.88 | 黄区 |  | 052780838888
7557 | 沭阳县 | 沂涛 | 二圩村 | 马厂供电所 | 10kV沂涛131线 | 六顶村小垛南变 | 交流10kV | 1390300002521 | 0 | 红区 | 馈线受限 | 052780838888
7558 | 沭阳县 | 七雄街道 | 店西村 | 章集供电所 | 10kV慈东936线 | 沭阳县官田振兴街北首2#变 | 交流10kV | 3205241505071889 | 0 | 红区 | 馈线受限 | 052780838888
7559 | 沭阳县 | 西圩 | 邱庄村 | 吴集供电所 | 10kV西邱1R24线 | 沭阳县西圩邱庄小区3#变 | 交流10kV | 3221082750702972 | 139.92 | 黄区 |  | 052780838888
7560 | 沭阳县 | 十字 | 十字居委会 | 十字供电所 | 10kV十街1FA线 | 沭阳县十字小学2#变 | 交流10kV | 3206231205004266 | 86.32 | 黄区 |  | 052780838888
7561 | 沭阳县 | 韩山 | 刘徐村 | 韩山供电所 | 10kV韩桔134线 | 沭阳县刘徐三组变 | 交流10kV | 1390300003896 | 107.36 | 黄区 |  | 052780838888
7562 | 沭阳县 | 韩山 | 吕庄村 | 韩山供电所 | 10kV韩朱133线 | 沭阳县吕庄马灯变 | 交流10kV | 1390300002602 | 0 | 红区 | 配变受限 | 052780838888
7563 | 沭阳县 | 沂涛镇 | 太平村 | 马厂供电所 | 10kV沂平142线 | PMS_沭阳县沂涛阳光家园东变 | 交流10kV | 3090102947104 | 0 | 红区 | 馈线受限 | 052780838888
7564 | 沭阳县 | 刘集镇 | 南长庄村 | 陇集供电所 | 10kV九度142线 | 沭阳县刘集镇后宅孙庄南2#台变 | 交流10kV | 3206252305042120 | 39.1 | 黄区 |  | 052780838888
7565 | 沭阳县 | 新河 | 大营村 | 新河供电所 | 10kV新槐111线 | PMS_沭阳县大营组1#公变 | 交流10kV | 3090102722545 | 206.96 | 黄区 |  | 052780838888
7566 | 沭阳县 | 章集街道 | 葛老村 | 章集供电所 | 10kV章八921线 | 沭阳县葛老三葛2#变 | 交流10kV | 3221083127187360 | 1.08 | 黄区 |  | 052780838888
7567 | 沭阳县 | 胡集 | 胡西村 | 十字供电所 | 10kV胡西181线 | 沭阳县胡集胡西新型社区5#变 | 交流10kV | 3090103047175 | 0 | 红区 | 馈线受限 | 052780838888
7568 | 沭阳县 | 龙庙 | 西厅村 | 龙庙供电所 | 10kV龙厅113线 | 沭阳县龙庙东厅韩庄2#变 | 交流10kV | 3090102471882 | 174.56 | 黄区 |  | 052780838888
7569 | 沭阳县 | 新河 | 新河镇周圈村 | 新河供电所 | 10kV颜东II145线 | PMS_沭阳县龙埝冯圩北台公变 | 交流10kV | 3090102722588 | 131.2 | 黄区 |  | 052780838888
7570 | 沭阳县 | 扎下 | 朱庄村 | 龙庙供电所 | 10kV冯徐1B3线 | 沭阳县朱庄村部公变 | 交流10kV | 3090102722584 | 261.96 | 黄区 |  | 052780838888
7571 | 沭阳县 | 高墟 | 新钱村 | 高墟供电所 | 10kV湖工1H7线 | 沭阳县湖东新钱路东变 | 交流10kV | 3204252105102911 | 7.08 | 黄区 |  | 052780838888
7572 | 沭阳县 | 沂涛 | 东王庙村 | 马厂供电所 | 10kV沂沈132线 | 沭阳县东王庙村部变 | 交流10kV | 3090102722440 | 0 | 红区 | 配变/馈线 | 052780838888
7573 | 沭阳县 | 胡集 | 东南居委会 | 十字供电所 | 10kV胡新189线 | PMS_赵桥华庄2#变 | 交流10kV | 3090102424264 | 62.74 | 黄区 |  | 052780838888
7574 | 沭阳县 | 新河 | 埝头村 | 新河供电所 | 10kV扎庙1B8线 | PMS_沭阳县埝头昌庄公变 | 交流10kV | 3090102722590 | 15.58 | 黄区 |  | 052780838888
7575 | 沭阳县 | 万匹 | 万匹村 | 贤官供电所 | 10kV大房1C7线 | PMS_沭阳县万匹东公变 | 交流10kV | 3090102722822 | 111.7 | 黄区 |  | 052780838888
7576 | 沭阳县 | 章集街道 | 跃进村 | 章集供电所 | 10kV章西1J9线 | PMS_沭阳县屠岭前岭公变 | 交流10kV | 3090102722438 | 78.22 | 黄区 |  | 052780838888
7577 | 沭阳县 | 高墟 | 马沟村 | 高墟供电所 | 10kV高马136线 | PMS_沭阳县马沟村村部公变 | 交流10kV | 3090102722643 | 0 | 红区 | 配变受限 | 052780838888
7578 | 沭阳县 | 沂涛 | 王魏庄村 | 马厂供电所 | 10kV沂杰143线 | 魏庄村柴米东变 | 交流10kV | 3211232205106297 | 0 | 红区 | 配变/馈线 | 052780838888
7579 | 沭阳县 | 高墟 | 三荡村 | 高墟供电所 | 10kV高马136线 | PMS_沭阳县河南南公变 | 交流10kV | 3090102722667 | 125.12 | 黄区 |  | 052780838888
7580 | 沭阳县 | 章集街道 | 曙光村居委会 | 章集供电所 | 10kV章东1J6线 | 沭阳县曙光三张 | 交流10kV | 3211222105009140 | 130.68 | 黄区 |  | 052780838888
7581 | 沭阳县 | 青伊湖 | 赵集村 | 青伊湖供电所 | 10kV青赵125线 | PMS_沭阳县赵集中心西变 | 交流10kV | 3090103026832 | 258.84 | 黄区 |  | 052780838888
7582 | 沭阳县 | 龙庙 | 朱庄村 | 龙庙供电所 | 10kV龙湾116线 | PMS_沭阳县朱庄东沙公变 | 交流10kV | 3090102722824 | 151.66 | 黄区 |  | 052780838888
7583 | 沭阳县 | 贤官 | 万刘村 | 贤官供电所 | 10kV贤禅1CF线 | PMS_沭阳县于圩河西北公变 | 交流10kV | 3090102722825 | 127 | 黄区 |  | 052780838888
7584 | 沭阳县 | 万匹 | 万匹村 | 贤官供电所 | 10kV大房1C7线 | 沭阳县万匹中公变 | 交流10kV | 3090102722827 | 187.12 | 黄区 |  | 052780838888
7585 | 沭阳县 | 桑墟 | 刘寨村 | 桑墟供电所 | 10kV桑许936线 | 沭阳县刘寨1.3组4#变 | 交流10kV | 3221122005029965 | 81.5 | 黄区 |  | 052780838888
7586 | 沭阳县 | 高墟 | 马沟村 | 高墟供电所 | 10kV高马136线 | PMS_沭阳县马沟村曹庄公变 | 交流10kV | 3090102722672 | 0 | 红区 | 配变受限 | 052780838888
7587 | 沭阳县 | 韩山 | 韩山居委会 | 韩山供电所 | 10kV韩工144线 | PMS_沭阳县农科二组南变 | 交流10kV | 3090102472039 | 0 | 红区 | 配变受限 | 052780838888
7588 | 沭阳县 | 胡集 | 三新居委会 | 十字供电所 | 10kV胡南194线 | PMS_沭阳胡南武庄2#变 | 交流10kV | 3090102426041 | 68.3 | 黄区 |  | 052780838888
7589 | 沭阳县 | 胡集 | 新北居委会 | 十字供电所 | 10kV胡南194线 | PMS_沭阳胡南陆庄2#变 | 交流10kV | 3090102426054 | 110.88 | 黄区 |  | 052780838888
7590 | 沭阳县 | 新河 | 大营村 | 新河供电所 | 10kV新河115线 | PMS_沭阳县大营沟西公变 | 交流10kV | 3090102722532 | 133.1 | 黄区 |  | 052780838888
7591 | 沭阳县 | 章集街道 | 店北村 | 章集供电所 | 10kV店街915线 | 沭阳县东小店乡街道前街东2# | 交流10kV | 3090102722616 | 257.16 | 黄区 |  | 052780838888
7592 | 沭阳县 | 龙庙 | 龙庙村 | 龙庙供电所 | 10kV龙街112线 | PMS_沭阳县龙庙农贸2#变 | 交流10kV | 3090102472091 | 250.48 | 黄区 |  | 052780838888
7593 | 沭阳县 | 西圩 | 西圩村 | 吴集供电所 | 10kV西街1R21线 | 沭阳县西圩村部2#变 | 交流10kV | 3090102372693 | 53.85 | 黄区 |  | 052780838888
7594 | 沭阳县 | 胡集 | 胡集居委会 | 十字供电所 | 10kV胡新189线 | 沭阳县蒋魏村部2#变 | 交流10kV | 3211231705118167 | 310.22 | 黄区 |  | 052780838888
7595 | 沭阳县 | 沭城街道 | 果园社区 | 沭阳县供电公司 | 10kV慈杨945线 | PMS_沭阳县赐富路公厕 | 交流10kV | 3090102847266 | 0 | 红区 | 馈线受限 | 052780838888
7596 | 沭阳县 | 万匹 | 下湾村 | 贤官供电所 | 10kV桑新921线 | 沭阳县下湾中公变 | 交流10kV | 3090102723033 | 238.28 | 黄区 |  | 052780838888
7597 | 沭阳县 | 刘集 | 任洼村 | 陇集供电所 | 10kV九度142线 | PMS_沭阳县后宅孙庄变 | 交流10kV | 3090102723037 | 160 | 黄区 |  | 052780838888
7598 | 沭阳县 | 钱集 | 槽坊村 | 钱集供电所 | 10kV集钱912线 | PMS_沭阳县槽坊小区3#变 | 交流10kV | 3090102838374 | 314.32 | 黄区 |  | 052780838888
7599 | 沭阳县 | 七雄街道 | 双条河村 | 章集供电所 | 10kV七东1J5线 | 沭阳县双河周纪南 | 交流10kV | 3090102426727 | 77.88 | 黄区 |  | 052780838888
7600 | 沭阳县 | 高墟 | 李场村 | 高墟供电所 | 10kV湖李1R14线 | 沭阳县李场南变 | 交流10kV | 3221122005052866 | 279.32 | 黄区 |  | 052780838888
7601 | 沭阳县 | 七雄街道 | 道口村 | 章集供电所 | 10kV七工1JA线 | PMS_沭阳县道口章庄路北 | 交流10kV | 3090102426728 | 71.88 | 黄区 |  | 052780838888
7602 | 沭阳县 | 七雄街道 | 道口村 | 章集供电所 | 10kV七工1JA线 | PMS_沭阳县道口徐庄南 | 交流10kV | 3090102426729 | 55.22 | 黄区 |  | 052780838888
7603 | 沭阳县 | 七雄街道 | 双条河村 | 章集供电所 | 10kV七东1J5线 | 沭阳县条河王庄 | 交流10kV | 3090102426744 | 113.34 | 黄区 |  | 052780838888
7604 | 沭阳县 | 新河 | 新河解桥村 | 新河供电所 | 10kV颜新112线 | PMS_沭阳县解桥王圩1#变 | 交流10kV | 3090102472603 | 13.92 | 黄区 |  | 052780838888
7605 | 沭阳县 | 七雄街道 | 官东村 | 章集供电所 | 10kV七官1J1线 | 沭阳县陈河代庄南 | 交流10kV | 3090102426747 | 98.32 | 黄区 |  | 052780838888
7606 | 沭阳县 | 七雄街道 | 店南村 | 章集供电所 | 10kV七高1JK线 | 沭阳县高树村西 | 交流10kV | 3090102426756 | 266.44 | 黄区 |  | 052780838888
7607 | 沭阳县 | 新河 | 新河维新村 | 新河供电所 | 10kV颜河142线 | PMS_沭阳县维新张南1#变 | 交流10kV | 3090102472620 | 112.42 | 黄区 |  | 052780838888
7608 | 沭阳县 | 七雄街道 | 徐圩村 | 章集供电所 | 10kV七高1JK线 | 沭阳县徐圩纪庄东 | 交流10kV | 3090102426757 | 72.16 | 黄区 |  | 052780838888
7609 | 沭阳县 | 塘沟 | 合兴村 | 塘沟供电所 | 10kV周北112线 | PMS_沭阳县周集乡合心小区5#变 | 交流10kV | 3090102989617 | 312.4 | 黄区 |  | 052780838888
7610 | 沭阳县 | 悦来 | 悦来居委会 | 悦来供电所 | 10kV南悦177线 | PMS_沭阳县悦来镇彭湖梁庄东变 | 交流10kV | 3090102400019 | 17.54 | 黄区 |  | 052780838888
7611 | 沭阳县 | 扎下 | 沙巷村 | 龙庙供电所 | 10kV扎水1B6线 | PMS_沭阳县扎下镇沙巷六组台片 | 交流10kV | 1390300003325 | 186.32 | 黄区 |  | 052780838888
7612 | 沭阳县 | 华冲 | 杨柳村 | 青伊湖供电所 | 10kV华农16F线 | 沭阳县华冲镇杨柳村三组变 | 交流10kV | 3090102371467 | 175.48 | 黄区 |  | 052780838888
7613 | 沭阳县 | 西圩 | 中陈村 | 吴集供电所 | 10kV西邱1R24线 | 沭阳县西圩邱庄小区2#变 | 交流10kV | 3221082750691153 | 295.48 | 黄区 |  | 052780838888
7614 | 沭阳县 | 北丁集 | 乔王村 | 耿圩供电所 | 10kV刘街112线 | 沭阳县乔集南3#变 | 交流10kV | 3209240205000162 | 106.6 | 黄区 |  | 052780838888
7615 | 沭阳县 | 塘沟 | 塘沟居委会 | 塘沟供电所 | 10kV塘工9D4线 | 沭阳县塘沟镇医院南台片 | 交流10kV | 3221120705033507 | 297.84 | 黄区 |  | 052780838888
7616 | 沭阳县 | 贤官 | 丁蒋村 | 贤官供电所 | 10kV贤淀1CG线 | PMS_沭阳县贤官镇林庄7组变 | 交流10kV | 3090102426230 | 133.22 | 黄区 |  | 052780838888
7617 | 沭阳县 | 李恒 | 平北村 | 李恒供电所 | 10kV李南145线 | 沭阳县平北八组 | 交流10kV | 3205252005022271 | 0 | 红区 | 馈线受限 | 052780838888
7618 | 沭阳县 | 七雄街道 | 高树村 | 章集供电所 | 10kV七东1J5线 | PMS_沭阳县湾河北变 | 交流10kV | 3090102427063 | 82 | 黄区 |  | 052780838888
7619 | 沭阳县 | 七雄街道 | 双条河村 | 章集供电所 | 10kV七高1JK线 | 沭阳县田桥颜庄东变 | 交流10kV | 3090102427078 | 132.76 | 黄区 |  | 052780838888
7620 | 沭阳县 | 七雄街道 | 高树村 | 章集供电所 | 10kV七高1JK线 | 沭阳县高树丁赵东变 | 交流10kV | 3090102427082 | 93.84 | 黄区 |  | 052780838888
7621 | 沭阳县 | 贤官 | 大房村 | 贤官供电所 | 10kV龙庙161线 | 沭阳县井河滩公变 | 交流10kV | 3090102723019 | 303.76 | 黄区 |  | 052780838888
7622 | 沭阳县 | 胡集 | 德胜居委会 | 耿圩供电所 | 10kV胡淮187线 | PMS_沭阳县宋宅村部2#变 | 交流10kV | 3090102354791 | 124.62 | 黄区 |  | 052780838888
7623 | 沭阳县 | 沂涛 | 常荡村 | 马厂供电所 | 10kV沂团133线 | PMS_沭阳县常荡常西配变 | 交流10kV | 3090102845288 | 0 | 红区 | 馈线受限 | 052780838888
7624 | 沭阳县 | 胡集 | 胡西村 | 十字供电所 | 10kV胡西181线 | 沭阳县胡集胡西新型社区3#变 | 交流10kV | 3090103047174 | 0 | 红区 | 馈线受限 | 052780838888
7625 | 沭阳县 | 胡集 | 胡西居委会 | 十字供电所 | 10kV胡园191线 | 沭阳县胡集刘庄小区9#变 | 交流10kV | 3221091605170018 | 101.9 | 黄区 |  | 052780838888
7626 | 沭阳县 | 陇集 | 灯前村 | 陇集供电所 | 10kV陇花156线 | 沭阳县嘉禾小区二期3#变 | 交流10kV | 3090102379924 | 284.6 | 黄区 |  | 052780838888
7627 | 沭阳县 | 陇集 | 灯前村 | 陇集供电所 | 10kV陇花156线 | 沭阳县嘉禾小区二期1#变 | 交流10kV | 3090102379922 | 287.12 | 黄区 |  | 052780838888
7628 | 沭阳县 | 陇集 | 灯前村 | 陇集供电所 | 10kV陇花156线 | 沭阳县嘉禾小区二期2#变 | 交流10kV | 3090102379923 | 266.84 | 黄区 |  | 052780838888
7629 | 沭阳县 | 钱集镇 | 效佐村居委会 | 钱集供电所 | 10kV塘钱911线 | 民主2#变 | 交流10kV | 3090103046943 | 300.24 | 黄区 |  | 052780838888
7630 | 沭阳县 | 高墟 | 湖东居委会 | 高墟供电所 | 10kV湖朱1R12线 | 沭阳县湖东新街道北变 | 交流10kV | 3090102490634 | 282.12 | 黄区 |  | 052780838888
7631 | 沭阳县 | 高墟 | 湖东居委会 | 高墟供电所 | 10kV湖街1R11线 | 沭阳县湖东街中南变 | 交流10kV | 3090102490664 | 311.68 | 黄区 |  | 052780838888
7632 | 沭阳县 | 北丁集 | 丁集村 | 耿圩供电所 | 10kV丁王123线 | 沭阳县南街西3#变 | 交流10kV | 3205242405023415 | 294.32 | 黄区 |  | 052780838888
7633 | 沭阳县 | 七雄街道 | 官田村 | 章集供电所 | 10kV慈东936线 | 沭阳县官田派出所2#变 | 交流10kV | 3207242505089105 | 0 | 红区 | 馈线受限 | 052780838888
7634 | 沭阳县 | 桑墟镇 | 新顺河村委会 | 桑墟供电所 | 10kV桑条912线 | 沭阳县桑墟三台蒋台变 | 交流10kV | 3207242505005074 | 157.84 | 黄区 |  | 052780838888
7635 | 沭阳县 | 汤涧 | 汤涧居委会 | 李恒供电所 | 10kV汤涧913线 | 沭阳县汤涧豪记门前变 | 交流10kV | 3205243105006425 | 295 | 黄区 |  | 052780838888
7636 | 沭阳县 | 茆圩 | 茆圩村 | 桑墟供电所 | 10kV茆青136线 | 沭阳茆圩官东南2#变 | 交流10kV | 3209240605002267 | 11.68 | 黄区 |  | 052780838888
7637 | 沭阳县 | 章集街道 | 店北村 | 章集供电所 | 10kV店工923线 | 沭阳县尤圩东葛庄2#变 | 交流10kV | 3212241105216417 | 129.56 | 黄区 |  | 052780838888
7638 | 沭阳县 | 吴集 | 史跳村 | 吴集供电所 | 10kV吴周1U1线 | 沭阳县史跳5号变 | 交流10kV | 1390300000161 | 33.5 | 黄区 |  | 052780838888
7639 | 沭阳县 | 十字 | 十字居委会 | 十字供电所 | 10kV育红1F9线 | 沭阳县黄渡河口变 | 交流10kV | 3090102900909 | 111.2 | 黄区 |  | 052780838888
7640 | 沭阳县 | 塘沟 | 塘西村 | 塘沟供电所 | 10kV塘西9B2线 | 沭阳县瑞塘小区2#变 | 交流10kV | 3090102980694 | 303.16 | 黄区 |  | 052780838888
7641 | 沭阳县 | 北丁集 | 涧东村 | 耿圩供电所 | 10kV丁东131线 | 沭阳县冯圩3＃变 | 交流10kV | 3209240205003292 | 135.08 | 黄区 |  | 052780838888
7642 | 沭阳县 | 茆圩 | 大官庄村 | 桑墟供电所 | 10kV茆区142线 | 大官庄4组 | 交流10kV | 3205243005102314 | 0 | 红区 | 配变/馈线 | 052780838888
7643 | 沭阳县 | 高墟 | 湖东居委会 | 高墟供电所 | 10kV湖朱1R12线 | PMS_沭阳县湖东幼儿园变 | 交流10kV | 3090102987414 | 108.16 | 黄区 |  | 052780838888
7644 | 沭阳县 | 章集街道 | 谢圩村 | 章集供电所 | 10kV店工923线 | 沭阳县兴庄村部3#变 | 交流10kV | 3212231505172251 | 40.48 | 黄区 |  | 052780838888
7645 | 沭阳县 | 耿圩 | 郭圩村 | 耿圩供电所 | 10kV耿西174线 | 沭阳县郭圩贾庄桥变 | 交流10kV | 3221110505036871 | 264.24 | 黄区 |  | 052780838888
7646 | 沭阳县 | 贤官 | 杨庄村 | 贤官供电所 | 10kV贤马1C5线 | 沭阳县马湖北变 | 交流10kV | 3221122005018247 | 128.78 | 黄区 |  | 052780838888
7647 | 沭阳县 | 茆圩 | 青坊居委会 | 桑墟供电所 | 10kV茆区142线 | 沭阳县茆圩青坊小荒变 | 交流10kV | 3209232105204421 | 0 | 红区 | 馈线受限 | 052780838888
7648 | 沭阳县 | 沂涛 | 沈及村 | 马厂供电所 | 10kV沂沈132线 | 沭阳县沈集村村部2#变 | 交流10kV | 3204241705073397 | 0 | 红区 | 馈线受限 | 052780838888
7649 | 沭阳县 | 庙头 | 吴滩村 | 潼阳供电所 | 10kV马岭117线 | PMS_沭阳县吴滩村部西变 | 交流10kV | 3090102364449 | 0 | 红区 | 配变受限 | 052780838888
7650 | 沭阳县 | 潼阳 | 吴滩村 | 潼阳供电所 | 10kV马岭117线 | PMS_沭阳县吴滩南台东变 | 交流10kV | 3090102364451 | 0 | 红区 | 配变受限 | 052780838888
7651 | 沭阳县 | 庙头 | 潼南村 | 潼阳供电所 | 10kV马岭117线 | PMS_沭阳县代庄中台南变 | 交流10kV | 3090102364453 | 7.74 | 黄区 |  | 052780838888
7652 | 沭阳县 | 龙庙 | 庄塘村 | 龙庙供电所 | 10kV龙厅113线 | 沭阳县庄塘一组4#变 | 交流10kV | 3221090619792629 | 301.76 | 黄区 |  | 052780838888
7653 | 沭阳县 | 华冲 | 仲林村 | 青伊湖供电所 | 10kV华工165线 | 沭阳县仲林7-8队2#变 | 交流10kV | 3222032905031190 | 113.34 | 黄区 |  | 052780838888
7654 | 沭阳县 | 章集街道 | 店西村委会 | 章集供电所 | 10kV店西922线 | 沭阳县韩荡大元2#变 | 交流10kV | 3209251205110888 | 170.56 | 黄区 |  | 052780838888
7655 | 沭阳县 | 七雄街道 | 官东村 | 章集供电所 | 10kV七工1JA线 | 沭阳县道口村部变 | 交流10kV | 3203231005029557 | 90.24 | 黄区 |  | 052780838888
7656 | 沭阳县 | 西圩 | 前庄村 | 吴集供电所 | 10kV西邱1R24线 | PMS_沭阳县蒯庄北变 | 交流10kV | 3090102488916 | 44 | 黄区 |  | 052780838888
7657 | 沭阳县 | 西圩 | 前庄村 | 吴集供电所 | 10kV西区1R22线 | PMS_沭阳县西圩前庄北北变 | 交流10kV | 3090102488917 | 100.88 | 黄区 |  | 052780838888
7658 | 沭阳县 | 扎下 | 分水村 | 龙庙供电所 | 10kV扎水1B6线 | 沭阳县扎下分水四组2#变 | 交流10kV | 3212240405000128 | 234.16 | 黄区 |  | 052780838888
7659 | 沭阳县 | 庙头 | 潼南村左圩组 | 潼阳供电所 | 10kV潼南123线 | 沭阳县左圩张庄南变 | 交流10kV | 3090102364464 | 107.42 | 黄区 |  | 052780838888
7660 | 沭阳县 | 茆圩 | 茆圩村 | 桑墟供电所 | 10kV茆青136线 | 茆圩街道变 | 交流10kV | 3205243005097779 | 141.44 | 黄区 |  | 052780838888
7661 | 沭阳县 | 扎下 | 冯徐村 | 龙庙供电所 | 10kV冯徐1B3线 | 沭阳县扎下镇冯徐四组1#变 | 交流10kV | 3204241705141351 | 179.96 | 黄区 |  | 052780838888
7662 | 沭阳县 | 钱集 | 钱集居 | 钱集供电所 | 10kV泰钱121线 | PMS_沭阳县钱集村滨湖安置区台片 | 交流10kV | 3090102453921 | 148.74 | 黄区 |  | 052780838888
7663 | 沭阳县 | 塘沟 | 周集居委会 | 塘沟供电所 | 10kV周街9D6线 | PMS_沭阳县周集12组东变 | 交流10kV | 3090102453950 | 61.16 | 黄区 |  | 052780838888
7664 | 沭阳县 | 塘沟 | 周集居委会 | 塘沟供电所 | 10kV周街9D6线 | 沭阳县周集街道4#变北变 | 交流10kV | 3090102453952 | 48.28 | 黄区 |  | 052780838888
7665 | 沭阳县 | 塘沟 | 老街村 | 塘沟供电所 | 10kV周工9A1线 | PMS_沭阳县赵庄东变 | 交流10kV | 3090102453925 | 84.42 | 黄区 |  | 052780838888
7666 | 沭阳县 | 塘沟 | 史洼村 | 塘沟供电所 | 10kV周东9D5线 | PMS_沭阳县周集史洼2、3组南变 | 交流10kV | 3090102453926 | 228.5955 | 黄区 |  | 052780838888
7667 | 沭阳县 | 塘沟 | 华帮村 | 塘沟供电所 | 10kV周东9D5线 | PMS_沭阳县周集吴庄乔庄西变 | 交流10kV | 3090102453927 | 203.2695 | 黄区 |  | 052780838888
7668 | 沭阳县 | 钱集 | 钱集居 | 钱集供电所 | 10kV塘钱911线 | 沭阳县钱西村小赵庄台片 | 交流10kV | 3090102453928 | 257.16 | 黄区 |  | 052780838888
7669 | 沭阳县 | 桑墟 | 大兴村 | 桑墟供电所 | 10kV桑大935线 | PMS_沭阳县大兴村部南变 | 交流10kV | 3090102453940 | 102.94 | 黄区 |  | 052780838888
7670 | 沭阳县 | 贤官 | 三圩村 | 贤官供电所 | 10kV贤禅1CF线 | 沭阳县于圩河西北2#变 | 交流10kV | 3090102453953 | 119.34 | 黄区 |  | 052780838888
7671 | 沭阳县 | 桑墟 | 蔷薇河村 | 桑墟供电所 | 10kV农场941线 | PMS_沭阳县三星庄西1#变 | 交流10kV | 3090102453956 | 151.72 | 黄区 |  | 052780838888
7672 | 沭阳县 | 桑墟 | 大河西村 | 桑墟供电所 | 10kV桑工944线 | PMS_沭阳县河西五组变 | 交流10kV | 3090102453957 | 102.78 | 黄区 |  | 052780838888
7673 | 沭阳县 | 高墟 | 邱谷村 | 高墟供电所 | 10kV高邱9H7线 | PMS_沭阳县邱谷村李庄南变 | 交流10kV | 3090102453965 | 111 | 黄区 |  | 052780838888
7674 | 沭阳县 | 高墟 | 刁夏村 | 高墟供电所 | 10kV高邱9H7线 | PMS_沭阳县刁夏村刁庄北变 | 交流10kV | 3090102453967 | 0 | 红区 | 配变受限 | 052780838888
7675 | 沭阳县 | 高墟 | 古莲村 | 高墟供电所 | 10kV高莲134线 | 沭阳县张许村许圩东变 | 交流10kV | 3090102453968 | 93.42 | 黄区 |  | 052780838888
7676 | 沭阳县 | 贤官 | 淀湖村 | 贤官供电所 | 10kV庄塘1CA线 | PMS_沭阳县贤官淀湖4组变 | 交流10kV | 3090102453970 | 118.54 | 黄区 |  | 052780838888
7677 | 沭阳县 | 贤官 | 官宜村 | 贤官供电所 | 10kV庄塘1CA线 | PMS_沭阳县贤官林庄四组变 | 交流10kV | 3090102453971 | 126.84 | 黄区 |  | 052780838888
7678 | 沭阳县 | 华冲 | 汤庄村 | 青伊湖供电所 | 10kV华经16B线 | PMS_沭阳县汤庄村西北台片 | 交流10kV | 3090102453972 | 96.16 | 黄区 |  | 052780838888
7679 | 沭阳县 | 西圩 | 邱庄村 | 吴集供电所 | 10kV西邱1R24线 | 沭阳县西圩邱庄小区4#变 | 交流10kV | 3221082750700723 | 297.32 | 黄区 |  | 052780838888
7680 | 沭阳县 | 钱集 | 钱集居 | 钱集供电所 | 10kV泰钱121线 | PMS_沭阳县大姜祠堂 | 交流10kV | 3090102454022 | 142.56 | 黄区 |  | 052780838888
7681 | 沭阳县 | 塘沟 | 华帮村 | 塘沟供电所 | 10kV周东9D5线 | PMS_沭阳县华帮村东变 | 交流10kV | 3090102453930 | 185.1255 | 黄区 |  | 052780838888
7682 | 沭阳县 | 扎下 | 沙巷村 | 龙庙供电所 | 10kV沙巷1A2线 | 沭阳县沙巷二组5#变 | 交流10kV | 3221121905002350 | 32.84 | 黄区 |  | 052780838888
7683 | 沭阳县 | 胡集 | 华长居委会 | 十字供电所 | 10kV胡华192线 | PMS_沭阳县华集单圩2#变 | 交流10kV | 3090102384637 | 100.38 | 黄区 |  | 052780838888
7684 | 沭阳县 | 华冲 | 汤庄村 | 青伊湖供电所 | 10kV农区16D线 | PMS_沭阳县汤庄村小学西台片 | 交流10kV | 3090102453973 | 89.12 | 黄区 |  | 052780838888
7685 | 沭阳县 | 十字 | 十字居委会 | 十字供电所 | 10kV十街1FA线 | 沭阳县十字街东1#变 | 交流10kV | 3210232605091351 | 312 | 黄区 |  | 052780838888
7686 | 沭阳县 | 高墟 | 高墟居委会 | 高墟供电所 | 10kV高街1H2线 | PMS_沭阳县高墟街圆盘南2#变 | 交流10kV | 3090103042543 | 291.84 | 黄区 |  | 052780838888
7687 | 沭阳县 | 沂涛镇 | 太平村 | 马厂供电所 | 10kV沂平142线 | 沭阳县太平村太平路2#变 | 交流10kV | 3221112505024993 | 0 | 红区 | 馈线受限 | 052780838888
7688 | 沭阳县 | 李恒 | 西河村 | 李恒供电所 | 10kV李洪922线 | PMS_沭阳李恒西河徐集东变 | 交流10kV | 3090102367876 | 38.2 | 黄区 |  | 052780838888
7689 | 沭阳县 | 桑墟 | 新顺河村 | 桑墟供电所 | 10kV桑条912线 | 沭阳县桑墟三台村新南变 | 交流10kV | 3221012005022026 | 146.16 | 黄区 |  | 052780838888
7690 | 沭阳县 | 西圩 | 中陈村 | 吴集供电所 | 10kV西区1R22线 | 沭阳县西圩乡民安小区变 | 交流10kV | 3221041405003919 | 60.56 | 黄区 |  | 052780838888
7691 | 沭阳县 | 七雄街道 | 黄仓庄村 | 章集供电所 | 10kV七官1J1线 | 沭阳县陈河代庄北变 | 交流10kV | 3202252805004054 | 144 | 黄区 |  | 052780838888
7692 | 沭阳县 | 南湖街道 | 前巷社区 | 沭阳县供电公司 | 10kV经贸1D8线 | 杭州名园1#配电室4#变 | 交流10kV | 3221070805032054 | 628.96 | 黄区 |  | 052780838888
7693 | 沭阳县 | 七雄街道 | 七雄村 | 章集供电所 | 10kV七雄1J4线 | 沭阳县纪东变 | 交流10kV | 3206241805028465 | 171.4 | 黄区 |  | 052780838888
7694 | 沭阳县 | 万匹 | 银杏村 | 贤官供电所 | 10kV蔡庄1C8线 | PMS_沭阳万匹杨庄村部变 | 交流10kV | 3090102354044 | 95.34 | 黄区 |  | 052780838888
7695 | 沭阳县 | 万匹 | 下湾村 | 贤官供电所 | 10kV桑新921线 | 沭阳县下湾南2#变 | 交流10kV | 3090102372479 | 267.84 | 黄区 |  | 052780838888
7696 | 沭阳县 | 龙庙 | 红河村 | 龙庙供电所 | 10kV龙赵122线 | PMS_沭阳县龙庙薛庄2#变新变 | 交流10kV | 3090103061891 | 188.28 | 黄区 |  | 052780838888
7697 | 沭阳县 | 沂涛镇 | 太平村 | 马厂供电所 | 10kV沂平142线 | 沭阳县沂涛崔楼3#变 | 交流10kV | 3210231805156557 | 0 | 红区 | 馈线受限 | 052780838888
7698 | 沭阳县 | 沭城街道 | 鱼种场社区 | 沭阳县供电公司 | 10kV湖州157线 | 宝龙御景3#配电房1#变 | 交流10kV | 3222042405002224 | 491.526 | 黄区 |  | 052780838888
7699 | 沭阳县 | 钱集 | 大南村 | 钱集供电所 | 10kV钱东9D1线 | PMS_沭阳县大南村大南姜东台片 | 交流10kV | 3090102453931 | 114.22 | 黄区 |  | 052780838888
7700 | 沭阳县 | 万匹 | 万刘村 | 贤官供电所 | 10kV万庄1F2线 | PMS_沭阳县花园北2#变 | 交流10kV | 3090102453932 | 108.34 | 黄区 |  | 052780838888
7701 | 沭阳县 | 塘沟 | 史洼村 | 塘沟供电所 | 10kV周东9D5线 | PMS_沭阳县史洼村北变 | 交流10kV | 3090102453934 | 112.9275 | 黄区 |  | 052780838888
7702 | 沭阳县 | 钱集 | 万庄村 | 钱集供电所 | 10kV东钱129线 | PMS_沭阳县万庄村万庄组台片 | 交流10kV | 3090102453933 | 105.38 | 黄区 |  | 052780838888
7703 | 沭阳县 | 塘沟 | 史洼村 | 塘沟供电所 | 10kV周东9D5线 | PMS_沭阳县史洼3组西变 | 交流10kV | 3090102453938 | 216.279 | 黄区 |  | 052780838888
7704 | 沭阳县 | 沂涛 | 兴陶村 | 马厂供电所 | 10kV沂赵144线 | 沭阳沂涛兴陶村六一八西变 | 交流10kV | 3205250905014563 | 0 | 红区 | 馈线受限 | 052780838888
7705 | 沭阳县 | 贤官 | 杨庄村 | 贤官供电所 | 10kV贤蒋1CK线 | PMS_沭阳县贤官任庄4-5组变 | 交流10kV | 3090102453963 | 78.44 | 黄区 |  | 052780838888
7706 | 沭阳县 | 华冲 | 经堂村 | 青伊湖供电所 | 10kV华经16B线 | PMS_沭阳县经堂村河埃北台片 | 交流10kV | 3090102453974 | 30.12 | 黄区 |  | 052780838888
7707 | 沭阳县 | 华冲 | 经堂村 | 青伊湖供电所 | 10kV华经16B线 | PMS_沭阳县经东村8#台片 | 交流10kV | 3090102453976 | 78.5 | 黄区 |  | 052780838888
7708 | 沭阳县 | 西圩 | 前庄村 | 吴集供电所 | 10kV西邱1R24线 | 沭阳县前庄东南变 | 交流10kV | 3090102453977 | 0 | 红区 | 配变受限 | 052780838888
7709 | 沭阳县 | 西圩 | 中陈村 | 吴集供电所 | 10kV西前1R23线 | PMS_沭阳县西圩陈庄2组北变 | 交流10kV | 3090102453979 | 0 | 红区 | 配变受限 | 052780838888
7710 | 沭阳县 | 西圩 | 三才村 | 吴集供电所 | 10kV西圩123线 | 沭阳县三才东北变 | 交流10kV | 3211240805035446 | 21.8 | 黄区 |  | 052780838888
7711 | 沭阳县 | 青伊湖 | 荣吴村 | 青伊湖供电所 | 10kV青荣126线 | 沭阳县荣吴三组2#变 | 交流10kV | 3221122005046142 | 111.42 | 黄区 |  | 052780838888
7712 | 沭阳县 | 华冲 | 汤庄村 | 青伊湖供电所 | 10kV农区16D线 | PMS_沭阳县汤庄村东北变 | 交流10kV | 3090102490714 | 6.66 | 黄区 |  | 052780838888
7713 | 沭阳县 | 刘集 | 郇河村 | 陇集供电所 | 10kV天铜125线 | PMS_刘集镇郇河村部北变 | 交流10kV | 3090102756529 | 138.88 | 黄区 |  | 052780838888
7714 | 沭阳县 | 西圩 | 前庄村 | 吴集供电所 | 10kV西前1R23线 | 沭阳县前车南1号变 | 交流10kV | 3090102453982 | 35.4 | 黄区 |  | 052780838888
7715 | 沭阳县 | 西圩 | 前庄村 | 吴集供电所 | 10kV西前1R23线 | 沭阳西圩前车中车南变 | 交流10kV | 3090102453983 | 64.8 | 黄区 |  | 052780838888
7716 | 沭阳县 | 西圩 | 后车村 | 吴集供电所 | 10kV西前1R23线 | PMS_沭阳县后车街道东变 | 交流10kV | 3090102453985 | 130.14 | 黄区 |  | 052780838888
7717 | 沭阳县 | 西圩 | 西圩村 | 吴集供电所 | 10kV西圩123线 | PMS_沭阳县后圩西北变 | 交流10kV | 3090102453986 | 117.56 | 黄区 |  | 052780838888
7718 | 沭阳县 | 西圩 | 三才村 | 吴集供电所 | 10kV西圩123线 | PMS_沭阳县三才中变 | 交流10kV | 3090102453988 | 23 | 黄区 |  | 052780838888
7719 | 沭阳县 | 西圩 | 曹口村 | 吴集供电所 | 10kV西铭131线 | PMS_沭阳县曹口三组东变 | 交流10kV | 3090102453990 | 46.22 | 黄区 |  | 052780838888
7720 | 沭阳县 | 西圩 | 曹口村 | 吴集供电所 | 10kV西铭131线 | PMS_沭阳县曹口张庄西变 | 交流10kV | 3090102453991 | 112.5 | 黄区 |  | 052780838888
7721 | 沭阳县 | 西圩 | 范湾村 | 吴集供电所 | 10kV西铭131线 | PMS_沭阳县范湾东北变 | 交流10kV | 3090102453992 | 106.66 | 黄区 |  | 052780838888
7722 | 沭阳县 | 西圩 | 汉沟村 | 吴集供电所 | 10kV西圩123线 | 沭阳县西圩汉沟东7号变 | 交流10kV | 3090102453993 | 115.16 | 黄区 |  | 052780838888
7723 | 沭阳县 | 西圩 | 曹口村 | 吴集供电所 | 10kV西铭131线 | PMS_沭阳县曹口张庄东变 | 交流10kV | 3090102453996 | 138.84 | 黄区 |  | 052780838888
7724 | 沭阳县 | 西圩 | 西圩村 | 吴集供电所 | 10kV西街1R21线 | PMS_东方商城3号变 | 交流10kV | 3090102453997 | 84.34 | 黄区 |  | 052780838888
7725 | 沭阳县 | 西圩 | 西圩村 | 吴集供电所 | 10kV西街1R21线 | PMS_沭阳县西圩东方商城2号变 | 交流10kV | 3090102453998 | 113.5 | 黄区 |  | 052780838888
7726 | 沭阳县 | 西圩 | 范湾村 | 吴集供电所 | 10kV西街1R21线 | PMS_沭阳县西圩东方商城1号变 | 交流10kV | 3090102453999 | 78 | 黄区 |  | 052780838888
7727 | 沭阳县 | 高墟 | 龙河村 | 高墟供电所 | 10kV高荡1H3线 | PMS_沭阳县周车徐庄西变 | 交流10kV | 3090102454000 | 120.04 | 黄区 |  | 052780838888
7728 | 沭阳县 | 高墟 | 穆庄村 | 高墟供电所 | 10kV高荡1H3线 | PMS_沭阳县穆庄村石窑西变 | 交流10kV | 3090102454001 | 54 | 黄区 |  | 052780838888
7729 | 沭阳县 | 高墟 | 龙河村 | 高墟供电所 | 10kV高荡1H3线 | 沭阳县周车南变 | 交流10kV | 3090102454002 | 271.68 | 黄区 |  | 052780838888
7730 | 沭阳县 | 高墟 | 穆庄村 | 高墟供电所 | 10kV高荡1H3线 | PMS_沭阳县穆庄村王庄南变 | 交流10kV | 3090102454003 | 105.08 | 黄区 |  | 052780838888
7731 | 沭阳县 | 贤官 | 蔡庄村 | 贤官供电所 | 10kV龙庙161线 | 沭阳县蔡庄小圩南变 | 交流10kV | 3221122005038592 | 250.84 | 黄区 |  | 052780838888
7732 | 沭阳县 | 青伊湖 | 后乡村 | 青伊湖供电所 | 10kV青利121线 | 沭阳县青伊湖后乡胜利南变 | 交流10kV | 3209232805098941 | 73.16 | 黄区 |  | 052780838888
7733 | 沭阳县 | 马厂 | 青春村 | 马厂供电所 | 10kV马丁125线 | 沭阳县范湾 | 交流10kV | 3210230705039438 | 77.52 | 黄区 |  | 052780838888
7734 | 泗阳县 | 张家圩 | 穿城马洪村 | 穿城供电所 | 10kV穿庄933线 | PMS_穿城马洪村1#变 | 交流10kV | 1390300013548 | 104.08 | 黄区 |  | 052785289598
7735 | 泗阳县 | 张家圩 | 穿城农庄村 | 穿城供电所 | 10kV穿农932线 | PMS_穿城农庄村4#变 | 交流10kV | 90100751661 | 99.62 | 黄区 |  | 052785289598
7736 | 泗阳县 | 新袁 | 葛圩 | 新袁供电所 | 10kV马场145线 | PMS_葛圩6#变 | 交流10kV | 90100752328 | 26.56 | 黄区 |  | 052785289598
7737 | 泗阳县 | 张家圩 | 穿城张圩村 | 穿城供电所 | 10kV王张133线 | PMS_穿城张圩村2#变 | 交流10kV | 90100757096 | 210.92 | 黄区 |  | 052785289598
7738 | 泗阳县 | 张家圩 | 穿城大元村 | 穿城供电所 | 10kV张圩132线 | PMS_穿城大元村6#变 | 交流10kV | 90100757099 | 58.58 | 黄区 |  | 052785289598
7739 | 泗阳县 | 张家圩 | 穿城张圩村 | 穿城供电所 | 10kV王张133线 | PMS_穿城张圩村8#变 | 交流10kV | 90100757100 | 172.24 | 黄区 |  | 052785289598
7740 | 泗阳县 | 张家圩 | 穿城张圩村 | 穿城供电所 | 10kV王张133线 | PMS_穿城张圩村4#变 | 交流10kV | 90100757101 | 273.3 | 黄区 |  | 052785289598
7741 | 泗阳县 | 张家圩 | 穿城倪堰村 | 穿城供电所 | 10kV王树135线 | 穿城倪堰村1#变 | 交流10kV | 90100757106 | 100.06 | 黄区 |  | 052785289598
7742 | 泗阳县 | 张家圩 | 穿城王圩村 | 穿城供电所 | 10kV王树135线 | PMS_穿城王圩村2#变 | 交流10kV | 90100757108 | 121.52 | 黄区 |  | 052785289598
7743 | 泗阳县 | 张家圩 | 穿城大元村 | 穿城供电所 | 10kV王树135线 | 穿城大元村3#变 | 交流10kV | 90100757109 | 254.36 | 黄区 |  | 052785289598
7744 | 泗阳县 | 张家圩 | 穿城向阳村 | 穿城供电所 | 10kV王金131线 | 穿城向阳村1#变 | 交流10kV | 90100757110 | 15.68 | 黄区 |  | 052785289598
7745 | 泗阳县 | 张家圩 | 穿城王庙 | 穿城供电所 | 10kV王金131线 | PMS_穿城王庙1#变 | 交流10kV | 90100757111 | 28.78 | 黄区 |  | 052785289598
7746 | 泗阳县 | 张家圩 | 穿城新明村 | 穿城供电所 | 10kV穿农932线 | PMS_穿城新明村8#变 | 交流10kV | 90100757113 | 95.3 | 黄区 |  | 052785289598
7747 | 泗阳县 | 李口 | 灯塔 | 李口供电所 | 10kV李镇1Y2线 | PMS_灯塔3#变 | 交流10kV | 1390100808941 | 143.4 | 黄区 |  | 052785289598
7748 | 泗阳县 | 裴圩 | 黄东 | 裴圩供电所 | 10kV黄圩154线 | PMS_黄东3#变 | 交流10kV | 1390300013530 | 22.38 | 黄区 |  | 052785289598
7749 | 泗阳县 | 史集 | 花台 | 史集供电所 | 10kV阳纺134线 | PMS_史集花台6#变 | 交流10kV | 1390300013532 | 199.64 | 黄区 |  | 052785289598
7750 | 泗阳县 | 史集 | 长庄 | 史集供电所 | 10kV阳文133线 | 史集长庄1#变 | 交流10kV | 1390300013533 | 73.74 | 黄区 |  | 052785289598
7751 | 泗阳县 | 史集 | 张胜 | 史集供电所 | 10kV阳程119线 | PMS_史集张胜4#变 | 交流10kV | 1390300013536 | 213.8 | 黄区 |  | 052785289598
7752 | 泗阳县 | 史集 | 韩冲 | 史集供电所 | 10kV阳程119线 | PMS_史集韩冲1#变 | 交流10kV | 1390300013537 | 303.6 | 黄区 |  | 052785289598
7753 | 泗阳县 | 里仁 | 里仁 | 爱园供电所 | 10kV前东1T7线 | PMS_里仁15#变 | 交流10kV | 1390300013542 | 240.04 | 黄区 |  | 052785289598
7754 | 泗阳县 | 里仁 | 亚东 | 爱园供电所 | 10kV前东1T7线 | PMS_里仁亚东10#变 | 交流10kV | 1390300013544 | 233.48 | 黄区 |  | 052785289598
7755 | 泗阳县 | 城厢 | 界湖 | 城厢供电所 | 10kV南汽992线 | PMS_陶庄8#变 | 交流10kV | 1390300013553 | 254.4 | 黄区 |  | 052785289598
7756 | 泗阳县 | 张家圩 | 穿城倪堰 | 穿城供电所 | 10kV王树135线 | PMS_穿城倪堰2#变 | 交流10kV | 1390300013545 | 57.98 | 黄区 |  | 052785289598
7757 | 泗阳县 | 张家圩 | 穿城黎明 | 穿城供电所 | 10kV王金131线 | 穿城黎明2#变 | 交流10kV | 1390300013546 | 67.4 | 黄区 |  | 052785289598
7758 | 泗阳县 | 张家圩 | 穿城卢庄 | 穿城供电所 | 10kV穿圩934线 | PMS_穿城卢庄1#变 | 交流10kV | 1390300013552 | 0 | 红区 | 馈线受限 | 052785289598
7759 | 泗阳县 | 张家圩 | 穿城新明村 | 穿城供电所 | 10kV穿庄933线 | PMS_穿城新明村7#变 | 交流10kV | 1390300013554 | 0 | 红区 | 配变受限 | 052785289598
7760 | 泗阳县 | 张家圩 | 穿城树强 | 穿城供电所 | 10kV穿张935线 | PMS_穿城树强9#变 | 交流10kV | 1390300013529 | 131.24 | 黄区 |  | 052785289598
7761 | 泗阳县 | 来安 | 双安村 | 来安供电所 | 10kV港环934线 | PMS_双安小区27#变 | 交流10kV | 1390300012287 | 314.4 | 黄区 |  | 052785289598
7762 | 泗阳县 | 众兴镇 | 魏湾村 | 泗阳县供电公司 | 10kV港金945线 | 桂庄6#变 | 交流10kV | 1390300012290 | 127.92 | 黄区 |  | 052785289598
7763 | 泗阳县 | 众兴镇 | 魏湾村 | 泗阳县供电公司 | 10kV港金945线 | 道口4#变 | 交流10kV | 1390300012292 | 0 | 红区 | 配变受限 | 052785289598
7764 | 泗阳县 | 卢集 | 郝桥 | 卢集供电所 | 10kV卢郝1N6线 | 郝桥4#变 | 交流10kV | 1390300012299 | 231.28 | 黄区 |  | 052785289598
7765 | 泗阳县 | 卢集 | 郝桥 | 卢集供电所 | 10kV卢郝1N6线 | PMS_郝桥3#变 | 交流10kV | 1390300012300 | 152.86 | 黄区 |  | 052785289598
7766 | 泗阳县 | 卢集 | 黄庄 | 卢集供电所 | 10kV卢范126线 | 黄庄3#变 | 交流10kV | 1390300012302 | 261.28 | 黄区 |  | 052785289598
7767 | 泗阳县 | 卢集 | 黄庄 | 卢集供电所 | 10kV卢范126线 | 黄庄1#变 | 交流10kV | 1390300012303 | 138.84 | 黄区 |  | 052785289598
7768 | 泗阳县 | 卢集 | 黄庄 | 卢集供电所 | 10kV卢范126线 | 黄庄2#变 | 交流10kV | 1390300012304 | 264.92 | 黄区 |  | 052785289598
7769 | 泗阳县 | 三庄 | 王李 | 史集供电所 | 10kV三穿1P1线 | PMS_史集王李3#变 | 交流10kV | 1390300012394 | 12.2 | 黄区 |  | 052785289598
7770 | 泗阳县 | 三庄 | 夫庙 | 史集供电所 | 10kV三槐1Q4线 | PMS_史集夫庙1#变 | 交流10kV | 1390300012395 | 37.7 | 黄区 |  | 052785289598
7771 | 泗阳县 | 卢集 | 桂咀 | 卢集供电所 | 10kV卢桂1N7线 | 桂咀3#变 | 交流10kV | 1390300012396 | 0 | 红区 | 配变受限 | 052785289598
7772 | 泗阳县 | 三庄 | 夫庙 | 史集供电所 | 10kV三槐1Q4线 | 史集夫庙2#变 | 交流10kV | 1390300012397 | 36.288 | 黄区 |  | 052785289598
7773 | 泗阳县 | 三庄 | 尤圩 | 史集供电所 | 10kV三梨1Q6线 | PMS_史集尤圩4#变 | 交流10kV | 1390300012493 | 114.76 | 黄区 |  | 052785289598
7774 | 泗阳县 | 三庄 | 尤圩 | 史集供电所 | 10kV三梨1Q6线 | PMS_史集尤圩3#变 | 交流10kV | 1390300012500 | 0 | 红区 | 配变受限 | 052785289598
7775 | 泗阳县 | 来安 | 来安葛庄 | 来安供电所 | 10kV文西1P4线 | 来安葛庄3#变 | 交流10kV | 1390300012358 | 219.76 | 黄区 |  | 052785289598
7776 | 泗阳县 | 来安 | 来安葛庄 | 来安供电所 | 10kV文西1P4线 | PMS_来安葛庄2#变 | 交流10kV | 1390300012359 | 67.38 | 黄区 |  | 052785289598
7777 | 泗阳县 | 来安 | 竹元 | 来安供电所 | 10kV文西1P4线 | PMS_竹元6#变 | 交流10kV | 1390300012365 | 2.84 | 黄区 |  | 052785289598
7778 | 泗阳县 | 来安 | 竹元 | 来安供电所 | 10kV文西1P4线 | 竹元2#变 | 交流10kV | 1390300012366 | 123.56 | 黄区 |  | 052785289598
7779 | 泗阳县 | 来安 | 竹元 | 来安供电所 | 10kV文西1P4线 | 竹元1#变 | 交流10kV | 1390300012367 | 100.4 | 黄区 |  | 052785289598
7780 | 泗阳县 | 来安 | 板桥 | 来安供电所 | 10kV来葛922线 | PMS_板桥2#变 | 交流10kV | 1390300012253 | 272.84 | 黄区 |  | 052785289598
7781 | 泗阳县 | 来安 | 板桥 | 来安供电所 | 10kV来葛922线 | PMS_板桥3#变 | 交流10kV | 1390300012254 | 122.44 | 黄区 |  | 052785289598
7782 | 泗阳县 | 三庄 | 杨圩 | 史集供电所 | 10kV三费1P4线 | 史集杨圩3#变 | 交流10kV | 1390300012255 | 23.48 | 黄区 |  | 052785289598
7783 | 泗阳县 | 来安 | 叶庄 | 来安供电所 | 10kV来葛922线 | 叶庄3#变 | 交流10kV | 1390300012256 | 135 | 黄区 |  | 052785289598
7784 | 泗阳县 | 穿城 | 穿城乔未 | 穿城供电所 | 10kV穿西921线 | 穿城乔未3#变 | 交流10kV | 1390300012482 | 0 | 红区 | 馈线受限 | 052785289598
7785 | 泗阳县 | 爱园 | 爱园 | 爱园供电所 | 10kV爱北185线 | PMS_爱园9#变 | 交流10kV | 3090101043211 | 117.24 | 黄区 |  | 052785289598
7786 | 泗阳县 | 来安 | 泗淮 | 来安供电所 | 10kV文开1N1线 | PMS_泗淮4#变 | 交流10kV | 1390100907309 | 48.12 | 黄区 |  | 052785289598
7787 | 泗阳县 | 穿城 | 油坊村（戚庄） | 穿城供电所 | 10kV穿西921线 | PMS_穿城戚庄村1#变 | 交流10kV | 1390100907459 | 0 | 红区 | 馈线受限 | 052785289598
7788 | 泗阳县 | 穿城 | 穿城城北 | 穿城供电所 | 10kV穿北925线 | PMS_穿城城北2#变 | 交流10kV | 1390100907465 | 142.72 | 黄区 |  | 052785289598
7789 | 泗阳县 | 三庄 | 江渡 | 史集供电所 | 10kV三江1Q7线 | PMS_史集江渡2#变 | 交流10kV | 1390300012222 | 147.56 | 黄区 |  | 052785289598
7790 | 泗阳县 | 三庄 | 江渡 | 史集供电所 | 10kV三江1Q7线 | 史集江渡3#变 | 交流10kV | 1390300012223 | 173.88 | 黄区 |  | 052785289598
7791 | 泗阳县 | 三庄 | 江渡 | 史集供电所 | 10kV三江1Q7线 | 史集江渡4#变 | 交流10kV | 1390300012224 | 187.32 | 黄区 |  | 052785289598
7792 | 泗阳县 | 卢集 | 范湖 | 卢集供电所 | 10kV卢范126线 | PMS_范湖7#变 | 交流10kV | 3090101043234 | 74.08 | 黄区 |  | 052785289598
7793 | 泗阳县 | 新袁 | 河头黄庄 | 新袁供电所 | 10kV马场145线 | PMS_河头黄庄变 | 交流10kV | 3090101043278 | 139.96 | 黄区 |  | 052785289598
7794 | 泗阳县 | 来安 | 束庄 | 来安供电所 | 10kV港运943线 | 束庄5#变 | 交流10kV | 3090101000765 | 135.88 | 黄区 |  | 052785289598
7795 | 泗阳县 | 来安 | 来安吴大元 | 来安供电所 | 10kV港运943线 | PMS_来安吴大元5#变 | 交流10kV | 3090101000070 | 53.94 | 黄区 |  | 052785289598
7796 | 泗阳县 | 众兴镇 | 东祥4组 | 泗阳县供电公司 | 10kV廷高916线 | PMS_东祥4#变 | 交流10kV | 3090101000071 | 260.2 | 黄区 |  | 052785289598
7797 | 泗阳县 | 来安 | 安南 | 来安供电所 | 10kV港江937线 | 安南5#变 | 交流10kV | 3090101000772 | 66.2 | 黄区 |  | 052785289598
7798 | 泗阳县 | 来安 | 来安姜集 | 来安供电所 | 10kV文开1N1线 | 来安姜集1#变 | 交流10kV | 3090101000034 | 184.36 | 黄区 |  | 052785289598
7799 | 泗阳县 | 众兴镇 | 东祥村 | 来安供电所 | 10kV北郑Ⅱ963线 | PMS_来安东祥3# | 交流10kV | 3090101000748 | 103.82 | 黄区 |  | 052785289598
7800 | 泗阳县 | 来安 | 未来花园 | 来安供电所 | 10kV文所1P2线 | PMS_未来花园4#变 | 交流10kV | 3090101000751 | 296.24 | 黄区 |  | 052785289598
7801 | 泗阳县 | 来安 | 经济开发区 | 来安供电所 | 10kV港环934线 | 双安小区1#变 | 交流10kV | 3090101000755 | 228.879 | 黄区 |  | 052785289598
7802 | 泗阳县 | 张家圩 | 穿城树强 | 穿城供电所 | 10kV穿农932线 | PMS_穿城树强8#变 | 交流10kV | 1390100907939 | 77 | 黄区 |  | 052785289598
7803 | 泗阳县 | 张家圩 | 张家圩 | 穿城供电所 | 10kV王张133线 | PMS_穿城滨河小区2#变 | 交流10kV | 1390100907947 | 305.6 | 黄区 |  | 052785289598
7804 | 泗阳县 | 张家圩 | 张家圩 | 穿城供电所 | 10kV王张133线 | PMS_穿城滨河小区3#变 | 交流10kV | 1390100907948 | 271.36 | 黄区 |  | 052785289598
7805 | 泗阳县 | 新袁 | 西田 | 新袁供电所 | 10kV坝南143线 | PMS_西田4#变 | 交流10kV | 3090101030997 | 83.12 | 黄区 |  | 052785289598
7806 | 泗阳县 | 爱园 | 松张 | 爱园供电所 | 10kV爱民916线 | PMS_松张7#变 | 交流10kV | 3090101031012 | 66.88 | 黄区 |  | 052785289598
7807 | 泗阳县 | 三庄 | 团结 | 史集供电所 | 10kV三团1P2线 | PMS_史集团结19#变 | 交流10kV | 3090101045018 | 329.71 | 黄区 |  | 052785289598
7808 | 泗阳县 | 裴圩 | 陈庄 | 裴圩供电所 | 10kV裴和139线 | 陈庄13#变 | 交流10kV | 3211240505802482 | 50.4 | 黄区 |  | 052785289598
7809 | 泗阳县 | 穿城 | 静波 | 穿城供电所 | 10kV穿南919线 | PMS_静波新型社区1#箱变 | 交流10kV | 3090102987124 | 270.4 | 黄区 |  | 052785289598
7810 | 泗阳县 | 南刘集 | 王集方塘 | 王集供电所(泗阳) | 10kV前洪1T2线 | PMS_王集方塘6#变 | 交流10kV | 3090100998940 | 22.8 | 黄区 |  | 052785289598
7811 | 泗阳县 | 王集 | 王集周王 | 王集供电所(泗阳) | 10kV王里138线 | 王集周王6#变 | 交流10kV | 3090100999006 | 99.24 | 黄区 |  | 052785289598
7812 | 泗阳县 | 爱园 | 刘圩 | 爱园供电所 | 10kV爱民916线 | PMS_刘圩5#变 | 交流10kV | 3090101038986 | 22.84 | 黄区 |  | 052785289598
7813 | 泗阳县 | 爱园 | 街道 | 爱园供电所 | 10kV爱工198线 | 爱园镇街道18#变 | 交流10kV | 3090101039035 | 470.61 | 黄区 |  | 052785289598
7814 | 泗阳县 | 李口 | 吴集 | 李口供电所 | 10kV义罗157线 | PMS_吴集1#变 | 交流10kV | 3090100999050 | 0 | 红区 | 馈线受限 | 052785289598
7815 | 泗阳县 | 李口 | 凌孟 | 李口供电所 | 10kV义虎163线 | PMS_凌孟3#变 | 交流10kV | 3090100999055 | 301.08 | 黄区 |  | 052785289598
7816 | 泗阳县 | 高渡 | 高渡高邱 | 卢集供电所 | 10kV卢高1F7线 | 高渡高邱8#变 | 交流10kV | 3090101000833 | 156.88 | 黄区 |  | 052785289598
7817 | 泗阳县 | 众兴镇 | 西湖半岛豪庭 | 泗阳县供电公司 | 10kV天湖Ⅰ1F9线 | PMS_西湖半岛1#箱变 | 交流10kV | 3090101001741 | 310 | 黄区 |  | 052785289598
7818 | 泗阳县 | 众兴镇 | 西湖半岛豪庭 | 泗阳县供电公司 | 10kV天湖Ⅰ1F9线 | PMS_西湖半岛2#箱变 | 交流10kV | 3090101001746 | 310.84 | 黄区 |  | 052785289598
7819 | 泗阳县 | 里仁 | 丁唐 | 爱园供电所 | 10kV前颜1T3线 | PMS_里仁丁唐4#变 | 交流10kV | 1390100901151 | 70.66 | 黄区 |  | 052785289598
7820 | 泗阳县 | 新袁 | 老街 | 新袁供电所 | 10kV街区146线 | PMS_老街4#变 | 交流10kV | 1390100917065 | 282.64 | 黄区 |  | 052785289598
7821 | 泗阳县 | 卢集 | 农科 | 卢集供电所 | 10kV卢西1G4线 | PMS_农科7#变 | 交流10kV | 3090102397790 | 293.76 | 黄区 |  | 052785289598
7822 | 泗阳县 | 王集 | 王集太阳城 | 王集供电所(泗阳) | 10kV王镇137线 | PMS_王集太阳城1#变 | 交流10kV | 3090101008252 | 286.08 | 黄区 |  | 052785289598
7823 | 泗阳县 | 爱园 | 穿城 | 爱园供电所 | 10kV爱庄192线 | 爱园镇街道17#变 | 交流10kV | 3090101008254 | 143.12 | 黄区 |  | 052785289598
7824 | 泗阳县 | 王集 | 建设村 | 王集供电所(泗阳) | 10kV王集134线 | 王集公用27#变 | 交流10kV | 3090101008267 | 147.92 | 黄区 |  | 052785289598
7825 | 泗阳县 | 爱园 | 爱园 | 爱园供电所 | 10kV爱东182线 | 爱园镇实验2#变 | 交流10kV | 3090101008269 | 225.27 | 黄区 |  | 052785289598
7826 | 泗阳县 | 里仁 | 晏圩 | 爱园供电所 | 10kV前西1T4线 | PMS_里仁晏圩9#变 | 交流10kV | 3090101008295 | 68.16 | 黄区 |  | 052785289598
7827 | 泗阳县 | 王集 | 王集发展大道 | 王集供电所(泗阳) | 10kV王园136线 | PMS_王集发展大道1#变 | 交流10kV | 3090101008344 | 279.08 | 黄区 |  | 052785289598
7828 | 泗阳县 | 三庄 | 三庄工业园区 | 史集供电所 | 10kV三团1P2线 | 史集三庄工业园区1#变 | 交流10kV | 3090101003072 | 299.96 | 黄区 |  | 052785289598
7829 | 泗阳县 | 新袁 | 葛圩 | 新袁供电所 | 10kV马场145线 | PMS_葛圩7#变 | 交流10kV | 3090101003098 | 64.02 | 黄区 |  | 052785289598
7830 | 泗阳县 | 里仁 | 高庄 | 爱园供电所 | 10kV前朝1S7线 | PMS_里仁高庄7#变 | 交流10kV | 3090101003817 | 113.32 | 黄区 |  | 052785289598
7831 | 泗阳县 | 里仁 | 里仁 | 爱园供电所 | 10kV前庄1V1线 | 里仁9#变 | 交流10kV | 3090101003823 | 64.74 | 黄区 |  | 052785289598
7832 | 泗阳县 | 三庄 | 黄徐 | 史集供电所 | 10kV三江1Q7线 | 史集黄徐7#变 | 交流10kV | 3090101008349 | 0.96 | 黄区 |  | 052785289598
7833 | 泗阳县 | 新袁 | 河头金陈 | 新袁供电所 | 10kV马场145线 | PMS_河头金陈2#变 | 交流10kV | 3090101008402 | 129.08 | 黄区 |  | 052785289598
7834 | 泗阳县 | 新袁 | 河埝 | 新袁供电所 | 10kV坝南143线 | PMS_河埝6#变 | 交流10kV | 3090101009030 | 26.74 | 黄区 |  | 052785289598
7835 | 泗阳县 | 三庄 | 三李 | 史集供电所 | 10kV三江1Q7线 | PMS_史集三李4#变 | 交流10kV | 1390300012176 | 94.5 | 黄区 |  | 052785289598
7836 | 泗阳县 | 三庄 | 杨圩 | 史集供电所 | 10kV三江1Q7线 | 史集杨圩6#变 | 交流10kV | 1390300012178 | 227.96 | 黄区 |  | 052785289598
7837 | 泗阳县 | 庄圩 | 庄圩 | 爱园供电所 | 10kV前码1V2线 | PMS_里仁庄圩12#变 | 交流10kV | 3090101007835 | 0 | 红区 | 配变受限 | 052785289598
7838 | 泗阳县 | 三庄 | 杨圩 | 史集供电所 | 10kV三江1Q7线 | 杨圩1#变 | 交流10kV | 1390300012179 | 9.16 | 黄区 |  | 052785289598
7839 | 泗阳县 | 王集 | 王集梨树 | 王集供电所(泗阳) | 10kV王韵130线 | 王集梨树5#变 | 交流10kV | 3090101001574 | 4.42 | 黄区 |  | 052785289598
7840 | 泗阳县 | 王集 | 王集陈碾 | 王集供电所(泗阳) | 10kV王里138线 | PMS_王集陈碾7#变 | 交流10kV | 3090101001581 | 135.46 | 黄区 |  | 052785289598
7841 | 泗阳县 | 卢集 | 卢集 | 卢集供电所 | 10kV卢东1F9线 | 卢集14#变 | 交流10kV | 3090101003310 | 257.76 | 黄区 |  | 052785289598
7842 | 泗阳县 | 卢集 | 卢集农科 | 卢集供电所 | 10kV卢西1G4线 | PMS_卢集农科5#变 | 交流10kV | 3090101008003 | 281.08 | 黄区 |  | 052785289598
7843 | 泗阳县 | 里仁 | 郑豆 | 爱园供电所 | 10kV前张1V5线 | PMS_里仁郑豆5#变 | 交流10kV | 3090101008021 | 138.62 | 黄区 |  | 052785289598
7844 | 泗阳县 | 里仁 | 郑豆 | 爱园供电所 | 10kV前张1V5线 | PMS_里仁郑豆6#变 | 交流10kV | 3090101008068 | 130.3 | 黄区 |  | 052785289598
7845 | 泗阳县 | 新袁 | 新袁 | 新袁供电所 | 10kV坝南143线 | PMS_八号5#变 | 交流10kV | 3090101008078 | 131.42 | 黄区 |  | 052785289598
7846 | 泗阳县 | 新袁 | 新袁 | 新袁供电所 | 10kV坝南143线 | 八号4#变 | 交流10kV | 3090101008085 | 144.64 | 黄区 |  | 052785289598
7847 | 泗阳县 | 南刘集 | 王集胡湾 | 王集供电所(泗阳) | 10kV花西177线 | PMS_王集胡湾5#变 | 交流10kV | 3090101015017 | 119.84 | 黄区 |  | 052785289598
7848 | 泗阳县 | 王集 | 建设村 | 王集供电所(泗阳) | 10kV王镇137线 | PMS_王集公用18#变 | 交流10kV | 3090101016989 | 265.84 | 黄区 |  | 052785289598
7849 | 泗阳县 | 三庄 | 杨圩 | 史集供电所 | 10kV三江1Q7线 | PMS_史集杨圩4#变 | 交流10kV | 1390300012181 | 14.08 | 黄区 |  | 052785289598
7850 | 泗阳县 | 三庄 | 黄徐 | 史集供电所 | 10kV三江1Q7线 | 史集黄徐2#变 | 交流10kV | 1390300012182 | 277.76 | 黄区 |  | 052785289598
7851 | 泗阳县 | 三庄 | 黄徐 | 史集供电所 | 10kV三江1Q7线 | 史集黄徐1#变 | 交流10kV | 1390300012183 | 222.76 | 黄区 |  | 052785289598
7852 | 泗阳县 | 三庄 | 云庄 | 史集供电所 | 10kV三梨1Q6线 | 史集云庄3#变 | 交流10kV | 3090101008182 | 180.48 | 黄区 |  | 052785289598
7853 | 泗阳县 | 卢集 | 老元 | 卢集供电所 | 10kV卢薛1F6线 | 老元4#变（新） | 交流10kV | 3090101018970 | 140.52 | 黄区 |  | 052785289598
7854 | 泗阳县 | 史集 | 姜桥 | 史集供电所 | 10kV阳文133线 | 姜桥11#变 | 交流10kV | 3090101018997 | 279.56 | 黄区 |  | 052785289598
7855 | 泗阳县 | 三庄 | 黄徐 | 史集供电所 | 10kV三江1Q7线 | 史集黄徐6#变 | 交流10kV | 3090101019061 | 103.44 | 黄区 |  | 052785289598
7856 | 泗阳县 | 爱园 | 爱园镇唐圩 | 爱园供电所 | 10kV爱农194线 | PMS_爱园镇唐圩6#变 | 交流10kV | 3090101020969 | 56.12 | 黄区 |  | 052785289598
7857 | 泗阳县 | 三庄 | 黄徐 | 史集供电所 | 10kV三江1Q7线 | 史集黄徐5#变 | 交流10kV | 1390300012186 | 0 | 红区 | 配变受限 | 052785289598
7858 | 泗阳县 | 三庄 | 黄徐 | 史集供电所 | 10kV三江1Q7线 | 史集黄徐4#变 | 交流10kV | 1390300012187 | 93.4 | 黄区 |  | 052785289598
7859 | 泗阳县 | 三庄 | 双刘 | 史集供电所 | 10kV三江1Q7线 | PMS_史集双刘7#变 | 交流10kV | 1390300012189 | 59.3 | 黄区 |  | 052785289598
7860 | 泗阳县 | 三庄 | 双刘 | 史集供电所 | 10kV三江1Q7线 | 史集双刘4#变 | 交流10kV | 1390300012221 | 115.68 | 黄区 |  | 052785289598
7861 | 泗阳县 | 张家圩 | 穿城卢庄村 | 穿城供电所 | 10kV穿圩934线 | PMS_穿城卢庄村2#变 | 交流10kV | 3090101043015 | 0 | 红区 | 馈线受限 | 052785289598
7862 | 泗阳县 | 庄圩 | 曹王 | 爱园供电所 | 10kV前横1T8线 | PMS_里仁曹王5#变 | 交流10kV | 3090101043055 | 33.66 | 黄区 |  | 052785289598
7863 | 泗阳县 | 卢集 | 潘集 | 卢集供电所 | 10kV卢郝1N6线 | PMS_潘集6#变--1 | 交流10kV | 3090101007508 | 62.42 | 黄区 |  | 052785289598
7864 | 泗阳县 | 南刘集 | 王集大成 | 王集供电所(泗阳) | 10kV花槐176线 | PMS_王集大成11#变 | 交流10kV | 3090101007538 | 146.16 | 黄区 |  | 052785289598
7865 | 泗阳县 | 卢集 | 卢集村 | 卢集供电所 | 10kV卢西1G4线 | PMS_卢集村2#变 | 交流10kV | 1390300012494 | 71.38 | 黄区 |  | 052785289598
7866 | 泗阳县 | 卢集 | 卢集村 | 卢集供电所 | 10kV卢西1G4线 | 卢集村1#变 | 交流10kV | 1390300012495 | 147.08 | 黄区 |  | 052785289598
7867 | 泗阳县 | 卢集 | 戴庄 | 卢集供电所 | 10kV卢范126线 | 戴庄1#变 | 交流10kV | 1390300012498 | 204.34 | 黄区 |  | 052785289598
7868 | 泗阳县 | 卢集 | 戴庄 | 卢集供电所 | 10kV卢范126线 | PMS_戴庄3#变 | 交流10kV | 1390300012499 | 141.28 | 黄区 |  | 052785289598
7869 | 泗阳县 | 三庄 | 夫庙 | 史集供电所 | 10kV三槐1Q4线 | 史集夫庙3#变 | 交流10kV | 1390300012398 | 85.32 | 黄区 |  | 052785289598
7870 | 泗阳县 | 卢集 | 桂咀 | 卢集供电所 | 10kV卢桂1N7线 | 桂咀2#变 | 交流10kV | 1390300012399 | 26.88 | 黄区 |  | 052785289598
7871 | 泗阳县 | 卢集 | 桂咀 | 卢集供电所 | 10kV卢桂1N7线 | PMS_桂咀4#变 | 交流10kV | 1390300012418 | 56.98 | 黄区 |  | 052785289598
7872 | 泗阳县 | 卢集 | 迎湖 | 卢集供电所 | 10kV卢桂1N7线 | PMS_迎湖1#变 | 交流10kV | 1390300012419 | 250.4 | 黄区 |  | 052785289598
7873 | 泗阳县 | 卢集 | 迎湖 | 卢集供电所 | 10kV卢桂1N7线 | 迎湖2#变 | 交流10kV | 1390300012420 | 1.4 | 黄区 |  | 052785289598
7874 | 泗阳县 | 三庄 | 团结 | 史集供电所 | 10kV三团1P2线 | PMS_史集团结2#变 | 交流10kV | 1390300012422 | 177.92 | 黄区 |  | 052785289598
7875 | 泗阳县 | 卢集 | 农场 | 卢集供电所 | 10kV卢薛1F6线 | 农场1#变 | 交流10kV | 1390300012428 | 129.96 | 黄区 |  | 052785289598
7876 | 泗阳县 | 三庄 | 尤圩 | 史集供电所 | 10kV三梨1Q6线 | 史集尤圩2#变 | 交流10kV | 1390300012502 | 128.68 | 黄区 |  | 052785289598
7877 | 泗阳县 | 三庄 | 元东 | 史集供电所 | 10kV三团1P2线 | 史集元东6#变 | 交流10kV | 1390300012274 | 108.38 | 黄区 |  | 052785289598
7878 | 泗阳县 | 三庄 | 官庄 | 史集供电所 | 10kV三梨1Q6线 | PMS_史集官庄5#变 | 交流10kV | 1390300012195 | 48.66 | 黄区 |  | 052785289598
7879 | 泗阳县 | 卢集 | 潘集 | 卢集供电所 | 10kV卢东1F9线 | PMS_潘集1#变 | 交流10kV | 1390300012391 | 99.76 | 黄区 |  | 052785289598
7880 | 泗阳县 | 卢集 | 潘集 | 卢集供电所 | 10kV卢东1F9线 | PMS_潘集2#变 | 交流10kV | 1390300012392 | 106.74 | 黄区 |  | 052785289598
7881 | 泗阳县 | 卢集 | 新咀 | 卢集供电所 | 10kV卢新1N5线 | 新咀1#变 | 交流10kV | 1390300012306 | 186.32 | 黄区 |  | 052785289598
7882 | 泗阳县 | 三庄 | 团结 | 史集供电所 | 10kV三团1P2线 | PMS_史集团结12#变 | 交流10kV | 1390300012429 | 49.97 | 黄区 |  | 052785289598
7883 | 泗阳县 | 卢集 | 迎湖 | 卢集供电所 | 10kV卢桂1N7线 | 迎湖3#变 | 交流10kV | 1390300012434 | 46.08 | 黄区 |  | 052785289598
7884 | 泗阳县 | 卢集 | 周元 | 卢集供电所 | 10kV卢薛1F6线 | PMS_周元2#变 | 交流10kV | 1390300012435 | 102.68 | 黄区 |  | 052785289598
7885 | 泗阳县 | 卢集 | 邢庄 | 卢集供电所 | 10kV卢范126线 | PMS_邢庄3#变 | 交流10kV | 1390300012438 | 66.16 | 黄区 |  | 052785289598
7886 | 泗阳县 | 卢集 | 范湖 | 卢集供电所 | 10kV卢范126线 | PMS_范湖5#变 | 交流10kV | 1390300012440 | 116.22 | 黄区 |  | 052785289598
7887 | 泗阳县 | 卢集 | 范湖 | 卢集供电所 | 10kV卢范126线 | PMS_范湖2#变 | 交流10kV | 1390300012441 | 173 | 黄区 |  | 052785289598
7888 | 泗阳县 | 三庄 | 团结 | 史集供电所 | 10kV三团1P2线 | PMS_史集团结8#变 | 交流10kV | 1390300012446 | 184.4 | 黄区 |  | 052785289598
7889 | 泗阳县 | 卢集 | 薛咀 | 卢集供电所 | 10kV卢薛1F6线 | PMS_薛咀4#变 | 交流10kV | 1390300012457 | 166.24 | 黄区 |  | 052785289598
7890 | 泗阳县 | 卢集 | 薛嘴 | 卢集供电所 | 10kV卢薛1F6线 | 薛嘴2#变 | 交流10kV | 1390300012459 | 120.92 | 黄区 |  | 052785289598
7891 | 泗阳县 | 卢集 | 薛嘴 | 卢集供电所 | 10kV卢薛1F6线 | 薛嘴1#变 | 交流10kV | 1390300012460 | 208.72 | 黄区 |  | 052785289598
7892 | 泗阳县 | 三庄 | 元东 | 史集供电所 | 10kV三团1P2线 | 史集元东3#变 | 交流10kV | 1390300012276 | 261.04 | 黄区 |  | 052785289598
7893 | 泗阳县 | 三庄 | 元东 | 史集供电所 | 10kV三梨1Q6线 | 史集元东5#变 | 交流10kV | 1390300012277 | 234.04 | 黄区 |  | 052785289598
7894 | 泗阳县 | 三庄 | 王口 | 史集供电所 | 10kV三梨1Q6线 | PMS_史集王口2#变 | 交流10kV | 1390300012295 | 152.76 | 黄区 |  | 052785289598
7895 | 泗阳县 | 来安 | 同兴 | 来安供电所 | 10kV文开1N1线 | PMS_同兴1#变 | 交流10kV | 1390300012382 | 114.5 | 黄区 |  | 052785289598
7896 | 泗阳县 | 来安 | 西徐 | 来安供电所 | 10kV文开1N1线 | PMS_西徐4#变 | 交流10kV | 1390300012383 | 50.94 | 黄区 |  | 052785289598
7897 | 泗阳县 | 来安 | 马洼 | 来安供电所 | 10kV文开1N1线 | 马洼5#变 | 交流10kV | 1390300012384 | 83.24 | 黄区 |  | 052785289598
7898 | 泗阳县 | 来安 | 马洼 | 来安供电所 | 10kV文开1N1线 | 马洼3#变 | 交流10kV | 1390300012385 | 308.196 | 黄区 |  | 052785289598
7899 | 泗阳县 | 来安 | 马洼 | 来安供电所 | 10kV文开1N1线 | PMS_马洼4#变 | 交流10kV | 1390300012387 | 185.94 | 黄区 |  | 052785289598
7900 | 泗阳县 | 来安 | 马洼 | 来安供电所 | 10kV文开1N1线 | 马洼2#变 | 交流10kV | 1390300012388 | 30.4 | 黄区 |  | 052785289598
7901 | 泗阳县 | 来安 | 西徐 | 来安供电所 | 10kV来葛922线 | PMS_西徐3#变 | 交流10kV | 1390300012389 | 35.5 | 黄区 |  | 052785289598
7902 | 泗阳县 | 来安 | 葛集 | 来安供电所 | 10kV廷津932线 | 葛集5#变 | 交流10kV | 1390300012196 | 46.38 | 黄区 |  | 052785289598
7903 | 泗阳县 | 来安 | 竹元 | 来安供电所 | 10kV廷津932线 | 竹元3#变 | 交流10kV | 1390300012197 | 45.56 | 黄区 |  | 052785289598
7904 | 泗阳县 | 来安 | 竹元 | 来安供电所 | 10kV廷津932线 | PMS_竹元4#变 | 交流10kV | 1390300012198 | 180.92 | 黄区 |  | 052785289598
7905 | 泗阳县 | 来安 | 合一 | 来安供电所 | 10kV文西1P4线 | PMS_合一2#变 | 交流10kV | 1390300012199 | 130 | 黄区 |  | 052785289598
7906 | 泗阳县 | 来安 | 合一 | 来安供电所 | 10kV文西1P4线 | PMS_合一5#变 | 交流10kV | 1390300012200 | 277.8 | 黄区 |  | 052785289598
7907 | 泗阳县 | 来安 | 合一 | 来安供电所 | 10kV文西1P4线 | PMS_合一1#变 | 交流10kV | 1390300012201 | 140.58 | 黄区 |  | 052785289598
7908 | 泗阳县 | 三庄 | 官庄 | 史集供电所 | 10kV三尤1P3线 | 史集官庄4#变 | 交流10kV | 1390300012202 | 115.98 | 黄区 |  | 052785289598
7909 | 泗阳县 | 来安 | 合一 | 来安供电所 | 10kV文西1P4线 | 合一4#变 | 交流10kV | 1390300012203 | 135.92 | 黄区 |  | 052785289598
7910 | 泗阳县 | 来安 | 朱胡 | 来安供电所 | 10kV文西1P4线 | PMS_朱胡2#变 | 交流10kV | 1390300012204 | 178.72 | 黄区 |  | 052785289598
7911 | 泗阳县 | 三庄 | 官庄 | 史集供电所 | 10kV三尤1P3线 | PMS_史集官庄6#变 | 交流10kV | 1390300012206 | 80.66 | 黄区 |  | 052785289598
7912 | 泗阳县 | 来安 | 朱楼 | 来安供电所 | 10kV文西1P4线 | 朱楼3#变 | 交流10kV | 1390300012207 | 242.84 | 黄区 |  | 052785289598
7913 | 泗阳县 | 来安 | 朱楼 | 来安供电所 | 10kV文西1P4线 | 朱楼1#变 | 交流10kV | 1390300012208 | 83 | 黄区 |  | 052785289598
7914 | 泗阳县 | 卢集 | 潘集 | 卢集供电所 | 10kV卢郝1N6线 | PMS_潘集3#变 | 交流10kV | 1390300012413 | 138.54 | 黄区 |  | 052785289598
7915 | 泗阳县 | 卢集 | 潘集 | 卢集供电所 | 10kV卢郝1N6线 | PMS_潘集4#变 | 交流10kV | 1390300012414 | 176 | 黄区 |  | 052785289598
7916 | 泗阳县 | 卢集 | 海洼 | 卢集供电所 | 10kV卢郝1N6线 | 海洼1#变 | 交流10kV | 1390300012415 | 211.96 | 黄区 |  | 052785289598
7917 | 泗阳县 | 卢集 | 海洼 | 卢集供电所 | 10kV卢郝1N6线 | PMS_海洼5#变 | 交流10kV | 1390300012416 | 94.44 | 黄区 |  | 052785289598
7918 | 泗阳县 | 卢集 | 海洼 | 卢集供电所 | 10kV卢郝1N6线 | 海洼4#变 | 交流10kV | 1390300012417 | 48.48 | 黄区 |  | 052785289598
7919 | 泗阳县 | 史集 | 史集槐树 | 史集供电所 | 10kV三槐1Q4线 | 史集槐树2#变 | 交流10kV | 1390300012324 | 320 | 黄区 |  | 052785289598
7920 | 泗阳县 | 三庄 | 相树 | 史集供电所 | 10kV三槐1Q4线 | PMS_史集相树1#变 | 交流10kV | 1390300012326 | 214.4 | 黄区 |  | 052785289598
7921 | 泗阳县 | 三庄 | 梨园 | 史集供电所 | 10kV三穿1P1线 | 史集梨园2#变 | 交流10kV | 1390300012327 | 11.76 | 黄区 |  | 052785289598
7922 | 泗阳县 | 三庄 | 梨园 | 史集供电所 | 10kV三穿1P1线 | PMS_史集梨园1#变 | 交流10kV | 1390300012328 | 29.36 | 黄区 |  | 052785289598
7923 | 泗阳县 | 三庄 | 梨园 | 史集供电所 | 10kV三穿1P1线 | 史集梨园3#变 | 交流10kV | 1390300012329 | 86.56 | 黄区 |  | 052785289598
7924 | 泗阳县 | 卢集 | 老元 | 卢集供电所 | 10kV卢薛1F6线 | PMS_老元1#变 | 交流10kV | 1390300012463 | 108.12 | 黄区 |  | 052785289598
7925 | 泗阳县 | 卢集 | 老元 | 卢集供电所 | 10kV卢薛1F6线 | 老元3#变 | 交流10kV | 1390300012464 | 224.6 | 黄区 |  | 052785289598
7926 | 泗阳县 | 卢集 | 老元 | 卢集供电所 | 10kV卢薛1F6线 | 老元5#变 | 交流10kV | 1390300012466 | 62.92 | 黄区 |  | 052785289598
7927 | 泗阳县 | 城厢 | 南元 | 城厢供电所 | 10kV李城1X4线 | PMS_要武3#变 | 交流10kV | 1390300012472 | 14.32 | 黄区 |  | 052785289598
7928 | 泗阳县 | 三庄 | 三朱 | 史集供电所 | 10kV三槐1Q4线 | PMS_史集三朱3#变 | 交流10kV | 1390300012474 | 66.72 | 黄区 |  | 052785289598
7929 | 泗阳县 | 三庄 | 三朱 | 史集供电所 | 10kV三槐1Q4线 | PMS_史集三朱1#变 | 交流10kV | 1390300012476 | 262.44 | 黄区 |  | 052785289598
7930 | 泗阳县 | 三庄 | 顾庄 | 史集供电所 | 10kV三穿1P1线 | PMS_史集顾庄2#变 | 交流10kV | 1390300012477 | 51.84 | 黄区 |  | 052785289598
7931 | 泗阳县 | 三庄 | 顾庄 | 史集供电所 | 10kV三穿1P1线 | PMS_史集顾庄1#变 | 交流10kV | 1390300012479 | 206.04 | 黄区 |  | 052785289598
7932 | 泗阳县 | 来安 | 正丰 | 来安供电所 | 10kV文开1N1线 | 正丰3#变 | 交流10kV | 1390300012330 | 132 | 黄区 |  | 052785289598
7933 | 泗阳县 | 来安 | 来安正丰 | 来安供电所 | 10kV文开1N1线 | PMS_来安正丰4#变 | 交流10kV | 1390300012331 | 137.12 | 黄区 |  | 052785289598
7934 | 泗阳县 | 来安 | 正丰 | 来安供电所 | 10kV文开1N1线 | 正丰1#变 | 交流10kV | 1390300012332 | 154.24 | 黄区 |  | 052785289598
7935 | 泗阳县 | 来安 | 来安正丰 | 来安供电所 | 10kV文开1N1线 | 来安正丰2#变 | 交流10kV | 1390300012333 | 36.68 | 黄区 |  | 052785289598
7936 | 泗阳县 | 来安 | 葛集 | 来安供电所 | 10kV来葛922线 | PMS_葛集3#变 | 交流10kV | 1390300012334 | 93.16 | 黄区 |  | 052785289598
7937 | 泗阳县 | 来安 | 胡集 | 来安供电所 | 10kV文西1P4线 | 胡集3#变 | 交流10kV | 1390300012210 | 245.68 | 黄区 |  | 052785289598
7938 | 泗阳县 | 来安 | 胡集 | 来安供电所 | 10kV文西1P4线 | 胡集4#变 | 交流10kV | 1390300012211 | 94.16 | 黄区 |  | 052785289598
7939 | 泗阳县 | 三庄 | 官庄 | 史集供电所 | 10kV三梨1Q6线 | 史集官庄2#变 | 交流10kV | 1390300012212 | 92.72 | 黄区 |  | 052785289598
7940 | 泗阳县 | 来安 | 同兴 | 来安供电所 | 10kV文开1N1线 | 同兴5#变 | 交流10kV | 1390300012215 | 194.64 | 黄区 |  | 052785289598
7941 | 泗阳县 | 来安 | 同兴 | 来安供电所 | 10kV文开1N1线 | 同兴3#变 | 交流10kV | 1390300012216 | 156.24 | 黄区 |  | 052785289598
7942 | 泗阳县 | 来安 | 同兴 | 来安供电所 | 10kV文开1N1线 | PMS_同兴2#变 | 交流10kV | 1390300012218 | 73.08 | 黄区 |  | 052785289598
7943 | 泗阳县 | 三庄 | 官庄 | 史集供电所 | 10kV三尤1P3线 | PMS_史集官庄1#变 | 交流10kV | 1390300012219 | 24.02 | 黄区 |  | 052785289598
7944 | 泗阳县 | 三庄 | 邵道 | 史集供电所 | 10kV三尤1P3线 | 史集邵道1#变 | 交流10kV | 1390300012220 | 310.04 | 黄区 |  | 052785289598
7945 | 泗阳县 | 卢集 | 陈洼 | 卢集供电所 | 10kV卢郝1N6线 | 陈洼5#变 | 交流10kV | 1390300012427 | 140.32 | 黄区 |  | 052785289598
7946 | 泗阳县 | 卢集 | 陈洼 | 卢集供电所 | 10kV卢郝1N6线 | PMS_陈洼4#变 | 交流10kV | 1390300012450 | 163.68 | 黄区 |  | 052785289598
7947 | 泗阳县 | 卢集 | 陈洼 | 卢集供电所 | 10kV卢郝1N6线 | PMS_陈洼2#变 | 交流10kV | 1390300012451 | 179.68 | 黄区 |  | 052785289598
7948 | 泗阳县 | 众兴镇 | 闸塘 | 泗阳县供电公司 | 10kV东康173线 | PMS_闸塘1#变 | 交流10kV | 1390300012272 | 303.12 | 黄区 |  | 052785289598
7949 | 泗阳县 | 众兴镇 | 闸塘 | 泗阳县供电公司 | 10kV东城175线 | PMS_闸塘2#变 | 交流10kV | 1390300012273 | 220.88 | 黄区 |  | 052785289598
7950 | 泗阳县 | 卢集 | 海洼 | 卢集供电所 | 10kV卢郝1N6线 | PMS_海洼3#变 | 交流10kV | 1390300012279 | 44.94 | 黄区 |  | 052785289598
7951 | 泗阳县 | 众兴镇 | 闸塘 | 泗阳县供电公司 | 10kV东城175线 | PMS_闸塘3# | 交流10kV | 1390300012280 | 118.7 | 黄区 |  | 052785289598
7952 | 泗阳县 | 众兴镇 | 刘集圩 | 泗阳县供电公司 | 10kV东城175线 | 闸塘5#变 | 交流10kV | 1390300012281 | 103.7925 | 黄区 |  | 052785289598
7953 | 泗阳县 | 卢集 | 郝桥 | 卢集供电所 | 10kV卢郝1N6线 | PMS_郝桥2#变 | 交流10kV | 1390300012284 | 266.48 | 黄区 |  | 052785289598
7954 | 泗阳县 | 三庄 | 梨园 | 史集供电所 | 10kV三穿1P1线 | PMS_史集梨园6#变 | 交流10kV | 1390300012350 | 220.56 | 黄区 |  | 052785289598
7955 | 泗阳县 | 三庄 | 梨园 | 史集供电所 | 10kV三穿1P1线 | 史集梨园8#变 | 交流10kV | 1390300012353 | 0 | 红区 | 配变受限 | 052785289598
7956 | 泗阳县 | 三庄 | 梨园 | 史集供电所 | 10kV三穿1P1线 | PMS_史集梨园5#变 | 交流10kV | 1390300012354 | 72.32 | 黄区 |  | 052785289598
7957 | 泗阳县 | 三庄 | 王李 | 史集供电所 | 10kV三槐1Q4线 | PMS_史集王李5#变 | 交流10kV | 1390300012356 | 90.48 | 黄区 |  | 052785289598
7958 | 泗阳县 | 三庄 | 顾庄 | 史集供电所 | 10kV三穿1P1线 | 史集顾庄3#变 | 交流10kV | 1390300012480 | 87.16 | 黄区 |  | 052785289598
7959 | 泗阳县 | 三庄 | 顾庄 | 史集供电所 | 10kV三穿1P1线 | PMS_史集顾庄4#变 | 交流10kV | 1390300012481 | 72.94 | 黄区 |  | 052785289598
7960 | 泗阳县 | 三庄 | 顾庄 | 史集供电所 | 10kV三穿1P1线 | PMS_史集顾庄7#变 | 交流10kV | 1390300012485 | 76.78 | 黄区 |  | 052785289598
7961 | 泗阳县 | 三庄 | 团结 | 史集供电所 | 10kV三团1P2线 | PMS_史集团结6#变 | 交流10kV | 1390300012487 | 134.56 | 黄区 |  | 052785289598
7962 | 泗阳县 | 三庄 | 团结 | 史集供电所 | 10kV三团1P2线 | PMS_史集团结7#变 | 交流10kV | 1390300012488 | 179.08 | 黄区 |  | 052785289598
7963 | 泗阳县 | 三庄 | 云庄 | 史集供电所 | 10kV三梨1Q6线 | PMS_史集云庄1#变 | 交流10kV | 1390300012489 | 147.5 | 黄区 |  | 052785289598
7964 | 泗阳县 | 三庄 | 云庄 | 史集供电所 | 10kV三梨1Q6线 | PMS_史集云庄2#变 | 交流10kV | 1390300012490 | 35.93 | 黄区 |  | 052785289598
7965 | 泗阳县 | 三庄 | 尤圩 | 史集供电所 | 10kV三梨1Q6线 | PMS_史集尤圩5#变 | 交流10kV | 1390300012491 | 198.8 | 黄区 |  | 052785289598
7966 | 泗阳县 | 来安 | 葛集 | 来安供电所 | 10kV来葛922线 | PMS_葛集4#变 | 交流10kV | 1390300012335 | 79.44 | 黄区 |  | 052785289598
7967 | 泗阳县 | 来安 | 葛集 | 来安供电所 | 10kV来葛922线 | PMS_葛集1#变 | 交流10kV | 1390300012401 | 117.42 | 黄区 |  | 052785289598
7968 | 泗阳县 | 来安 | 来安街道 | 来安供电所 | 10kV廷津932线 | 街道1#变 | 交流10kV | 1390300012404 | 149.24 | 黄区 |  | 052785289598
7969 | 泗阳县 | 来安 | 颜仲 | 来安供电所 | 10kV廷津932线 | PMS_颜仲2#变 | 交流10kV | 1390300012407 | 115.76 | 黄区 |  | 052785289598
7970 | 泗阳县 | 来安 | 农科 | 来安供电所 | 10kV廷津932线 | PMS_农科1# | 交流10kV | 1390300012408 | 118 | 黄区 |  | 052785289598
7971 | 泗阳县 | 来安 | 来安农科 | 来安供电所 | 10kV廷津932线 | PMS_来安农科2#变 | 交流10kV | 1390300012409 | 133.32 | 黄区 |  | 052785289598
7972 | 泗阳县 | 来安 | 葛二 | 来安供电所 | 10kV文西1P4线 | 葛二2#变 | 交流10kV | 1390300012410 | 74.4 | 黄区 |  | 052785289598
7973 | 泗阳县 | 来安 | 葛二 | 来安供电所 | 10kV文西1P4线 | PMS_葛二1#变 | 交流10kV | 1390300012411 | 199.6 | 黄区 |  | 052785289598
7974 | 泗阳县 | 来安 | 来安葛庄 | 来安供电所 | 10kV文西1P4线 | 来安葛庄1#变 | 交流10kV | 1390300012412 | 116.58 | 黄区 |  | 052785289598
7975 | 泗阳县 | 三庄 | 邵道 | 史集供电所 | 10kV三梨1Q6线 | PMS_史集邵道2#变 | 交流10kV | 1390300012233 | 73.52 | 黄区 |  | 052785289598
7976 | 泗阳县 | 三庄 | 邵道 | 史集供电所 | 10kV三梨1Q6线 | PMS_史集邵道3#变 | 交流10kV | 1390300012234 | 143.62 | 黄区 |  | 052785289598
7977 | 泗阳县 | 三庄 | 邵道 | 史集供电所 | 10kV三梨1Q6线 | PMS_史集邵道5#变 | 交流10kV | 1390300012235 | 190.88 | 黄区 |  | 052785289598
7978 | 泗阳县 | 三庄 | 杨圩 | 史集供电所 | 10kV三江1Q7线 | 史集杨圩7#变 | 交流10kV | 1390300012250 | 60.44 | 黄区 |  | 052785289598
7979 | 泗阳县 | 来安 | 板桥 | 来安供电所 | 10kV来葛922线 | 板桥1#变 | 交流10kV | 1390300012251 | 121.32 | 黄区 |  | 052785289598
7980 | 泗阳县 | 卢集 | 潘集 | 卢集供电所 | 10kV卢东1F9线 | 潘集5#变 | 交流10kV | 1390300012452 | 74.28 | 黄区 |  | 052785289598
7981 | 泗阳县 | 卢集 | 周元 | 卢集供电所 | 10kV卢薛1F6线 | 周元1#变 | 交流10kV | 1390300012455 | 21.84 | 黄区 |  | 052785289598
7982 | 泗阳县 | 卢集 | 卢集 | 卢集供电所 | 10kV卢东1F9线 | 卢集5#变 | 交流10kV | 1390300012469 | 223.12 | 黄区 |  | 052785289598
7983 | 泗阳县 | 众兴镇 | 刘集圩 | 泗阳县供电公司 | 10kV东宇179线 | PMS_园区2# | 交流10kV | 1390300012098 | 320 | 黄区 |  | 052785289598
7984 | 泗阳县 | 李口 | 李庄 | 李口供电所 | 10kV李镇1Y2线 | 李庄8#变 | 交流10kV | 3211240605006535 | 27.66 | 黄区 |  | 052785289598
7985 | 泗阳县 | 南刘集 | 王集大成 | 王集供电所(泗阳) | 10kV花费175线 | PMS_王集大成4#变 | 交流10kV | 1390300011001 | 23.7 | 黄区 |  | 052785289598
7986 | 泗阳县 | 南刘集 | 王集大成 | 王集供电所(泗阳) | 10kV花槐176线 | PMS_王集大成1#变 | 交流10kV | 1390300011002 | 123.88 | 黄区 |  | 052785289598
7987 | 泗阳县 | 裴圩 | 陈庄 | 裴圩供电所 | 10kV裴园144线 | 陈庄1#变. | 交流10kV | 1390300012108 | 16.7 | 黄区 |  | 052785289598
7988 | 泗阳县 | 裴圩 | 三联 | 裴圩供电所 | 10kV裴众134线 | PMS_三联1#变 | 交流10kV | 1390300012111 | 57.04 | 黄区 |  | 052785289598
7989 | 泗阳县 | 史集 | 姜桥 | 史集供电所 | 10kV郑史I线136线 | 史集姜桥5#变 | 交流10kV | 1390300011988 | 244.16 | 黄区 |  | 052785289598
7990 | 泗阳县 | 史集 | 姜桥 | 史集供电所 | 10kV郑史I线136线 | 史集姜桥8#变 | 交流10kV | 1390300011989 | 297.04 | 黄区 |  | 052785289598
7991 | 泗阳县 | 史集 | 姜桥 | 史集供电所 | 10kV郑史I线136线 | PMS_史集姜桥6#变 | 交流10kV | 1390300011990 | 306.16 | 黄区 |  | 052785289598
7992 | 泗阳县 | 史集 | 姜桥 | 史集供电所 | 10kV郑史I线136线 | 史集姜桥7#变 | 交流10kV | 1390300011991 | 14.97 | 黄区 |  | 052785289598
7993 | 泗阳县 | 三庄 | 滚坝 | 史集供电所 | 10kV阳文133线 | PMS_史集滚坝4#变 | 交流10kV | 1390300011992 | 140.32 | 黄区 |  | 052785289598
7994 | 泗阳县 | 史集 | 滚坝 | 史集供电所 | 10kV阳文133线 | PMS_史集滚坝2#变 | 交流10kV | 1390300011994 | 81.46 | 黄区 |  | 052785289598
7995 | 泗阳县 | 史集 | 滚坝 | 史集供电所 | 10kV阳文133线 | 史集滚坝5#变 | 交流10kV | 1390300011995 | 130.78 | 黄区 |  | 052785289598
7996 | 泗阳县 | 三庄 | 长庄 | 史集供电所 | 10kV阳文133线 | 史集长庄4#变 | 交流10kV | 1390300011998 | 90.16 | 黄区 |  | 052785289598
7997 | 泗阳县 | 史集 | 长庄 | 史集供电所 | 10kV阳文133线 | PMS_史集长庄2#变 | 交流10kV | 1390300011999 | 81.28 | 黄区 |  | 052785289598
7998 | 泗阳县 | 裴圩 | 陶李 | 裴圩供电所 | 10kV裴和139线 | PMS_陶李2#变 | 交流10kV | 1390300012018 | 104.16 | 黄区 |  | 052785289598
7999 | 泗阳县 | 裴圩 | 白顶 | 裴圩供电所 | 10kV裴北146线 | 白顶1#变 | 交流10kV | 1390300012022 | 196.2 | 黄区 |  | 052785289598
8000 | 泗阳县 | 裴圩 | 宋王 | 裴圩供电所 | 10kV裴北146线 | 宋王3#变 | 交流10kV | 1390300012031 | 104.16 | 黄区 |  | 052785289598
8001 | 泗阳县 | 裴圩 | 白顶 | 裴圩供电所 | 10kV裴北146线 | 白顶2#变 | 交流10kV | 1390300012033 | 1.16 | 黄区 |  | 052785289598
8002 | 泗阳县 | 南刘集 | 王集刘集 | 王集供电所(泗阳) | 10kV花街169线 | 王集刘集1#变 | 交流10kV | 1390300012035 | 269.24 | 黄区 |  | 052785289598
8003 | 泗阳县 | 南刘集 | 王集农科 | 王集供电所(泗阳) | 10kV花街169线 | PMS_王集农科1#变 | 交流10kV | 1390300012036 | 194.72 | 黄区 |  | 052785289598
8004 | 泗阳县 | 南刘集 | 王集农科 | 王集供电所(泗阳) | 10kV花街169线 | PMS_王集农科2#变 | 交流10kV | 1390300012037 | 38.62 | 黄区 |  | 052785289598
8005 | 泗阳县 | 裴圩 | 白顶 | 裴圩供电所 | 10kV裴北146线 | 白顶5#变 | 交流10kV | 1390300012039 | 0 | 红区 | 配变受限 | 052785289598
8006 | 泗阳县 | 裴圩 | 白顶 | 裴圩供电所 | 10kV裴北146线 | 白顶4#变 | 交流10kV | 1390300012040 | 125.88 | 黄区 |  | 052785289598
8007 | 泗阳县 | 南刘集 | 王集刘集 | 王集供电所(泗阳) | 10kV花街169线 | 王集刘集2#变 | 交流10kV | 1390300012041 | 282.24 | 黄区 |  | 052785289598
8008 | 泗阳县 | 裴圩 | 水营 | 裴圩供电所 | 10kV裴众134线 | 水营3#变 | 交流10kV | 1390300012060 | 0 | 红区 | 配变受限 | 052785289598
8009 | 泗阳县 | 裴圩 | 倪东 | 裴圩供电所 | 10kV裴众134线 | 倪东4#变 | 交流10kV | 1390300012061 | 133.08 | 黄区 |  | 052785289598
8010 | 泗阳县 | 裴圩 | 倪东 | 裴圩供电所 | 10kV裴众134线 | PMS_倪东2#变 | 交流10kV | 1390300012062 | 0 | 红区 | 配变受限 | 052785289598
8011 | 泗阳县 | 南刘集 | 王集刘集 | 王集供电所(泗阳) | 10kV花街169线 | 王集刘集4#变 | 交流10kV | 1390300012063 | 117.16 | 黄区 |  | 052785289598
8012 | 泗阳县 | 裴圩 | 倪东 | 裴圩供电所 | 10kV裴众134线 | PMS_倪东1#变 | 交流10kV | 1390300012064 | 143.27 | 黄区 |  | 052785289598
8013 | 泗阳县 | 南刘集 | 王集刘集 | 王集供电所(泗阳) | 10kV花街169线 | 王集刘集5#变 | 交流10kV | 1390300012065 | 95.004 | 黄区 |  | 052785289598
8014 | 泗阳县 | 裴圩 | 万庄 | 裴圩供电所 | 10kV裴众134线 | PMS_万庄1#变 | 交流10kV | 1390300012066 | 18.02 | 黄区 |  | 052785289598
8015 | 泗阳县 | 南刘集 | 王集刘集 | 王集供电所(泗阳) | 10kV花街169线 | 王集刘集3#变 | 交流10kV | 1390300012067 | 116.96 | 黄区 |  | 052785289598
8016 | 泗阳县 | 裴圩 | 万庄 | 裴圩供电所 | 10kV裴众134线 | PMS_万庄2#变 | 交流10kV | 1390300012068 | 149.4 | 黄区 |  | 052785289598
8017 | 泗阳县 | 裴圩 | 万庄 | 裴圩供电所 | 10kV裴众134线 | PMS_万庄3#变 | 交流10kV | 1390300012070 | 40.74 | 黄区 |  | 052785289598
8018 | 泗阳县 | 南刘集 | 王集渠北 | 王集供电所(泗阳) | 10kV花街169线 | 王集渠北2#变 | 交流10kV | 1390300012071 | 148.24 | 黄区 |  | 052785289598
8019 | 泗阳县 | 南刘集 | 王集渠北 | 王集供电所(泗阳) | 10kV花街169线 | PMS_王集渠北4#变 | 交流10kV | 1390300012072 | 34.88 | 黄区 |  | 052785289598
8020 | 泗阳县 | 南刘集 | 王集渠北 | 王集供电所(泗阳) | 10kV花街169线 | 王集渠北5#变 | 交流10kV | 1390300012073 | 91.84 | 黄区 |  | 052785289598
8021 | 泗阳县 | 裴圩 | 大众 | 裴圩供电所 | 10kV裴众134线 | PMS_大众1#变 | 交流10kV | 1390300012074 | 6.3 | 黄区 |  | 052785289598
8022 | 泗阳县 | 裴圩 | 大众 | 裴圩供电所 | 10kV裴众134线 | PMS_大众2#变 | 交流10kV | 1390300012075 | 159.52 | 黄区 |  | 052785289598
8023 | 泗阳县 | 裴圩 | 大众 | 裴圩供电所 | 10kV裴众134线 | 大众3#变 | 交流10kV | 1390300012079 | 45.9 | 黄区 |  | 052785289598
8024 | 泗阳县 | 南刘集 | 王集胡湾 | 王集供电所(泗阳) | 10kV花西177线 | PMS_王集胡湾2#变 | 交流10kV | 1390300012081 | 103.2 | 黄区 |  | 052785289598
8025 | 泗阳县 | 南刘集 | 王集高宅 | 王集供电所(泗阳) | 10kV花西177线 | PMS_王集高宅1#变 | 交流10kV | 1390300012082 | 101.24 | 黄区 |  | 052785289598
8026 | 泗阳县 | 南刘集 | 王集花井 | 王集供电所(泗阳) | 10kV花民163线 | PMS_王集花井5#变 | 交流10kV | 1390300012087 | 117.32 | 黄区 |  | 052785289598
8027 | 泗阳县 | 南刘集 | 王集查陈 | 王集供电所(泗阳) | 10kV花民163线 | PMS_王集查陈2#变 | 交流10kV | 1390300012089 | 94.82 | 黄区 |  | 052785289598
8028 | 泗阳县 | 南刘集 | 王集史老庄 | 王集供电所(泗阳) | 10kV花民163线 | 王集史老庄3#变 | 交流10kV | 1390300012093 | 78.7 | 黄区 |  | 052785289598
8029 | 泗阳县 | 庄圩 | 张庄 | 爱园供电所 | 10kV前淮113线 | PMS_里仁张庄4#变 | 交流10kV | 1390300011911 | 80.54 | 黄区 |  | 052785289598
8030 | 泗阳县 | 裴圩 | 瓦房 | 裴圩供电所 | 10kV裴北146线 | 瓦房7#变 | 交流10kV | 1390300011952 | 188.84 | 黄区 |  | 052785289598
8031 | 泗阳县 | 史集 | 田庄 | 史集供电所 | 10kV郑史I线136线 | PMS_史集田庄2#变 | 交流10kV | 1390300011967 | 69.0795 | 黄区 |  | 052785289598
8032 | 泗阳县 | 史集 | 田庄 | 史集供电所 | 10kV郑史I线136线 | PMS_史集田庄4# | 交流10kV | 1390300011968 | 273.44 | 黄区 |  | 052785289598
8033 | 泗阳县 | 史集 | 田庄 | 史集供电所 | 10kV郑史I线136线 | 史集田庄5#变 | 交流10kV | 1390300011969 | 80.36 | 黄区 |  | 052785289598
8034 | 泗阳县 | 史集 | 叶庄 | 史集供电所 | 10kV郑纺124线 | PMS_史集叶庄变 | 交流10kV | 1390300011913 | 90.5 | 黄区 |  | 052785289598
8035 | 泗阳县 | 里仁 | 钱庄 | 爱园供电所 | 10kV前西1T4线 | 里仁钱庄5#变 | 交流10kV | 1390300011914 | 188.72 | 黄区 |  | 052785289598
8036 | 泗阳县 | 众兴镇 | 刘集圩 | 泗阳县供电公司 | 10kV东宇179线 | PMS_刘圩小区3#变 | 交流10kV | 1390300012096 | 250.12 | 黄区 |  | 052785289598
8037 | 泗阳县 | 裴圩 | 焦庄 | 裴圩供电所 | 10kV裴石141线 | 焦庄1#变 | 交流10kV | 1390300011903 | 0 | 红区 | 馈线受限 | 052785289598
8038 | 泗阳县 | 裴圩 | 焦庄 | 裴圩供电所 | 10kV裴石141线 | 焦庄2#变 | 交流10kV | 1390300011904 | 0 | 红区 | 馈线受限 | 052785289598
8039 | 泗阳县 | 裴圩 | 焦庄 | 裴圩供电所 | 10kV裴石141线 | 焦庄3#变 | 交流10kV | 1390300011905 | 0 | 红区 | 馈线受限 | 052785289598
8040 | 泗阳县 | 新袁 | 河埝 | 新袁供电所 | 10kV坝南143线 | PMS_河埝1#变 | 交流10kV | 1390300011906 | 100.2 | 黄区 |  | 052785289598
8041 | 泗阳县 | 新袁 | 葛圩 | 新袁供电所 | 10kV马场145线 | PMS_葛圩3#变 | 交流10kV | 1390300011907 | 118.7 | 黄区 |  | 052785289598
8042 | 泗阳县 | 新袁 | 葛圩 | 新袁供电所 | 10kV马场145线 | 葛圩1#变 | 交流10kV | 1390300011908 | 0 | 红区 | 配变受限 | 052785289598
8043 | 泗阳县 | 临河 | 小店 | 临河供电所 | 10kV临东126线 | 小店4#变 | 交流10kV | 1390300011917 | 250.44 | 黄区 |  | 052785289598
8044 | 泗阳县 | 新袁 | 新袁河头李王 | 新袁供电所 | 10kV马场145线 | PMS_新袁河头李王变 | 交流10kV | 1390300011918 | 181.16 | 黄区 |  | 052785289598
8045 | 泗阳县 | 新袁 | 河头黄李 | 新袁供电所 | 10kV马场145线 | PMS_河头黄李变 | 交流10kV | 1390300011922 | 89.24 | 黄区 |  | 052785289598
8046 | 泗阳县 | 新袁 | 新袁 | 新袁供电所 | 10kV马场145线 | PMS_四号3#变 | 交流10kV | 1390300011923 | 144.5 | 黄区 |  | 052785289598
8047 | 泗阳县 | 新袁 | 新袁 | 新袁供电所 | 10kV马场145线 | PMS_四号2#变 | 交流10kV | 1390300011924 | 295.28 | 黄区 |  | 052785289598
8048 | 泗阳县 | 李口 | 时庄 | 李口供电所 | 10kV卢李128线 | 时庄1#变 | 交流10kV | 1390300011757 | 204.72 | 黄区 |  | 052785289598
8049 | 泗阳县 | 李口 | 时庄 | 李口供电所 | 10kV卢李128线 | PMS_时庄4#变 | 交流10kV | 1390300011758 | 324.54 | 黄区 |  | 052785289598
8050 | 泗阳县 | 李口 | 东沟 | 李口供电所 | 10kV卢李128线 | 东沟2#变 | 交流10kV | 1390300011760 | 141.8 | 黄区 |  | 052785289598
8051 | 泗阳县 | 李口 | 渡口 | 李口供电所 | 10kV卢李128线 | PMS_渡口4#变 | 交流10kV | 1390300011763 | 125 | 黄区 |  | 052785289598
8052 | 泗阳县 | 李口 | 梨元 | 李口供电所 | 10kV卢李128线 | 梨元3#变. | 交流10kV | 1390300011776 | 93.84 | 黄区 |  | 052785289598
8053 | 泗阳县 | 李口 | 梨元 | 李口供电所 | 10kV义崔156线 | PMS_梨元4#变 | 交流10kV | 1390300011777 | 50.88 | 黄区 |  | 052785289598
8054 | 泗阳县 | 李口 | 灯塔 | 李口供电所 | 10kV李北1Y1线 | 灯塔1#变 | 交流10kV | 1390300011553 | 0 | 红区 | 配变受限 | 052785289598
8055 | 泗阳县 | 新袁 | 马庄 | 新袁供电所 | 10kV马场145线 | PMS_马庄2#变 | 交流10kV | 1390300011555 | 99.82 | 黄区 |  | 052785289598
8056 | 泗阳县 | 李口 | 罗圩 | 李口供电所 | 10kV义梨155线 | 罗圩7#变 | 交流10kV | 1390300011556 | 26.56 | 黄区 |  | 052785289598
8057 | 泗阳县 | 新袁 | 马庄 | 新袁供电所 | 10kV马场145线 | 马庄1#变 | 交流10kV | 1390300011557 | 130.24 | 黄区 |  | 052785289598
8058 | 泗阳县 | 李口 | 其虎 | 李口供电所 | 10kV义梨155线 | 其虎4#变 | 交流10kV | 1390300011566 | 97.72 | 黄区 |  | 052785289598
8059 | 泗阳县 | 新袁 | 三徐 | 新袁供电所 | 10kV马场145线 | PMS_三徐1#变 | 交流10kV | 1390300011570 | 176.16 | 黄区 |  | 052785289598
8060 | 泗阳县 | 新袁 | 三徐 | 新袁供电所 | 10kV马场145线 | PMS_三徐2#变 | 交流10kV | 1390300011587 | 127.78 | 黄区 |  | 052785289598
8061 | 泗阳县 | 李口 | 罗圩 | 李口供电所 | 10kV义梨155线 | PMS_罗圩6#变 | 交流10kV | 1390300011588 | 48.832 | 黄区 |  | 052785289598
8062 | 泗阳县 | 新袁 | 三徐 | 新袁供电所 | 10kV马场145线 | PMS_三徐3#变 | 交流10kV | 1390300011589 | 102.3 | 黄区 |  | 052785289598
8063 | 泗阳县 | 李口 | 李庄 | 李口供电所 | 10kV李其1X8线 | 李庄2#变（现场无） | 交流10kV | 1390300011590 | 286.4 | 黄区 |  | 052785289598
8064 | 泗阳县 | 李口 | 金码 | 李口供电所 | 10kV李其1X8线 | PMS_金码2#变. | 交流10kV | 1390300011631 | 115.48 | 黄区 |  | 052785289598
8065 | 泗阳县 | 李口 | 渡口 | 李口供电所 | 10kV卢李128线 | PMS_渡口3#变 | 交流10kV | 3090102217458 | 178.04 | 黄区 |  | 052785289598
8066 | 泗阳县 | 张家圩 | 穿城新明 | 穿城供电所 | 10kV穿庄933线 | 穿城新明9#变 | 交流10kV | 3090102227583 | 242.44 | 黄区 |  | 052785289598
8067 | 泗阳县 | 张家圩 | 穿城新明 | 穿城供电所 | 10kV穿庄933线 | PMS_穿城新明10#变 | 交流10kV | 3090102227584 | 297.96 | 黄区 |  | 052785289598
8068 | 泗阳县 | 李口 | 李口街道 | 李口供电所 | 10kV义崔156线 | PMS_街道27#变 | 交流10kV | 3090102227623 | 289.08 | 黄区 |  | 052785289598
8069 | 泗阳县 | 李口 | 李口街道 | 李口供电所 | 10kV义崔156线 | PMS_街道26#变 | 交流10kV | 3090102227634 | 300.6 | 黄区 |  | 052785289598
8070 | 泗阳县 | 来安 | 西徐 | 来安供电所 | 10kV来葛922线 | PMS_西徐10#变 | 交流10kV | 3090102227727 | 276.8 | 黄区 |  | 052785289598
8071 | 泗阳县 | 来安 | 竹元 | 来安供电所 | 10kV文西1P4线 | PMS_竹元7#变 | 交流10kV | 3090102227729 | 304.04 | 黄区 |  | 052785289598
8072 | 泗阳县 | 李口 | 东沟 | 李口供电所 | 10kV卢李128线 | 东沟5#变 | 交流10kV | 3090102229029 | 59.84 | 黄区 |  | 052785289598
8073 | 泗阳县 | 李口 | 梨元 | 李口供电所 | 10kV卢李128线 | PMS_梨元7#变 | 交流10kV | 3090102229047 | 130.42 | 黄区 |  | 052785289598
8074 | 泗阳县 | 李口 | 梨元 | 李口供电所 | 10kV卢李128线 | PMS_梨元8#变 | 交流10kV | 3090102229048 | 129.42 | 黄区 |  | 052785289598
8075 | 泗阳县 | 庄圩 | 大楼社区 | 爱园供电所 | 10kV前卢1T9线 | PMS_里仁大楼社区2#变 | 交流10kV | 3090102229104 | 302.88 | 黄区 |  | 052785289598
8076 | 泗阳县 | 李口 | 梨元 | 李口供电所 | 10kV卢李128线 | 梨元1#变 | 交流10kV | 3090102229193 | 163 | 黄区 |  | 052785289598
8077 | 泗阳县 | 李口 | 金码 | 李口供电所 | 10kV李其1X8线 | PMS_金码1#变 | 交流10kV | 1390300011632 | 91.72 | 黄区 |  | 052785289598
8078 | 泗阳县 | 八集 | 八集葛郑 | 来安供电所 | 10kV文企1P5线 | PMS_八集葛郑15#变 | 交流10kV | 3090102255799 | 312.16 | 黄区 |  | 052785289598
8079 | 泗阳县 | 八集 | 八集葛郑 | 来安供电所 | 10kV文北1M9线 | PMS_八集葛郑14#变 | 交流10kV | 3090102255802 | 282.16 | 黄区 |  | 052785289598
8080 | 泗阳县 | 八集 | 八集葛郑 | 来安供电所 | 10kV文北1M9线 | PMS_八集葛郑13#变 | 交流10kV | 3090102255803 | 201.72 | 黄区 |  | 052785289598
8081 | 泗阳县 | 八集 | 河东 | 来安供电所 | 10kV廷申934线 | PMS_河东8#变 | 交流10kV | 3090102255804 | 214.82 | 黄区 |  | 052785289598
8082 | 泗阳县 | 南刘集 | 来安董荡 | 来安供电所 | 10kV廷宇935线 | PMS_来安董荡10#变 | 交流10kV | 3090102255814 | 293.04 | 黄区 |  | 052785289598
8083 | 泗阳县 | 南刘集 | 刘庄 | 来安供电所 | 10kV廷宇935线 | PMS_刘庄4#变 | 交流10kV | 3090102255817 | 203.88 | 黄区 |  | 052785289598
8084 | 泗阳县 | 南刘集 | 八集农科 | 来安供电所 | 10kV廷宇935线 | 八集农科4#变 | 交流10kV | 3090102255820 | 357.62 | 黄区 |  | 052785289598
8085 | 泗阳县 | 八集 | 双桥 | 来安供电所 | 10kV文集1M3线 | PMS_双桥4#变 | 交流10kV | 3090102255825 | 252.08 | 黄区 |  | 052785289598
8086 | 泗阳县 | 南刘集 | 八集 | 来安供电所 | 10kV廷宇935线 | PMS_八集18#变 | 交流10kV | 3090102255843 | 305 | 黄区 |  | 052785289598
8087 | 泗阳县 | 王集 | 王集张湾 | 王集供电所(泗阳) | 10kV王韵130线 | PMS_王集张湾4#变 | 交流10kV | 3090102228054 | 29.84 | 黄区 |  | 052785289598
8088 | 泗阳县 | 南刘集 | 王集袁庄 | 王集供电所(泗阳) | 10kV前洪1T2线 | 王集袁庄6#变 | 交流10kV | 3090102228060 | 65.41 | 黄区 |  | 052785289598
8089 | 泗阳县 | 李口 | 其虎 | 李口供电所 | 10kV义虎163线 | PMS_其虎6#变 | 交流10kV | 3090102228152 | 263.04 | 黄区 |  | 052785289598
8090 | 泗阳县 | 庄圩 | 刘河 | 爱园供电所 | 10kV前楼1V3线 | PMS_里仁刘河5#变 | 交流10kV | 3090102228288 | 0 | 红区 | 配变受限 | 052785289598
8091 | 泗阳县 | 李口 | 完小 | 李口供电所 | 10kV义罗157线 | PMS_完小2#变 | 交流10kV | 3090102228391 | 0 | 红区 | 馈线受限 | 052785289598
8092 | 泗阳县 | 李口 | 完小 | 李口供电所 | 10kV义罗157线 | PMS_完小4#变 | 交流10kV | 3090102228393 | 0 | 红区 | 馈线受限 | 052785289598
8093 | 泗阳县 | 李口 | 吴集村 | 李口供电所 | 10kV义罗157线 | PMS_吴集4#变 | 交流10kV | 3090102228396 | 0 | 红区 | 馈线受限 | 052785289598
8094 | 泗阳县 | 李口 | 闸口 | 李口供电所 | 10kV义罗157线 | PMS_闸口2#变 | 交流10kV | 3090102228400 | 0 | 红区 | 馈线受限 | 052785289598
8095 | 泗阳县 | 卢集 | 老元 | 卢集供电所 | 10kV卢薛1F6线 | PMS_老元12#变 | 交流10kV | 3090102474790 | 123.74 | 黄区 |  | 052785289598
8096 | 泗阳县 | 李口 | 其虎 | 李口供电所 | 10kV义梨155线 | PMS_其虎1#变 | 交流10kV | 3090102259944 | 126.92 | 黄区 |  | 052785289598
8097 | 泗阳县 | 李口 | 罗圩 | 李口供电所 | 10kV义梨155线 | PMS_罗圩5#变 | 交流10kV | 3090102259954 | 43.88 | 黄区 |  | 052785289598
8098 | 泗阳县 | 李口 | 闸口 | 李口供电所 | 10kV义罗157线 | PMS_闸口5#变 | 交流10kV | 3090102260115 | 0 | 红区 | 馈线受限 | 052785289598
8099 | 泗阳县 | 李口 | 东沟 | 李口供电所 | 10kV卢李128线 | PMS_东沟4#变 | 交流10kV | 3090102260282 | 108.12 | 黄区 |  | 052785289598
8100 | 泗阳县 | 李口 | 凌孟 | 李口供电所 | 10kV义崔156线 | PMS_凌孟6#变 | 交流10kV | 3090102260284 | 23.26 | 黄区 |  | 052785289598
8101 | 泗阳县 | 史集 | 田庄 | 史集供电所 | 10kV郑史I线136线 | PMS_史集田庄10#变 | 交流10kV | 3090102257662 | 232.8 | 黄区 |  | 052785289598
8102 | 泗阳县 | 卢集 | 老元 | 卢集供电所 | 10kV卢薛1F6线 | 老元7#变 | 交流10kV | 3090102253947 | 2.32 | 黄区 |  | 052785289598
8103 | 泗阳县 | 来安 | 来安张集 | 来安供电所 | 10kV港运943线 | PMS_来安张集7#变 | 交流10kV | 3090102254291 | 56.16 | 黄区 |  | 052785289598
8104 | 泗阳县 | 众兴镇 | 南五村5组 | 城厢供电所 | 10kV工业162线 | 南五5#变 | 交流10kV | 3090102254330 | 24.5 | 黄区 |  | 052785289598
8105 | 泗阳县 | 临河 | 杨工 | 临河供电所 | 10kV临工1H7线 | PMS_杨工11#变 | 交流10kV | 3090102257722 | 0 | 红区 | 馈线受限 | 052785289598
8106 | 泗阳县 | 临河 | 杨工 | 临河供电所 | 10kV临工1H7线 | 杨工12#变 | 交流10kV | 3090102257864 | 0 | 红区 | 馈线受限 | 052785289598
8107 | 泗阳县 | 临河 | 杨工 | 临河供电所 | 10kV临工1H7线 | PMS_河滩4#变 | 交流10kV | 3090102257873 | 0 | 红区 | 馈线受限 | 052785289598
8108 | 泗阳县 | 里仁 | 红旗 | 爱园供电所 | 10kV前开111线 | PMS_里仁红旗4#变 | 交流10kV | 3090102274045 | 249.32 | 黄区 |  | 052785289598
8109 | 泗阳县 | 李口 | 八堡 | 李口供电所 | 10kV李北1Y1线 | PMS_八堡3#变 | 交流10kV | 3090102255456 | 143.42 | 黄区 |  | 052785289598
8110 | 泗阳县 | 庄圩 | 大楼社区 | 爱园供电所 | 10kV前卢1T9线 | PMS_里仁大楼社区3#变 | 交流10kV | 3090102258073 | 298.32 | 黄区 |  | 052785289598
8111 | 泗阳县 | 临河 | 杨工 | 临河供电所 | 10kV临工1H7线 | PMS_河滩5#变 | 交流10kV | 3090102258222 | 0 | 红区 | 馈线受限 | 052785289598
8112 | 泗阳县 | 临河 | 胡庄 | 临河供电所 | 10kV临工1H7线 | 临东6#变 | 交流10kV | 3090102258223 | 0 | 红区 | 馈线受限 | 052785289598
8113 | 泗阳县 | 来安 | 经济开发区 | 来安供电所 | 10kV港环934线 | PMS_双安小区29#变 | 交流10kV | 3090102269680 | 269.88 | 黄区 |  | 052785289598
8114 | 泗阳县 | 八集 | 洪北 | 来安供电所 | 10kV文集1M3线 | 洪北7#变 | 交流10kV | 3090102269997 | 294.52 | 黄区 |  | 052785289598
8115 | 泗阳县 | 史集 | 民主 | 史集供电所 | 10kV阳北114线 | PMS_史集民主12#变 | 交流10kV | 3090102280932 | 301.81 | 黄区 |  | 052785289598
8116 | 泗阳县 | 南刘集 | 王集史老庄 | 王集供电所(泗阳) | 10kV花民163线 | PMS_王集史老庄6#变 | 交流10kV | 3090102281083 | 80.8 | 黄区 |  | 052785289598
8117 | 泗阳县 | 南刘集 | 王集石圩 | 王集供电所(泗阳) | 10kV花园155线 | PMS_王集石圩6#变 | 交流10kV | 3090102281169 | 203.76 | 黄区 |  | 052785289598
8118 | 泗阳县 | 南刘集 | 王集石圩 | 王集供电所(泗阳) | 10kV花园155线 | PMS_王集石圩5#变 | 交流10kV | 3090102282512 | 249.88 | 黄区 |  | 052785289598
8119 | 泗阳县 | 南刘集 | 王集石庄 | 王集供电所(泗阳) | 10kV花石171线 | PMS_王集石庄3#变 | 交流10kV | 3090102270084 | 114.34 | 黄区 |  | 052785289598
8120 | 泗阳县 | 城厢 | 陶圩 | 城厢供电所 | 10kV李厢1Y5线 | PMS_张李5#变 | 交流10kV | 3090102270475 | 94.48 | 黄区 |  | 052785289598
8121 | 泗阳县 | 来安 | 同兴 | 来安供电所 | 10kV文开1N1线 | 同兴6#变 | 交流10kV | 3090102274789 | 181.62 | 黄区 |  | 052785289598
8122 | 泗阳县 | 新袁 | 坝头 | 新袁供电所 | 10kV义虎163线 | PMS_坝头7#变 | 交流10kV | 3090102274877 | 251.24 | 黄区 |  | 052785289598
8123 | 泗阳县 | 高渡 | 高渡 | 卢集供电所 | 10kV裴湖152线 | PMS_书香名苑6#变 | 交流10kV | 3090102274882 | 242.739 | 黄区 |  | 052785289598
8124 | 泗阳县 | 史集 | 韩冲 | 史集供电所 | 10kV阳程119线 | PMS_史集韩冲8#变 | 交流10kV | 3090102275143 | 264.96 | 黄区 |  | 052785289598
8125 | 泗阳县 | 南刘集 | 王集石渡 | 王集供电所(泗阳) | 10kV花园155线 | PMS_王集石渡8#变 | 交流10kV | 3090102282524 | 51.74 | 黄区 |  | 052785289598
8126 | 泗阳县 | 南刘集 | 王集板桥 | 王集供电所(泗阳) | 10kV前柴1V6线 | 王集板桥7#变 | 交流10kV | 3090102282585 | 113.56 | 黄区 |  | 052785289598
8127 | 泗阳县 | 来安 | 葛集街道 | 来安供电所 | 10kV廷津932线 | PMS_葛集街道8#变 | 交流10kV | 3090102282670 | 295.68 | 黄区 |  | 052785289598
8128 | 泗阳县 | 张家圩 | 穿城向阳 | 穿城供电所 | 10kV王金131线 | PMS_穿城向阳9#变 | 交流10kV | 3090102289658 | 127 | 黄区 |  | 052785289598
8129 | 泗阳县 | 裴圩 | 陈庄 | 裴圩供电所 | 10kV裴北146线 | 陈庄2#变 | 交流10kV | 3090102270493 | 112.08 | 黄区 |  | 052785289598
8130 | 泗阳县 | 史集 | 花台 | 史集供电所 | 10kV阳纺134线 | PMS_史集花台7#变 | 交流10kV | 3090102282988 | 7.02 | 黄区 |  | 052785289598
8131 | 泗阳县 | 穿城 | 穿城 | 穿城供电所 | 10kV穿中924线 | 穿城路东村小区1#变 | 交流10kV | 3090102290604 | 142.78 | 黄区 |  | 052785289598
8132 | 泗阳县 | 庄圩 | 河涯 | 爱园供电所 | 10kV前横1T8线 | PMS_里仁河涯11#变 | 交流10kV | 3090102192883 | 144.6 | 黄区 |  | 052785289598
8133 | 泗阳县 | 卢集 | 淤沟 | 城厢供电所 | 10kV卢潘1F8线 | PMS_淤沟8#变 | 交流10kV | 3090102192892 | 41.8 | 黄区 |  | 052785289598
8134 | 泗阳县 | 庄圩 | 淮河 | 爱园供电所 | 10kV前淮113线 | PMS_里仁淮河7#变 | 交流10kV | 3090102192901 | 154.38 | 黄区 |  | 052785289598
8135 | 泗阳县 | 临河 | 小店 | 临河供电所 | 10kV临东126线 | PMS_肖庄4#变 | 交流10kV | 3090102271395 | 251.24 | 黄区 |  | 052785289598
8136 | 泗阳县 | 张家圩 | 穿城树强 | 穿城供电所 | 10kV穿农932线 | PMS_穿城树强12#变 | 交流10kV | 3090102273344 | 264.08 | 黄区 |  | 052785289598
8137 | 泗阳县 | 南刘集 | 王集岗堆 | 王集供电所(泗阳) | 10kV花费175线 | PMS_王集岗堆6#变 | 交流10kV | 3090102278612 | 139.54 | 黄区 |  | 052785289598
8138 | 泗阳县 | 南刘集 | 王集岗堆 | 王集供电所(泗阳) | 10kV花费175线 | PMS_王集岗堆7#变 | 交流10kV | 3090102278618 | 72.84 | 黄区 |  | 052785289598
8139 | 泗阳县 | 来安 | 来安 | 来安供电所 | 10kV港江937线 | 来安18#变 | 交流10kV | 3090102278624 | 304.08 | 黄区 |  | 052785289598
8140 | 泗阳县 | 来安 | 板桥 | 来安供电所 | 10kV来葛922线 | PMS_板桥4#变 | 交流10kV | 3090102283769 | 283.48 | 黄区 |  | 052785289598
8141 | 泗阳县 | 城厢 | 龙门 | 城厢供电所 | 10kV李城1X4线 | PMS_司李7#变 | 交流10kV | 3090102296169 | 133.3 | 黄区 |  | 052785289598
8142 | 泗阳县 | 城厢 | 南门元 | 城厢供电所 | 10kV李城1X4线 | PMS_南元5#变 | 交流10kV | 3090102297243 | 169.16 | 黄区 |  | 052785289598
8143 | 泗阳县 | 卢集 | 成河社区 | 卢集供电所 | 10kV卢成1N9线 | PMS_成河社区3#变 | 交流10kV | 3090102194058 | 309.68 | 黄区 |  | 052785289598
8144 | 泗阳县 | 里仁 | 钱庄 | 爱园供电所 | 10kV前西1T4线 | PMS_里仁钱庄7#变 | 交流10kV | 3090102194085 | 143.54 | 黄区 |  | 052785289598
8145 | 泗阳县 | 高渡 | 冯李 | 卢集供电所 | 10kV卢岗1N8线 | 冯李1#变 | 交流10kV | 3090102194136 | 288.32 | 黄区 |  | 052785289598
8146 | 泗阳县 | 里仁 | 朱家圩 | 爱园供电所 | 10kV圩庄1V9线 | PMS_里仁朱家圩小区1#变 | 交流10kV | 3090102204103 | 214.2 | 黄区 |  | 052785289598
8147 | 泗阳县 | 卢集 | 卢集 | 卢集供电所 | 10kV卢西1G4线 | PMS_卢集6#变 | 交流10kV | 1390300011746 | 195.84 | 黄区 |  | 052785289598
8148 | 泗阳县 | 新袁 | 新袁 | 新袁供电所 | 10kV街区146线 | PMS_北京路8#变 | 交流10kV | 1390300011747 | 255.08 | 黄区 |  | 052785289598
8149 | 泗阳县 | 新袁 | 新袁 | 新袁供电所 | 10kV街区146线 | PMS_北京路7#变 | 交流10kV | 1390300011748 | 238.16 | 黄区 |  | 052785289598
8150 | 泗阳县 | 新袁 | 新袁 | 新袁供电所 | 10kV街区146线 | PMS_上海路1#变 | 交流10kV | 1390300011764 | 148.12 | 黄区 |  | 052785289598
8151 | 泗阳县 | 三庄 | 相树 | 史集供电所 | 10kV三槐1Q4线 | 相树2#变 | 交流10kV | 1390300011765 | 58.55 | 黄区 |  | 052785289598
8152 | 泗阳县 | 新袁 | 新街 | 新袁供电所 | 10kV街区146线 | 新街2#变. | 交流10kV | 1390300011766 | 294.76 | 黄区 |  | 052785289598
8153 | 泗阳县 | 卢集 | 卢集 | 卢集供电所 | 10kV卢东1F9线 | PMS_卢集10#变 | 交流10kV | 1390300011767 | 175.64 | 黄区 |  | 052785289598
8154 | 泗阳县 | 穿城 | 穿城灯湖 | 穿城供电所 | 10kV穿中924线 | PMS_穿城灯湖7#变 | 交流10kV | 3090102204328 | 267.2 | 黄区 |  | 052785289598
8155 | 泗阳县 | 里仁 | 唐道 | 爱园供电所 | 10kV圩庄1V9线 | PMS_里仁唐道9#变 | 交流10kV | 3090102204515 | 36.64 | 黄区 |  | 052785289598
8156 | 泗阳县 | 里仁 | 颜庄 | 爱园供电所 | 10kV前颜1T3线 | PMS_里仁颜庄7#变 | 交流10kV | 3090102204613 | 149.62 | 黄区 |  | 052785289598
8157 | 泗阳县 | 城厢 | 龙门 | 城厢供电所 | 10kV李城1X4线 | 龙门7#变 | 交流10kV | 3090102288730 | 170.16 | 黄区 |  | 052785289598
8158 | 泗阳县 | 临河 | 曹码 | 临河供电所 | 10kV临东126线 | PMS_曹码7#变 | 交流10kV | 3090102289044 | 210.2 | 黄区 |  | 052785289598
8159 | 泗阳县 | 张家圩 | 穿城王圩 | 穿城供电所 | 10kV王树135线 | PMS_穿城王圩9#变 | 交流10kV | 3090102289240 | 290.76 | 黄区 |  | 052785289598
8160 | 泗阳县 | 爱园 | 爱园唐圩 | 爱园供电所 | 10kV爱农194线 | 爱园唐圩1#变 | 交流10kV | 3090102302558 | 112.19 | 黄区 |  | 052785289598
8161 | 泗阳县 | 卢集 | 桂咀 | 卢集供电所 | 10kV卢桂1N7线 | PMS_桂咀5#变 | 交流10kV | 3090102205382 | 98.84 | 黄区 |  | 052785289598
8162 | 泗阳县 | 里仁 | 孙罗 | 爱园供电所 | 10kV前颜1T3线 | PMS_里仁孙罗7#变 | 交流10kV | 3090102207256 | 198.08 | 黄区 |  | 052785289598
8163 | 泗阳县 | 三庄 | 相树 | 史集供电所 | 10kV三槐1Q4线 | 史集相树5#变 | 交流10kV | 3090102207285 | 37.8 | 黄区 |  | 052785289598
8164 | 泗阳县 | 临河 | 临河农科 | 临河供电所 | 10kV临熊129线 | 临河农科3#变 | 交流10kV | 3090102211738 | 228.24 | 黄区 |  | 052785289598
8165 | 泗阳县 | 李口 | 卢塘村 | 李口供电所 | 10kV义罗157线 | PMS_卢塘3#变 | 交流10kV | 3090102212412 | 0 | 红区 | 馈线受限 | 052785289598
8166 | 泗阳县 | 李口 | 卢塘村 | 李口供电所 | 10kV义罗157线 | 卢塘4#变 | 交流10kV | 3090102212418 | 0 | 红区 | 馈线受限 | 052785289598
8167 | 泗阳县 | 三庄 | 邵道 | 史集供电所 | 10kV三园1Q5线 | PMS_史集邵道12#变 | 交流10kV | 3090102212581 | 290.8 | 黄区 |  | 052785289598
8168 | 泗阳县 | 三庄 | 王李 | 史集供电所 | 10kV三团1P2线 | PMS_史集王李9#变 | 交流10kV | 3090102212583 | 265.88 | 黄区 |  | 052785289598
8169 | 泗阳县 | 三庄 | 团结 | 史集供电所 | 10kV三团1P2线 | 史集团结23#变 | 交流10kV | 3090102212585 | 264.44 | 黄区 |  | 052785289598
8170 | 泗阳县 | 三庄 | 团结 | 史集供电所 | 10kV三团1P2线 | PMS_史集团结24#变 | 交流10kV | 3090102212587 | 257.44 | 黄区 |  | 052785289598
8171 | 泗阳县 | 三庄 | 团结 | 史集供电所 | 10kV三团1P2线 | PMS_史集团结25#变 | 交流10kV | 3090102212588 | 298.92 | 黄区 |  | 052785289598
8172 | 泗阳县 | 三庄 | 黄徐 | 史集供电所 | 10kV三江1Q7线 | 史集黄徐8#变 | 交流10kV | 3090102212589 | 180.06 | 黄区 |  | 052785289598
8173 | 泗阳县 | 庄圩 | 曹王 | 爱园供电所 | 10kV前横1T8线 | 里仁曹王8#变 | 交流10kV | 3090102212675 | 121.08 | 黄区 |  | 052785289598
8174 | 泗阳县 | 史集 | 桃北 | 史集供电所 | 10kV郑纺124线 | 桃北1#变 | 交流10kV | 1390300011955 | 47.7 | 黄区 |  | 052785289598
8175 | 泗阳县 | 史集 | 黄口 | 史集供电所 | 10kV阳织135线 | PMS_史集黄口1#变 | 交流10kV | 1390300011958 | 275.24 | 黄区 |  | 052785289598
8176 | 泗阳县 | 裴圩 | 黄圩新街 | 裴圩供电所 | 10kV黄圩154线 | 黄圩新街1#变 | 交流10kV | 1390300011937 | 43.216 | 黄区 |  | 052785289598
8177 | 泗阳县 | 裴圩 | 黄圩新街 | 裴圩供电所 | 10kV黄圩154线 | PMS_黄圩新街2#变 | 交流10kV | 1390300011938 | 285.72 | 黄区 |  | 052785289598
8178 | 泗阳县 | 裴圩 | 后陈 | 裴圩供电所 | 10kV黄圩154线 | PMS_后陈6#变 | 交流10kV | 1390300011940 | 280.4 | 黄区 |  | 052785289598
8179 | 泗阳县 | 李口 | 梨元 | 李口供电所 | 10kV卢李128线 | PMS_梨元2#变. | 交流10kV | 1390300011780 | 83.7 | 黄区 |  | 052785289598
8180 | 泗阳县 | 李口 | 梨元 | 李口供电所 | 10kV卢李128线 | PMS_梨元5#变 | 交流10kV | 1390300011782 | 96.42 | 黄区 |  | 052785289598
8181 | 泗阳县 | 李口 | 杨码 | 李口供电所 | 10kV义虎163线 | PMS_杨码1#变 | 交流10kV | 1390300011789 | 139.6395 | 黄区 |  | 052785289598
8182 | 泗阳县 | 李口 | 杨码 | 李口供电所 | 10kV义虎163线 | 杨码3#变 | 交流10kV | 1390300011790 | 62.88 | 黄区 |  | 052785289598
8183 | 泗阳县 | 史集 | 朱圩 | 史集供电所 | 10kV阳织135线 | PMS_史集朱圩变 | 交流10kV | 1390300012002 | 305.4 | 黄区 |  | 052785289598
8184 | 泗阳县 | 李口 | 李口街道 | 李口供电所 | 10kV义崔156线 | PMS_街道1#变. | 交流10kV | 1390300011807 | 33.46 | 黄区 |  | 052785289598
8185 | 泗阳县 | 李口 | 李口 | 李口供电所 | 10kV义崔156线 | 李口1#变 | 交流10kV | 1390300011808 | 23.12 | 黄区 |  | 052785289598
8186 | 泗阳县 | 众兴镇 | 田沈 | 泗阳县供电公司 | 10kV郑凌915线 | 田沈6#变 | 交流10kV | 1390300011814 | 141.34 | 黄区 |  | 052785289598
8187 | 泗阳县 | 李口 | 李口街道 | 李口供电所 | 10kV义崔156线 | PMS_街道9#变. | 交流10kV | 1390300011816 | 262.43 | 黄区 |  | 052785289598
8188 | 泗阳县 | 李口 | 李口街道 | 李口供电所 | 10kV义崔156线 | PMS_街道6#变 | 交流10kV | 1390300011818 | 114.34 | 黄区 |  | 052785289598
8189 | 泗阳县 | 李口 | 李口街道 | 李口供电所 | 10kV义崔156线 | PMS_街道5#变。 | 交流10kV | 1390300011819 | 131.12 | 黄区 |  | 052785289598
8190 | 泗阳县 | 史集 | 桃西 | 史集供电所 | 10kV阳纺134线 | 史集桃西1#变 | 交流10kV | 3090102522338 | 85.16 | 黄区 |  | 052785289598
8191 | 泗阳县 | 史集 | 花台 | 史集供电所 | 10kV阳纺134线 | PMS_史集花台1#变 | 交流10kV | 1390300012009 | 191.88 | 黄区 |  | 052785289598
8192 | 泗阳县 | 史集 | 李庄东 | 史集供电所 | 10kV阳纺134线 | PMS_史集李庄东变 | 交流10kV | 1390300012023 | 141.5 | 黄区 |  | 052785289598
8193 | 泗阳县 | 史集 | 顾集 | 史集供电所 | 10kV郑纺124线 | 史集顾集3#变 | 交流10kV | 1390300012027 | 267.48 | 黄区 |  | 052785289598
8194 | 泗阳县 | 众兴镇 | 刘集圩 | 泗阳县供电公司 | 10kV东宇179线 | PMS_刘圩小区8#变 | 交流10kV | 1390300012137 | 276 | 黄区 |  | 052785289598
8195 | 泗阳县 | 史集 | 民主 | 史集供电所 | 10kV阳北114线 | 史集民主9#变 | 交流10kV | 1390300011843 | 301.72 | 黄区 |  | 052785289598
8196 | 泗阳县 | 史集 | 江王 | 史集供电所 | 10kV阳文133线 | 江王4#变 | 交流10kV | 1390300011849 | 254.92 | 黄区 |  | 052785289598
8197 | 泗阳县 | 史集 | 红星 | 史集供电所 | 10kV阳南113线 | PMS_史集红星5#变 | 交流10kV | 1390300011878 | 139.16 | 黄区 |  | 052785289598
8198 | 泗阳县 | 卢集 | 卢集 | 卢集供电所 | 10kV卢东1F9线 | PMS_卢集9#变 | 交流10kV | 1390300011880 | 221.4 | 黄区 |  | 052785289598
8199 | 泗阳县 | 新袁 | 穿城 | 新袁供电所 | 10kV街区146线 | 农科1#变.. | 交流10kV | 1390300011727 | 229.68 | 黄区 |  | 052785289598
8200 | 泗阳县 | 新袁 | 新袁 | 新袁供电所 | 10kV埝圩171线 | PMS_欧式变. | 交流10kV | 1390300011728 | 293.28 | 黄区 |  | 052785289598
8201 | 泗阳县 | 新袁 | 新袁 | 新袁供电所 | 10kV埝圩171线 | 袁集1#变. | 交流10kV | 1390300011732 | 290.48 | 黄区 |  | 052785289598
8202 | 泗阳县 | 史集 | 桃北 | 史集供电所 | 10kV阳纺134线 | PMS_史集桃北3#变 | 交流10kV | 1390300012029 | 144.24 | 黄区 |  | 052785289598
8203 | 泗阳县 | 裴圩 | 新四 | 裴圩供电所 | 10kV裴电137线 | PMS_新四安置小区 | 交流10kV | 1390300011886 | 263.64 | 黄区 |  | 052785289598
8204 | 泗阳县 | 裴圩 | 黄圩新街 | 裴圩供电所 | 10kV黄圩154线 | PMS_黄圩新街3#变 | 交流10kV | 1390300011892 | 95.92 | 黄区 |  | 052785289598
8205 | 泗阳县 | 裴圩 | 新四 | 裴圩供电所 | 10kV黄圩154线 | 新四3#变 | 交流10kV | 1390300011893 | 190.86 | 黄区 |  | 052785289598
8206 | 泗阳县 | 新袁 | 河埝 | 新袁供电所 | 10kV坝南143线 | 河埝2#变 | 交流10kV | 1390300011901 | 92.28 | 黄区 |  | 052785289598
8207 | 泗阳县 | 裴圩 | 砂咀 | 裴圩供电所 | 10kV裴石141线 | 砂咀5#变 | 交流10kV | 1390300011902 | 0 | 红区 | 馈线受限 | 052785289598
8208 | 泗阳县 | 李口 | 凌孟 | 李口供电所 | 10kV义虎163线 | PMS_凌孟7#变 | 交流10kV | 1390300012056 | 141.02 | 黄区 |  | 052785289598
8209 | 泗阳县 | 李口 | 李口街道 | 李口供电所 | 10kV李镇1Y2线 | PMS_街道7#变. | 交流10kV | 1390300011478 | 112.816 | 黄区 |  | 052785289598
8210 | 泗阳县 | 李口 | 闸口 | 李口供电所 | 10kV义罗157线 | PMS_闸口3#变 | 交流10kV | 1390300011480 | 0 | 红区 | 馈线受限 | 052785289598
8211 | 泗阳县 | 李口 | 吴集村 | 李口供电所 | 10kV义罗157线 | PMS_吴集3#变 | 交流10kV | 1390300011482 | 0 | 红区 | 馈线受限 | 052785289598
8212 | 泗阳县 | 李口 | 闸口 | 李口供电所 | 10kV义罗157线 | PMS_闸口4#变 | 交流10kV | 1390300011492 | 0 | 红区 | 馈线受限 | 052785289598
8213 | 泗阳县 | 李口 | 葛庄 | 李口供电所 | 10kV李镇1Y2线 | 葛庄3#变 | 交流10kV | 1390300011522 | 40.5 | 黄区 |  | 052785289598
8214 | 泗阳县 | 李口 | 灯塔 | 李口供电所 | 10kV李镇1Y2线 | PMS_灯塔4#变 | 交流10kV | 1390300011526 | 227.12 | 黄区 |  | 052785289598
8215 | 泗阳县 | 李口 | 灯塔 | 李口供电所 | 10kV李镇1Y2线 | PMS_灯塔6#变 | 交流10kV | 1390300011528 | 49.92 | 黄区 |  | 052785289598
8216 | 泗阳县 | 李口 | 灯塔 | 李口供电所 | 10kV李镇1Y2线 | PMS_灯塔2#变 | 交流10kV | 1390300011529 | 79.66 | 黄区 |  | 052785289598
8217 | 泗阳县 | 新袁 | 袁集 | 新袁供电所 | 10kV街区146线 | PMS_袁集2#变 | 交流10kV | 1390300011733 | 212.32 | 黄区 |  | 052785289598
8218 | 泗阳县 | 新袁 | 袁集 | 新袁供电所 | 10kV马场145线 | PMS_袁集3#变 | 交流10kV | 1390300011734 | 275.24 | 黄区 |  | 052785289598
8219 | 泗阳县 | 新袁 | 新袁袁集 | 新袁供电所 | 10kV街区146线 | PMS_新袁袁集6#变 | 交流10kV | 1390300011735 | 310.6 | 黄区 |  | 052785289598
8220 | 泗阳县 | 李口 | 大桥 | 李口供电所 | 10kV李罗1Y7线 | 大桥7#变 | 交流10kV | 3208252505100272 | 0 | 红区 | 馈线受限 | 052785289598
8221 | 泗阳县 | 卢集 | 卢集 | 卢集供电所 | 10kV卢郝1N6线 | PMS_郝桥小区2#变 | 交流10kV | 3090102801618 | 319.851 | 黄区 |  | 052785289598
8222 | 泗阳县 | 裴圩 | 黄圩新街 | 裴圩供电所 | 10kV黄圩154线 | 黄圩新街12#变 | 交流10kV | 3212241605176998 | 128.24 | 黄区 |  | 052785289598
8223 | 泗阳县 | 卢集 | 成河社区 | 卢集供电所 | 10kV卢成1N9线 | PMS_成河社区3#箱变 | 交流10kV | 3090103005636 | 356.35 | 黄区 |  | 052785289598
8224 | 泗阳县 | 来安 | 张集 | 来安供电所 | 10kV港运943线 | 张集11#变 | 交流10kV | 3204242605067856 | 82.08 | 黄区 |  | 052785289598
8225 | 泗阳县 | 爱园 | 爱园镇条河 | 爱园供电所 | 10kV爱镇912线 | 爱园镇条河11#变 | 交流10kV | 3204252505126069 | 66.56 | 黄区 |  | 052785289598
8226 | 泗阳县 | 三庄 | 毕滩 | 史集供电所 | 10kV三尤1P3线 | PMS_史集毕滩12#变 | 交流10kV | 3090102890171 | 251.6 | 黄区 |  | 052785289598
8227 | 泗阳县 | 李口 | 卢塘村 | 李口供电所 | 10kV义罗157线 | 卢塘11#变 | 交流10kV | 3208240105083965 | 0 | 红区 | 馈线受限 | 052785289598
8228 | 泗阳县 | 临河 | 何庄 | 临河供电所 | 10kV临豪Ⅰ线123线 | 何庄17#变 | 交流10kV | 3208230405021139 | 196.32 | 黄区 |  | 052785289598
8229 | 泗阳县 | 李口 | 闸口 | 李口供电所 | 10kV义罗157线 | 闸口11#变 | 交流10kV | 3090102617034 | 0 | 红区 | 馈线受限 | 052785289598
8230 | 泗阳县 | 新袁 | 新袁 | 新袁供电所 | 10kV街区146线 | 瀚海嘉园7#干变 | 交流10kV | 3221092905046633 | 350.75 | 黄区 |  | 052785289598
8231 | 泗阳县 | 卢集 | 邢庄 | 卢集供电所 | 10kV卢范126线 | 邢庄2#变 | 交流10kV | 3207242605004480 | 159.74 | 黄区 |  | 052785289598
8232 | 泗阳县 | 城厢 | 建南 | 城厢供电所 | 10kV李农1A2线 | 建南9#变 | 交流10kV | 3221031105026448 | 275.32 | 黄区 |  | 052785289598
8233 | 泗阳县 | 新袁 | 交界 | 新袁供电所 | 10kV东田147线 | PMS_交界5#变 | 交流10kV | 3090102693100 | 129.66 | 黄区 |  | 052785289598
8234 | 泗阳县 | 临河 | 胡庄 | 临河供电所 | 10kV临纺125线 | 临东5#箱变 | 交流10kV | 3210231805056233 | 312.88 | 黄区 |  | 052785289598
8235 | 泗阳县 | 临河 | 临河镇临河村 | 临河供电所 | 10kV临工1H7线 | 学府新村5#箱变 | 交流10kV | 3221040205036887 | 0 | 红区 | 馈线受限 | 052785289598
8236 | 泗阳县 | 众兴镇 | 农场二队 | 泗阳县供电公司 | 10kV李华1Y4线 | 二队2#变 | 交流10kV | 3221060205037382 | 25.32 | 黄区 |  | 052785289598
8237 | 泗阳县 | 临河 | 金惠小区 | 临河供电所 | 10kV临惠1G1线 | PMS_临河金惠花园小区7#箱变 | 交流10kV | 3090102959073 | 379.134 | 黄区 |  | 052785289598
8238 | 泗阳县 | 来安 | 葛集街道 | 来安供电所 | 10kV来葛922线 | PMS_葛集街道9#变3 | 交流10kV | 3090102435807 | 211.08 | 黄区 |  | 052785289598
8239 | 泗阳县 | 八集 | 八集 | 来安供电所 | 10kV文集1M3线 | 八集24#变 | 交流10kV | 3210231805154362 | 231.16 | 黄区 |  | 052785289598
8240 | 泗阳县 | 裴圩 | 三和园区 | 裴圩供电所 | 10kV裴园144线 | PMS_三和园区6#变 | 交流10kV | 3090103041915 | 62 | 黄区 |  | 052785289598
8241 | 泗阳县 | 众兴镇 | 刘集圩 | 泗阳县供电公司 | 10kV来荣118线 | 国际商业街3#箱变 | 交流10kV | 3090102911240 | 449.253 | 黄区 |  | 052785289598
8242 | 泗阳县 | 里仁 | 里仁 | 爱园供电所 | 10kV前庄1V1线 | PMS_现代名城2#变 | 交流10kV | 3090102896728 | 45.16 | 黄区 |  | 052785289598
8243 | 泗阳县 | 卢集 | 果林 | 卢集供电所 | 10kV卢郝1N6线 | 果林2#变 | 交流10kV | 1390300011552 | 267.92 | 黄区 |  | 052785289598
8244 | 泗阳县 | 卢集 | 果林 | 卢集供电所 | 10kV卢郝1N6线 | PMS_果林1#变 | 交流10kV | 1390300011585 | 215.32 | 黄区 |  | 052785289598
8245 | 泗阳县 | 新袁 | 西田 | 新袁供电所 | 10kV坝南143线 | 西田1#变 | 交流10kV | 1390300011805 | 170.96 | 黄区 |  | 052785289598
8246 | 泗阳县 | 卢集 | 谷嘴 | 卢集供电所 | 10kV卢新1N5线 | 谷嘴3#变 | 交流10kV | 1390300011827 | 100 | 黄区 |  | 052785289598
8247 | 泗阳县 | 李口 | 梨园 | 新袁供电所 | 10kV河李173线 | PMS_梨园2#变 | 交流10kV | 1390300011828 | 150.52 | 黄区 |  | 052785289598
8248 | 泗阳县 | 新袁 | 坝头化庄 | 新袁供电所 | 10kV河虎172线 | 坝头化庄2#变 | 交流10kV | 1390300011830 | 277.76 | 黄区 |  | 052785289598
8249 | 泗阳县 | 卢集 | 谷嘴 | 卢集供电所 | 10kV卢新1N5线 | 谷嘴5#变 | 交流10kV | 1390300011831 | 24.44 | 黄区 |  | 052785289598
8250 | 泗阳县 | 新袁 | 新袁坝头 | 新袁供电所 | 10kV义虎163线 | PMS_新袁坝头2#变 | 交流10kV | 1390300011832 | 109.74 | 黄区 |  | 052785289598
8251 | 泗阳县 | 李口 | 梨园 | 新袁供电所 | 10kV河李173线 | PMS_梨园3#变 | 交流10kV | 1390300011833 | 185.08 | 黄区 |  | 052785289598
8252 | 泗阳县 | 新袁 | 新袁坝头 | 新袁供电所 | 10kV河虎172线 | PMS_新袁坝头3#变 | 交流10kV | 1390300011834 | 135.2 | 黄区 |  | 052785289598
8253 | 泗阳县 | 穿城 | 新桥村 | 穿城供电所 | 10kV穿东922线 | PMS_穿城新桥9#变 | 交流10kV | 1390300011628 | 0 | 红区 | 馈线受限 | 052785289598
8254 | 泗阳县 | 新袁 | 杨大滩 | 新袁供电所 | 10kV东田147线 | PMS_杨大滩5#变 | 交流10kV | 1390300011857 | 282.64 | 黄区 |  | 052785289598
8255 | 泗阳县 | 新袁 | 杨大滩 | 新袁供电所 | 10kV东田147线 | 杨大滩4#变 | 交流10kV | 1390300011858 | 96.38 | 黄区 |  | 052785289598
8256 | 泗阳县 | 新袁 | 杨大滩 | 新袁供电所 | 10kV东田147线 | PMS_杨大滩1#变 | 交流10kV | 1390300011860 | 136.54 | 黄区 |  | 052785289598
8257 | 泗阳县 | 新袁 | 三岔河口 | 新袁供电所 | 10kV东田147线 | PMS_三岔河口变 | 交流10kV | 1390300011862 | 183.96 | 黄区 |  | 052785289598
8258 | 泗阳县 | 新袁 | 三岔码口 | 新袁供电所 | 10kV东田147线 | PMS_三岔码口变 | 交流10kV | 1390300011863 | 94.46 | 黄区 |  | 052785289598
8259 | 泗阳县 | 新袁 | 新袁 | 新袁供电所 | 10kV街区146线 | PMS_农科3#变.. | 交流10kV | 1390300011865 | 128.84 | 黄区 |  | 052785289598
8260 | 泗阳县 | 新袁 | 仁和 | 新袁供电所 | 10kV埝圩171线 | PMS_仁和2#变 | 交流10kV | 1390300011465 | 96.5 | 黄区 |  | 052785289598
8261 | 泗阳县 | 卢集 | 张房 | 卢集供电所 | 10kV卢成1N9线 | 张房2#变 | 交流10kV | 1390300011474 | 101.84 | 黄区 |  | 052785289598
8262 | 泗阳县 | 卢集 | 谷嘴 | 卢集供电所 | 10kV卢新1N5线 | 谷嘴7#变 | 交流10kV | 1390300011726 | 145.44 | 黄区 |  | 052785289598
8263 | 泗阳县 | 庄圩 | 施刘 | 爱园供电所 | 10kV前陶112线 | 里仁施刘1#变 | 交流10kV | 1390300010983 | 47.12 | 黄区 |  | 052785289598
8264 | 泗阳县 | 庄圩 | 陶陈 | 爱园供电所 | 10kV前陶112线 | PMS_里仁陶陈1#变 | 交流10kV | 1390300010985 | 75.72 | 黄区 |  | 052785289598
8265 | 泗阳县 | 庄圩 | 陶陈 | 爱园供电所 | 10kV前陶112线 | PMS_里仁陶陈3#变 | 交流10kV | 1390300010987 | 47.66 | 黄区 |  | 052785289598
8266 | 泗阳县 | 庄圩 | 水庄 | 爱园供电所 | 10kV前淮113线 | PMS_里仁水庄1#变 | 交流10kV | 1390300010988 | 66.12 | 黄区 |  | 052785289598
8267 | 泗阳县 | 庄圩 | 水庄 | 爱园供电所 | 10kV前淮113线 | 里仁水庄2#变 | 交流10kV | 1390300010989 | 23.82 | 黄区 |  | 052785289598
8268 | 泗阳县 | 里仁 | 庄圩 | 爱园供电所 | 10kV前曹1V4线 | PMS_里仁庄圩7#变 | 交流10kV | 1390300010990 | 0 | 红区 | 配变受限 | 052785289598
8269 | 泗阳县 | 庄圩 | 庄圩 | 爱园供电所 | 10kV前码1V2线 | PMS_里仁庄圩1#变 | 交流10kV | 1390300010991 | 141.16 | 黄区 |  | 052785289598
8270 | 泗阳县 | 庄圩 | 庄圩 | 爱园供电所 | 10kV前码1V2线 | PMS_里仁庄圩11#变 | 交流10kV | 1390300010992 | 167.28 | 黄区 |  | 052785289598
8271 | 泗阳县 | 庄圩 | 庄圩 | 爱园供电所 | 10kV前码1V2线 | PMS_里仁庄圩4#变 | 交流10kV | 1390300010993 | 191.72 | 黄区 |  | 052785289598
8272 | 泗阳县 | 众兴镇 | 东光四组 | 泗阳县供电公司 | 10kV李岛1A8线 | 东光四组3＃ | 交流10kV | 1390300011502 | 93.1 | 黄区 |  | 052785289598
8273 | 泗阳县 | 新袁 | 于湾王庄 | 新袁供电所 | 10kV东田147线 | PMS_于湾王庄2#变 | 交流10kV | 1390300011503 | 201.68 | 黄区 |  | 052785289598
8274 | 泗阳县 | 新袁 | 于湾吴庄 | 新袁供电所 | 10kV东田147线 | PMS_于湾吴庄变 | 交流10kV | 1390300011504 | 0 | 红区 | 配变受限 | 052785289598
8275 | 泗阳县 | 新袁 | 于湾龙窝 | 新袁供电所 | 10kV东田147线 | PMS_于湾龙窝变 | 交流10kV | 1390300011505 | 137.56 | 黄区 |  | 052785289598
8276 | 泗阳县 | 新袁 | 东田 | 新袁供电所 | 10kV东田147线 | PMS_东田2#变 | 交流10kV | 1390300011506 | 191.88 | 黄区 |  | 052785289598
8277 | 泗阳县 | 新袁 | 东田 | 新袁供电所 | 10kV东田147线 | PMS_东田3#变 | 交流10kV | 1390300011507 | 95.32 | 黄区 |  | 052785289598
8278 | 泗阳县 | 卢集 | 春光 | 卢集供电所 | 10kV卢成1N9线 | PMS_春光1#变 | 交流10kV | 1390300011508 | 66.88 | 黄区 |  | 052785289598
8279 | 泗阳县 | 卢集 | 新洪 | 卢集供电所 | 10kV卢新1N5线 | PMS_新洪2#变 | 交流10kV | 1390300011669 | 36 | 黄区 |  | 052785289598
8280 | 泗阳县 | 卢集 | 新洪 | 卢集供电所 | 10kV卢西1G4线 | 新洪6#变 | 交流10kV | 1390300011670 | 175.76 | 黄区 |  | 052785289598
8281 | 泗阳县 | 庄圩 | 庄圩 | 爱园供电所 | 10kV前码1V2线 | PMS_里仁庄圩2#变 | 交流10kV | 1390300010994 | 197.96 | 黄区 |  | 052785289598
8282 | 泗阳县 | 庄圩 | 庄圩 | 爱园供电所 | 10kV前码1V2线 | PMS_里仁庄圩3#变 | 交流10kV | 1390300010995 | 13.96 | 黄区 |  | 052785289598
8283 | 泗阳县 | 里仁 | 老庄 | 爱园供电所 | 10kV前开111线 | PMS_里仁老庄2#变 | 交流10kV | 1390300010996 | 289.08 | 黄区 |  | 052785289598
8284 | 泗阳县 | 里仁 | 横庄 | 爱园供电所 | 10kV前开111线 | 里仁横庄1#变 | 交流10kV | 1390300010997 | 150.76 | 黄区 |  | 052785289598
8285 | 泗阳县 | 里仁 | 横庄 | 爱园供电所 | 10kV前开111线 | 里仁横庄2#变 | 交流10kV | 1390300010998 | 139.4 | 黄区 |  | 052785289598
8286 | 泗阳县 | 里仁 | 横庄 | 爱园供电所 | 10kV前开111线 | PMS_里仁横庄3#变 | 交流10kV | 1390300011014 | 117.7 | 黄区 |  | 052785289598
8287 | 泗阳县 | 里仁 | 红旗 | 爱园供电所 | 10kV前开111线 | PMS_里仁红旗2#变 | 交流10kV | 1390300011017 | 155.56 | 黄区 |  | 052785289598
8288 | 泗阳县 | 庄圩 | 花厅 | 爱园供电所 | 10kV前码1V2线 | PMS_里仁花厅变 | 交流10kV | 1390300011018 | 284.32 | 黄区 |  | 052785289598
8289 | 泗阳县 | 庄圩 | 老庄 | 爱园供电所 | 10kV前码1V2线 | PMS_里仁老庄1#变 | 交流10kV | 1390300011019 | 53.5 | 黄区 |  | 052785289598
8290 | 泗阳县 | 庄圩 | 老庄 | 爱园供电所 | 10kV前码1V2线 | PMS_里仁老庄4#变 | 交流10kV | 1390300011020 | 81.2 | 黄区 |  | 052785289598
8291 | 泗阳县 | 庄圩 | 王码 | 爱园供电所 | 10kV前码1V2线 | PMS_里仁王码1#变 | 交流10kV | 1390300011021 | 0 | 红区 | 配变受限 | 052785289598
8292 | 泗阳县 | 庄圩 | 杨李 | 爱园供电所 | 10kV前横1T8线 | 里仁杨李4#变 | 交流10kV | 1390300011030 | 150.88 | 黄区 |  | 052785289598
8293 | 泗阳县 | 里仁 | 王荡 | 爱园供电所 | 10kV前开111线 | PMS_里仁王荡3#变 | 交流10kV | 1390300011032 | 0 | 红区 | 配变受限 | 052785289598
8294 | 泗阳县 | 里仁 | 王荡 | 爱园供电所 | 10kV前开111线 | PMS_里仁王荡4#变 | 交流10kV | 1390300011033 | 64.5 | 黄区 |  | 052785289598
8295 | 泗阳县 | 里仁 | 王荡 | 爱园供电所 | 10kV前开111线 | PMS_里仁王荡5#变 | 交流10kV | 1390300011034 | 275.64 | 黄区 |  | 052785289598
8296 | 泗阳县 | 庄圩 | 农科 | 爱园供电所 | 10kV前卢1T9线 | PMS_里仁农科2#变 | 交流10kV | 1390300011035 | 251.64 | 黄区 |  | 052785289598
8297 | 泗阳县 | 庄圩 | 农科 | 爱园供电所 | 10kV前卢1T9线 | PMS_里仁农科3#变 | 交流10kV | 1390300011036 | 94.8 | 黄区 |  | 052785289598
8298 | 泗阳县 | 庄圩 | 农科 | 爱园供电所 | 10kV前卢1T9线 | 里仁农科4#变 | 交流10kV | 1390300011037 | 98.36 | 黄区 |  | 052785289598
8299 | 泗阳县 | 卢集 | 春光 | 卢集供电所 | 10kV卢成1N9线 | 春光3#变 | 交流10kV | 1390300011539 | 1.08 | 黄区 |  | 052785289598
8300 | 泗阳县 | 卢集 | 成河 | 卢集供电所 | 10kV卢成1N9线 | PMS_成河1#变 | 交流10kV | 1390300011540 | 276.96 | 黄区 |  | 052785289598
8301 | 泗阳县 | 高渡 | 裴圩冯李 | 卢集供电所 | 10kV高渡147线 | 裴圩冯李3#变 | 交流10kV | 1390300011542 | 97.46 | 黄区 |  | 052785289598
8302 | 泗阳县 | 新袁 | 新滩 | 新袁供电所 | 10kV东田147线 | 新滩1#变 | 交流10kV | 1390300011544 | 141.24 | 黄区 |  | 052785289598
8303 | 泗阳县 | 高渡 | 冯李 | 卢集供电所 | 10kV高渡147线 | 冯李2#变 | 交流10kV | 1390300011546 | 262.16 | 黄区 |  | 052785289598
8304 | 泗阳县 | 新袁 | 梁谢 | 新袁供电所 | 10kV东田147线 | 梁谢3#变 | 交流10kV | 1390300011572 | 0 | 红区 | 配变受限 | 052785289598
8305 | 泗阳县 | 高渡 | 高渡高邱 | 卢集供电所 | 10kV卢高1F7线 | PMS_高渡高邱3#变 | 交流10kV | 1390300011575 | 9.66 | 黄区 |  | 052785289598
8306 | 泗阳县 | 高渡 | 高渡高邱 | 卢集供电所 | 10kV卢高1F7线 | PMS_高渡高邱2#变 | 交流10kV | 1390300011576 | 268.36 | 黄区 |  | 052785289598
8307 | 泗阳县 | 高渡 | 高渡高邱 | 卢集供电所 | 10kV卢高1F7线 | PMS_高渡高邱1#变 | 交流10kV | 1390300011577 | 87.86 | 黄区 |  | 052785289598
8308 | 泗阳县 | 高渡 | 大庄 | 卢集供电所 | 10kV卢高1F7线 | 大庄1#变 | 交流10kV | 1390300011578 | 57.2 | 黄区 |  | 052785289598
8309 | 泗阳县 | 高渡 | 大庄 | 卢集供电所 | 10kV卢高1F7线 | 大庄2#变 | 交流10kV | 1390300011580 | 3.54 | 黄区 |  | 052785289598
8310 | 泗阳县 | 新袁 | 三岔学校 | 新袁供电所 | 10kV东田147线 | PMS_三岔学校 | 交流10kV | 1390300011614 | 63.38 | 黄区 |  | 052785289598
8311 | 泗阳县 | 里仁 | 王荡 | 爱园供电所 | 10kV前开111线 | 里仁王荡2#变 | 交流10kV | 1390300010644 | 212.121 | 黄区 |  | 052785289598
8312 | 泗阳县 | 庄圩 | 仓胡 | 爱园供电所 | 10kV前横1T8线 | PMS_里仁仓胡1#变 | 交流10kV | 1390300010645 | 155.76 | 黄区 |  | 052785289598
8313 | 泗阳县 | 庄圩 | 河涯 | 爱园供电所 | 10kV前横1T8线 | PMS_里仁河涯5#变 | 交流10kV | 1390300010648 | 61.58 | 黄区 |  | 052785289598
8314 | 泗阳县 | 庄圩 | 河涯 | 爱园供电所 | 10kV前横1T8线 | PMS_里仁河涯1#变 | 交流10kV | 1390300010650 | 14.62 | 黄区 |  | 052785289598
8315 | 泗阳县 | 庄圩 | 河涯 | 爱园供电所 | 10kV前横1T8线 | 里仁河涯2#变 | 交流10kV | 1390300010651 | 80 | 黄区 |  | 052785289598
8316 | 泗阳县 | 庄圩 | 河涯 | 爱园供电所 | 10kV前横1T8线 | PMS_里仁河涯3#变 | 交流10kV | 1390300010653 | 69.64 | 黄区 |  | 052785289598
8317 | 泗阳县 | 庄圩 | 河涯 | 爱园供电所 | 10kV前横1T8线 | 里仁河涯7#变 | 交流10kV | 1390300010654 | 160.56 | 黄区 |  | 052785289598
8318 | 泗阳县 | 庄圩 | 曹王 | 爱园供电所 | 10kV前横1T8线 | PMS_里仁曹王3#变 | 交流10kV | 1390300010657 | 0 | 红区 | 配变受限 | 052785289598
8319 | 泗阳县 | 庄圩 | 大楼 | 爱园供电所 | 10kV前卢1T9线 | 里仁大楼3#变 | 交流10kV | 1390300010660 | 157.44 | 黄区 |  | 052785289598
8320 | 泗阳县 | 庄圩 | 大楼 | 爱园供电所 | 10kV前卢1T9线 | PMS_里仁大楼4#变 | 交流10kV | 1390300010661 | 131.56 | 黄区 |  | 052785289598
8321 | 泗阳县 | 庄圩 | 小元 | 爱园供电所 | 10kV前卢1T9线 | 里仁小元4#变 | 交流10kV | 1390300010662 | 109.96 | 黄区 |  | 052785289598
8322 | 泗阳县 | 庄圩 | 小元 | 爱园供电所 | 10kV前卢1T9线 | 里仁小元1#变 | 交流10kV | 1390300010664 | 148.32 | 黄区 |  | 052785289598
8323 | 泗阳县 | 庄圩 | 小元 | 爱园供电所 | 10kV前卢1T9线 | PMS_里仁小元2#变 | 交流10kV | 1390300010665 | 35.34 | 黄区 |  | 052785289598
8324 | 泗阳县 | 庄圩 | 小元 | 爱园供电所 | 10kV前卢1T9线 | 里仁小元3#变 | 交流10kV | 1390300010666 | 90.15 | 黄区 |  | 052785289598
8325 | 泗阳县 | 庄圩 | 小元 | 爱园供电所 | 10kV前卢1T9线 | PMS_里仁小元5#变 | 交流10kV | 1390300010667 | 39.4 | 黄区 |  | 052785289598
8326 | 泗阳县 | 庄圩 | 刘河 | 爱园供电所 | 10kV前楼1V3线 | 里仁刘河1#变 | 交流10kV | 1390300010668 | 157.4 | 黄区 |  | 052785289598
8327 | 泗阳县 | 庄圩 | 刘河 | 爱园供电所 | 10kV前楼1V3线 | 里仁刘河3#变 | 交流10kV | 1390300010686 | 67.04 | 黄区 |  | 052785289598
8328 | 泗阳县 | 庄圩 | 杨卢 | 爱园供电所 | 10kV前楼1V3线 | 里仁杨卢2#变 | 交流10kV | 1390300010688 | 137.88 | 黄区 |  | 052785289598
8329 | 泗阳县 | 庄圩 | 杨卢 | 爱园供电所 | 10kV前楼1V3线 | 里仁杨卢3#变 | 交流10kV | 1390300010689 | 130.92 | 黄区 |  | 052785289598
8330 | 泗阳县 | 新袁 | 交界 | 新袁供电所 | 10kV东田147线 | PMS_交界3#变 | 交流10kV | 1390300011616 | 121.08 | 黄区 |  | 052785289598
8331 | 泗阳县 | 新袁 | 三岔高东 | 新袁供电所 | 10kV东田147线 | PMS_三岔高东变 | 交流10kV | 1390300011617 | 19.9 | 黄区 |  | 052785289598
8332 | 泗阳县 | 新袁 | 三岔红庙 | 新袁供电所 | 10kV东田147线 | PMS_三岔红庙变 | 交流10kV | 1390300011620 | 226.16 | 黄区 |  | 052785289598
8333 | 泗阳县 | 高渡 | 高渡许庄 | 卢集供电所 | 10kV卢岗1N8线 | 高渡许庄1#变 | 交流10kV | 1390300011622 | 146.68 | 黄区 |  | 052785289598
8334 | 泗阳县 | 高渡 | 高渡许庄 | 卢集供电所 | 10kV卢岗1N8线 | 高渡许庄3#变 | 交流10kV | 1390300011624 | 263.48 | 黄区 |  | 052785289598
8335 | 泗阳县 | 高渡 | 高渡许庄 | 卢集供电所 | 10kV卢岗1N8线 | PMS_高渡许庄4#变 | 交流10kV | 1390300011627 | 209.601 | 黄区 |  | 052785289598
8336 | 泗阳县 | 穿城 | 穿城耿刘村 | 穿城供电所 | 10kV穿北925线 | PMS_穿城耿刘村4#变 | 交流10kV | 1390300011657 | 66.14 | 黄区 |  | 052785289598
8337 | 泗阳县 | 高渡 | 周岗 | 卢集供电所 | 10kV卢岗1N8线 | 周岗1#变 | 交流10kV | 1390300011658 | 205.4 | 黄区 |  | 052785289598
8338 | 泗阳县 | 穿城 | 穿城耿刘村 | 穿城供电所 | 10kV穿北925线 | PMS_穿城耿刘村2#变 | 交流10kV | 1390300011659 | 21.6 | 黄区 |  | 052785289598
8339 | 泗阳县 | 穿城 | 穿城耿刘村东 | 穿城供电所 | 10kV穿北925线 | 穿城耿刘村东1#变 | 交流10kV | 1390300011660 | 81.64 | 黄区 |  | 052785289598
8340 | 泗阳县 | 高渡 | 周岗 | 卢集供电所 | 10kV卢岗1N8线 | 周岗2#变 | 交流10kV | 1390300011661 | 241.2 | 黄区 |  | 052785289598
8341 | 泗阳县 | 庄圩 | 杨卢 | 爱园供电所 | 10kV前楼1V3线 | PMS_里仁杨卢4#变 | 交流10kV | 1390300010690 | 1.64 | 黄区 |  | 052785289598
8342 | 泗阳县 | 庄圩 | 淮河 | 爱园供电所 | 10kV前淮113线 | PMS_里仁淮河1#变 | 交流10kV | 1390300010692 | 179.235 | 黄区 |  | 052785289598
8343 | 泗阳县 | 庄圩 | 淮河 | 爱园供电所 | 10kV前淮113线 | 里仁淮河2#变 | 交流10kV | 1390300010693 | 116.46 | 黄区 |  | 052785289598
8344 | 泗阳县 | 庄圩 | 淮河 | 爱园供电所 | 10kV前淮113线 | 里仁淮河3#变 | 交流10kV | 1390300010694 | 114.84 | 黄区 |  | 052785289598
8345 | 泗阳县 | 庄圩 | 淮河 | 爱园供电所 | 10kV前淮113线 | 里仁淮河4#变 | 交流10kV | 1390300010695 | 73.392 | 黄区 |  | 052785289598
8346 | 泗阳县 | 庄圩 | 河塘 | 爱园供电所 | 10kV前淮113线 | 里仁河塘2#变 | 交流10kV | 1390300010696 | 121.52 | 黄区 |  | 052785289598
8347 | 泗阳县 | 庄圩 | 张庄 | 爱园供电所 | 10kV前淮113线 | PMS_里仁张庄1#变 | 交流10kV | 1390300010699 | 4.54 | 黄区 |  | 052785289598
8348 | 泗阳县 | 庄圩 | 张庄 | 爱园供电所 | 10kV前淮113线 | 里仁张庄3#变 | 交流10kV | 1390300010700 | 32.3 | 黄区 |  | 052785289598
8349 | 泗阳县 | 庄圩 | 水庄 | 爱园供电所 | 10kV前淮113线 | 里仁水庄3#变 | 交流10kV | 1390300010701 | 139.66 | 黄区 |  | 052785289598
8350 | 泗阳县 | 裴圩 | 单庄 | 裴圩供电所 | 10kV裴园144线 | 单庄3#变 | 交流10kV | 1390300010702 | 242.08 | 黄区 |  | 052785289598
8351 | 泗阳县 | 庄圩 | 双堆 | 爱园供电所 | 10kV前朝1S7线 | PMS_里仁双堆1#变 | 交流10kV | 1390300010703 | 117.36 | 黄区 |  | 052785289598
8352 | 泗阳县 | 爱园 | 爱园镇双洪 | 爱园供电所 | 10kV爱民916线 | PMS_爱园镇双洪1#变 | 交流10kV | 1390300010716 | 26.36 | 黄区 |  | 052785289598
8353 | 泗阳县 | 裴圩 | 裴圩新街 | 裴圩供电所 | 10kV裴良149线 | 裴圩新街3#变0 | 交流10kV | 1390300011964 | 0 | 红区 | 配变受限 | 052785289598
8354 | 泗阳县 | 裴圩 | 单庄 | 裴圩供电所 | 10kV裴南142线 | 单庄1#变 | 交流10kV | 1390300011984 | 148.6 | 黄区 |  | 052785289598
8355 | 泗阳县 | 新袁 | 交界 | 新袁供电所 | 10kV东田147线 | 交界2#变 | 交流10kV | 1390300011663 | 131.3 | 黄区 |  | 052785289598
8356 | 泗阳县 | 高渡 | 高渡许庄 | 卢集供电所 | 10kV卢岗1N8线 | 高渡许庄2#变 | 交流10kV | 1390300011664 | 63.66 | 黄区 |  | 052785289598
8357 | 泗阳县 | 穿城 | 窑湾村（倪庄） | 穿城供电所 | 10kV穿东922线 | PMS_穿城倪庄村1#变 | 交流10kV | 1390300011667 | 0 | 红区 | 馈线受限 | 052785289598
8358 | 泗阳县 | 穿城 | 穿城倪庄村 | 穿城供电所 | 10kV穿东922线 | 穿城倪庄3#变 | 交流10kV | 1390300011668 | 0 | 红区 | 馈线受限 | 052785289598
8359 | 泗阳县 | 穿城 | 穿城倪庄村 | 穿城供电所 | 10kV穿东922线 | PMS_穿城倪庄村5#变 | 交流10kV | 1390300011690 | 0 | 红区 | 馈线受限 | 052785289598
8360 | 泗阳县 | 穿城 | 穿城窑湾村 | 穿城供电所 | 10kV穿东922线 | 穿城窑湾村1#变 | 交流10kV | 1390300011692 | 0 | 红区 | 馈线受限 | 052785289598
8361 | 泗阳县 | 穿城 | 穿城徐冲 | 穿城供电所 | 10kV穿东922线 | 穿城徐冲村2#变 | 交流10kV | 1390300011696 | 0 | 红区 | 馈线受限 | 052785289598
8362 | 泗阳县 | 穿城 | 穿城徐冲 | 穿城供电所 | 10kV穿东922线 | PMS_穿城徐冲4#变 | 交流10kV | 1390300011698 | 0 | 红区 | 馈线受限 | 052785289598
8363 | 泗阳县 | 穿城 | 穿城张陈村 | 穿城供电所 | 10kV穿东922线 | PMS_穿城张陈村3#变 | 交流10kV | 1390300011700 | 0 | 红区 | 馈线受限 | 052785289598
8364 | 泗阳县 | 穿城 | 穿城张陈村 | 穿城供电所 | 10kV穿东922线 | 穿城张陈5#变 | 交流10kV | 1390300011701 | 0 | 红区 | 馈线受限 | 052785289598
8365 | 泗阳县 | 卢集 | 新咀 | 卢集供电所 | 10kV卢新1N5线 | PMS_新咀3#变 | 交流10kV | 1390300011710 | 146.16 | 黄区 |  | 052785289598
8366 | 泗阳县 | 卢集 | 新咀 | 卢集供电所 | 10kV卢新1N5线 | PMS_新咀4#变 | 交流10kV | 1390300011711 | 181.92 | 黄区 |  | 052785289598
8367 | 泗阳县 | 爱园 | 爱园镇双洪 | 爱园供电所 | 10kV爱农194线 | 爱园镇双洪2#变 | 交流10kV | 1390300010717 | 187.04 | 黄区 |  | 052785289598
8368 | 泗阳县 | 爱园 | 爱园镇双洪 | 爱园供电所 | 10kV爱农194线 | 爱园镇双洪3#变 | 交流10kV | 1390300010718 | 81.76 | 黄区 |  | 052785289598
8369 | 泗阳县 | 爱园 | 爱园镇唐圩 | 爱园供电所 | 10kV爱农194线 | PMS_爱园镇唐圩3#变 | 交流10kV | 1390300010737 | 66.46 | 黄区 |  | 052785289598
8370 | 泗阳县 | 爱园 | 爱园镇唐圩 | 爱园供电所 | 10kV爱农194线 | 爱园镇唐圩4#变 | 交流10kV | 1390300010738 | 24.8 | 黄区 |  | 052785289598
8371 | 泗阳县 | 爱园 | 兴徐 | 爱园供电所 | 10kV爱农194线 | PMS_爱园镇兴徐4#变 | 交流10kV | 1390300010739 | 106.2 | 黄区 |  | 052785289598
8372 | 泗阳县 | 爱园 | 兴徐 | 爱园供电所 | 10kV爱农194线 | PMS_爱园镇兴徐5#变 | 交流10kV | 1390300010741 | 88.62 | 黄区 |  | 052785289598
8373 | 泗阳县 | 裴圩 | 宋王 | 裴圩供电所 | 10kV裴北146线 | 宋王2#变 | 交流10kV | 1390300012012 | 45.16 | 黄区 |  | 052785289598
8374 | 泗阳县 | 穿城 | 穿城张陈村 | 穿城供电所 | 10kV穿东922线 | PMS_穿城张陈村1#变 | 交流10kV | 1390300011702 | 0 | 红区 | 馈线受限 | 052785289598
8375 | 泗阳县 | 穿城 | 穿城张陈村 | 穿城供电所 | 10kV穿东922线 | 穿城张陈村4#变 | 交流10kV | 1390300011703 | 0 | 红区 | 馈线受限 | 052785289598
8376 | 泗阳县 | 穿城 | 新桥村（张陈） | 穿城供电所 | 10kV穿东922线 | PMS_穿城张陈村7#变 | 交流10kV | 1390300011705 | 0 | 红区 | 馈线受限 | 052785289598
8377 | 泗阳县 | 穿城 | 穿城张陈村 | 穿城供电所 | 10kV穿东922线 | PMS_穿城张陈村6#变 | 交流10kV | 1390300011706 | 0 | 红区 | 馈线受限 | 052785289598
8378 | 泗阳县 | 穿城 | 穿城新桥村 | 穿城供电所 | 10kV穿东922线 | PMS_穿城新桥村4#变 | 交流10kV | 1390300011708 | 0 | 红区 | 馈线受限 | 052785289598
8379 | 泗阳县 | 穿城 | 穿城新桥村 | 穿城供电所 | 10kV穿东922线 | PMS_穿城新桥村2#变 | 交流10kV | 1390300011712 | 0 | 红区 | 馈线受限 | 052785289598
8380 | 泗阳县 | 穿城 | 穿城新桥村 | 穿城供电所 | 10kV穿东922线 | PMS_穿城新桥村1#变 | 交流10kV | 1390300011716 | 0 | 红区 | 馈线受限 | 052785289598
8381 | 泗阳县 | 高渡 | 南滩 | 卢集供电所 | 10kV裴岗151线 | 南滩4#变 | 交流10kV | 1390300011724 | 42.9 | 黄区 |  | 052785289598
8382 | 泗阳县 | 高渡 | 高渡街东 | 卢集供电所 | 10kV裴湖152线 | PMS_高渡街东1#变 | 交流10kV | 1390300012448 | 7.92 | 黄区 |  | 052785289598
8383 | 泗阳县 | 爱园 | 爱园镇兴徐 | 爱园供电所 | 10kV爱农194线 | PMS_爱园镇兴徐2#变 | 交流10kV | 1390300010742 | 60.56 | 黄区 |  | 052785289598
8384 | 泗阳县 | 爱园 | 兴徐 | 爱园供电所 | 10kV爱农194线 | 爱园镇兴徐1#变 | 交流10kV | 1390300010763 | 86.8 | 黄区 |  | 052785289598
8385 | 泗阳县 | 爱园 | 爱园镇洪元 | 爱园供电所 | 10kV爱农194线 | 爱园镇洪元4#变 | 交流10kV | 1390300010767 | 38.72 | 黄区 |  | 052785289598
8386 | 泗阳县 | 爱园 | 爱园镇洪元 | 爱园供电所 | 10kV爱农194线 | 爱园镇洪元1#变 | 交流10kV | 1390300010768 | 7.62 | 黄区 |  | 052785289598
8387 | 泗阳县 | 爱园 | 爱园镇郑屯 | 爱园供电所 | 10kV爱农194线 | PMS_爱园镇郑屯2#变 | 交流10kV | 1390300010770 | 11.16 | 黄区 |  | 052785289598
8388 | 泗阳县 | 爱园 | 爱园镇郑屯 | 爱园供电所 | 10kV爱农194线 | PMS_爱园镇郑屯3#变 | 交流10kV | 1390300010771 | 88.96 | 黄区 |  | 052785289598
8389 | 泗阳县 | 爱园 | 爱园镇郑屯 | 爱园供电所 | 10kV爱工198线 | 爱园镇郑屯4#变 | 交流10kV | 1390300010772 | 31.72 | 黄区 |  | 052785289598
8390 | 泗阳县 | 爱园 | 爱园镇季圩 | 爱园供电所 | 10kV爱工198线 | PMS_爱园镇季圩6#变 | 交流10kV | 1390300010867 | 22.18 | 黄区 |  | 052785289598
8391 | 泗阳县 | 爱园 | 爱园镇季圩 | 爱园供电所 | 10kV爱工198线 | 爱园镇季圩2#变 | 交流10kV | 1390300010868 | 276.92 | 黄区 |  | 052785289598
8392 | 泗阳县 | 众兴镇 | 陈庄 | 泗阳县供电公司 | 10kV郑美913线 | 陈庄1#变 | 交流10kV | 1390300011532 | 216.657 | 黄区 |  | 052785289598
8393 | 泗阳县 | 众兴镇 | 陈庄 | 泗阳县供电公司 | 10kV郑美913线 | 陈庄 2#变 | 交流10kV | 1390300011533 | 214.4 | 黄区 |  | 052785289598
8394 | 泗阳县 | 八集 | 八集 | 来安供电所 | 10kV文集1M3线 | PMS_八集5#变 | 交流10kV | 1390300010980 | 224.721 | 黄区 |  | 052785289598
8395 | 泗阳县 | 八集 | 桥南 | 来安供电所 | 10kV文集1M3线 | 桥南2#变 | 交流10kV | 1390300011003 | 168 | 黄区 |  | 052785289598
8396 | 泗阳县 | 八集 | 合兴 | 来安供电所 | 10kV文北1M9线 | PMS_合兴1#变 | 交流10kV | 1390300011009 | 91.41 | 黄区 |  | 052785289598
8397 | 泗阳县 | 八集 | 八集葛郑 | 来安供电所 | 10kV文北1M9线 | 八集葛郑2#变 | 交流10kV | 1390300011012 | 162.92 | 黄区 |  | 052785289598
8398 | 泗阳县 | 八集 | 八集葛郑 | 来安供电所 | 10kV文北1M9线 | 八集葛郑1#变 | 交流10kV | 1390300011013 | 234.4 | 黄区 |  | 052785289598
8399 | 泗阳县 | 八集 | 八集葛郑 | 来安供电所 | 10kV文企1P5线 | PMS_八集葛郑6#变 | 交流10kV | 1390300010635 | 271.96 | 黄区 |  | 052785289598
8400 | 泗阳县 | 八集 | 倪荡 | 来安供电所 | 10kV文企1P5线 | 倪荡2#变 | 交流10kV | 1390300010638 | 3.68 | 黄区 |  | 052785289598
8401 | 泗阳县 | 八集 | 倪荡 | 来安供电所 | 10kV文企1P5线 | 倪荡1#变 | 交流10kV | 1390300010639 | 309.36 | 黄区 |  | 052785289598
8402 | 泗阳县 | 爱园 | 爱园镇季圩 | 爱园供电所 | 10kV爱工198线 | PMS_爱园镇季圩3#变 | 交流10kV | 1390300010869 | 0 | 红区 | 配变受限 | 052785289598
8403 | 泗阳县 | 爱园 | 爱园镇季圩 | 爱园供电所 | 10kV爱工198线 | 爱园镇季圩4#变 | 交流10kV | 1390300010870 | 150.7 | 黄区 |  | 052785289598
8404 | 泗阳县 | 爱园 | 爱园镇季圩 | 爱园供电所 | 10kV爱工198线 | 爱园镇季圩5#变 | 交流10kV | 1390300010871 | 132.76 | 黄区 |  | 052785289598
8405 | 泗阳县 | 爱园 | 爱园镇三庄 | 爱园供电所 | 10kV爱工198线 | PMS_爱园镇三庄1#变 | 交流10kV | 1390300010874 | 91.1 | 黄区 |  | 052785289598
8406 | 泗阳县 | 爱园 | 爱园镇三庄 | 爱园供电所 | 10kV爱工198线 | PMS_爱园镇三庄3#变 | 交流10kV | 1390300010876 | 68.5 | 黄区 |  | 052785289598
8407 | 泗阳县 | 爱园 | 爱园镇三庄 | 爱园供电所 | 10kV爱工198线 | PMS_爱园镇三庄4#变 | 交流10kV | 1390300010877 | 0 | 红区 | 配变受限 | 052785289598
8408 | 泗阳县 | 爱园 | 爱园镇三庄 | 爱园供电所 | 10kV爱工198线 | PMS_爱园镇三庄5#变 | 交流10kV | 1390300010878 | 12.22 | 黄区 |  | 052785289598
8409 | 泗阳县 | 爱园 | 张唐 | 爱园供电所 | 10kV爱民916线 | 张唐1#变 | 交流10kV | 1390300010879 | 82.53 | 黄区 |  | 052785289598
8410 | 泗阳县 | 爱园 | 爱园镇南岗 | 爱园供电所 | 10kV爱民916线 | PMS_爱园镇南岗2#变 | 交流10kV | 1390300010880 | 100.48 | 黄区 |  | 052785289598
8411 | 泗阳县 | 爱园 | 南岗 | 爱园供电所 | 10kV爱民916线 | PMS_爱园镇南岗3#变 | 交流10kV | 1390300010881 | 95.84 | 黄区 |  | 052785289598
8412 | 泗阳县 | 爱园 | 南岗 | 爱园供电所 | 10kV爱民916线 | PMS_南岗4#变 | 交流10kV | 1390300010882 | 53.66 | 黄区 |  | 052785289598
8413 | 泗阳县 | 爱园 | 南岗 | 爱园供电所 | 10kV爱民916线 | 南岗6#变 | 交流10kV | 1390300010815 | 140.015 | 黄区 |  | 052785289598
8414 | 泗阳县 | 爱园 | 爱园镇南岗 | 爱园供电所 | 10kV爱松911线 | 爱园镇南岗1#变 | 交流10kV | 1390300010816 | 56.24 | 黄区 |  | 052785289598
8415 | 泗阳县 | 爱园 | 爱园居委会 | 爱园供电所 | 10kV爱镇912线 | PMS_爱园街道1#变 | 交流10kV | 1390300010817 | 114.82 | 黄区 |  | 052785289598
8416 | 泗阳县 | 爱园 | 爱园镇街道 | 爱园供电所 | 10kV爱镇912线 | 爱园镇街道2#变 | 交流10kV | 1390300010821 | 204.28 | 黄区 |  | 052785289598
8417 | 泗阳县 | 爱园 | 街道 | 爱园供电所 | 10kV爱庄192线 | 爱园镇街道6#变 | 交流10kV | 1390300010822 | 456.876 | 黄区 |  | 052785289598
8418 | 泗阳县 | 爱园 | 爱园镇史荡村 | 爱园供电所 | 10kV爱庄192线 | 爱园1#变 | 交流10kV | 1390300010823 | 127.86 | 黄区 |  | 052785289598
8419 | 泗阳县 | 穿城 | 穿城砖井 | 穿城供电所 | 10kV穿西921线 | PMS_穿城砖井3#变 | 交流10kV | 1390300011594 | 0 | 红区 | 馈线受限 | 052785289598
8420 | 泗阳县 | 穿城 | 穿城丰登 | 穿城供电所 | 10kV穿西921线 | PMS_穿城丰登3#变 | 交流10kV | 1390300011596 | 0 | 红区 | 馈线受限 | 052785289598
8421 | 泗阳县 | 穿城 | 穿城蔡圩 | 穿城供电所 | 10kV穿西921线 | PMS_穿城蔡圩3#变 | 交流10kV | 1390300011598 | 0 | 红区 | 馈线受限 | 052785289598
8422 | 泗阳县 | 穿城 | 穿城砖井 | 穿城供电所 | 10kV穿西921线 | PMS_穿城砖井2#变 | 交流10kV | 1390300011599 | 0 | 红区 | 馈线受限 | 052785289598
8423 | 泗阳县 | 穿城 | 穿城村 | 穿城供电所 | 10kV穿西921线 | PMS_穿城村12#变 | 交流10kV | 1390300011600 | 0 | 红区 | 馈线受限 | 052785289598
8424 | 泗阳县 | 穿城 | 穿城村 | 穿城供电所 | 10kV穿西921线 | PMS_穿城村6#变 | 交流10kV | 1390300011601 | 0 | 红区 | 馈线受限 | 052785289598
8425 | 泗阳县 | 穿城 | 穿城村 | 穿城供电所 | 10kV穿西921线 | 穿城村9#变 | 交流10kV | 1390300011603 | 0 | 红区 | 馈线受限 | 052785289598
8426 | 泗阳县 | 穿城 | 穿城村 | 穿城供电所 | 10kV穿西921线 | PMS_穿城村5#变 | 交流10kV | 1390300011605 | 0 | 红区 | 馈线受限 | 052785289598
8427 | 泗阳县 | 八集 | 王码 | 来安供电所 | 10kV文集1M3线 | 王码2#变 | 交流10kV | 1390300010678 | 245.28 | 黄区 |  | 052785289598
8428 | 泗阳县 | 八集 | 来安六塘 | 来安供电所 | 10kV文集1M3线 | PMS_来安六塘2#变 | 交流10kV | 1390300010684 | 279.92 | 黄区 |  | 052785289598
8429 | 泗阳县 | 爱园 | 爱园镇街道 | 爱园供电所 | 10kV爱庄192线 | PMS_爱园镇街道8#变 | 交流10kV | 1390300010824 | 284.64 | 黄区 |  | 052785289598
8430 | 泗阳县 | 爱园 | 爱园镇街道 | 爱园供电所 | 10kV爱庄192线 | 爱园镇街道7#变 | 交流10kV | 1390300010825 | 87.98 | 黄区 |  | 052785289598
8431 | 泗阳县 | 爱园 | 爱园 | 爱园供电所 | 10kV爱北185线 | PMS_爱园2#变 | 交流10kV | 1390300010831 | 95.22 | 黄区 |  | 052785289598
8432 | 泗阳县 | 爱园 | 爱园 | 爱园供电所 | 10kV爱镇912线 | 爱园4#变 | 交流10kV | 1390300010833 | 56.56 | 黄区 |  | 052785289598
8433 | 泗阳县 | 爱园 | 爱园郝杨 | 爱园供电所 | 10kV爱镇912线 | 爱园郝杨4#变 | 交流10kV | 1390300010886 | 46.7 | 黄区 |  | 052785289598
8434 | 泗阳县 | 爱园 | 爱园郝杨 | 爱园供电所 | 10kV爱镇912线 | 爱园郝杨2#变 | 交流10kV | 1390300010887 | 75.6 | 黄区 |  | 052785289598
8435 | 泗阳县 | 爱园 | 爱园郝杨 | 爱园供电所 | 10kV爱镇912线 | 爱园郝杨3#变 | 交流10kV | 1390300010888 | 251.75 | 黄区 |  | 052785289598
8436 | 泗阳县 | 爱园 | 条河 | 爱园供电所 | 10kV爱镇912线 | 条河1#变 | 交流10kV | 1390300010889 | 242.28 | 黄区 |  | 052785289598
8437 | 泗阳县 | 爱园 | 条河 | 爱园供电所 | 10kV爱镇912线 | 条河5#变 | 交流10kV | 1390300010890 | 145.6 | 黄区 |  | 052785289598
8438 | 泗阳县 | 穿城 | 穿城戚庄村 | 穿城供电所 | 10kV穿西921线 | PMS_穿城戚庄村2#变 | 交流10kV | 1390300011609 | 0 | 红区 | 馈线受限 | 052785289598
8439 | 泗阳县 | 穿城 | 油坊村（戚庄） | 穿城供电所 | 10kV穿西921线 | PMS_穿城戚庄村3#变 | 交流10kV | 1390300011610 | 0 | 红区 | 馈线受限 | 052785289598
8440 | 泗阳县 | 穿城 | 穿城油坊村 | 穿城供电所 | 10kV穿油923线 | PMS_穿城油坊村2#变 | 交流10kV | 1390300011639 | 265.08 | 黄区 |  | 052785289598
8441 | 泗阳县 | 穿城 | 穿城油坊村 | 穿城供电所 | 10kV穿油923线 | 穿城油坊村1#变 | 交流10kV | 1390300011640 | 102.64 | 黄区 |  | 052785289598
8442 | 泗阳县 | 穿城 | 穿城爱民村 | 穿城供电所 | 10kV穿南919线 | PMS_穿城爱民村2#变 | 交流10kV | 1390300011642 | 221.64 | 黄区 |  | 052785289598
8443 | 泗阳县 | 穿城 | 穿城史楼村 | 穿城供电所 | 10kV穿南919线 | PMS_穿城史楼村1#变 | 交流10kV | 1390300011645 | 129.12 | 黄区 |  | 052785289598
8444 | 泗阳县 | 穿城 | 穿城史楼村 | 穿城供电所 | 10kV穿南919线 | PMS_穿城史楼村3#变 | 交流10kV | 1390300011646 | 135.12 | 黄区 |  | 052785289598
8445 | 泗阳县 | 穿城 | 穿城村 | 穿城供电所 | 10kV穿中924线 | PMS_穿城村7#变 | 交流10kV | 1390300011649 | 266.68 | 黄区 |  | 052785289598
8446 | 泗阳县 | 高渡 | 南滩 | 卢集供电所 | 10kV裴湖152线 | 南滩10#变 | 交流10kV | 1390300011651 | 91.86 | 黄区 |  | 052785289598
8447 | 泗阳县 | 穿城 | 穿城村 | 穿城供电所 | 10kV穿中924线 | PMS_穿城村8#变 | 交流10kV | 1390300011652 | 298.56 | 黄区 |  | 052785289598
8448 | 泗阳县 | 爱园 | 条河 | 爱园供电所 | 10kV爱镇912线 | 条河4#变 | 交流10kV | 1390300010891 | 22.12 | 黄区 |  | 052785289598
8449 | 泗阳县 | 爱园 | 爱园镇条河 | 爱园供电所 | 10kV爱镇912线 | 爱园镇条河2#变 | 交流10kV | 1390300010892 | 0 | 红区 | 配变受限 | 052785289598
8450 | 泗阳县 | 爱园 | 条河 | 爱园供电所 | 10kV爱镇912线 | PMS_条河3#变 | 交流10kV | 1390300010893 | 0 | 红区 | 配变受限 | 052785289598
8451 | 泗阳县 | 裴圩 | 裴圩 | 裴圩供电所 | 10kV裴南142线 | PMS_裴圩2#变 | 交流10kV | 1390300010894 | 89.96 | 黄区 |  | 052785289598
8452 | 泗阳县 | 裴圩 | 裴圩 | 裴圩供电所 | 10kV裴南142线 | 裴圩4#变 | 交流10kV | 1390300010860 | 59.16 | 黄区 |  | 052785289598
8453 | 泗阳县 | 穿城 | 穿城村 | 穿城供电所 | 10kV穿中924线 | 穿城村14#变 | 交流10kV | 1390300011653 | 252.84 | 黄区 |  | 052785289598
8454 | 泗阳县 | 穿城 | 穿城墩胡 | 穿城供电所 | 10kV穿中924线 | PMS_穿城墩胡3#变 | 交流10kV | 1390300011655 | 66.654 | 黄区 |  | 052785289598
8455 | 泗阳县 | 穿城 | 穿城路东村 | 穿城供电所 | 10kV穿西921线 | PMS_穿城路东村3#变 | 交流10kV | 1390300011673 | 0 | 红区 | 馈线受限 | 052785289598
8456 | 泗阳县 | 穿城 | 穿城路东村 | 穿城供电所 | 10kV穿西921线 | PMS_穿城路东村1#变 | 交流10kV | 1390300011674 | 0 | 红区 | 馈线受限 | 052785289598
8457 | 泗阳县 | 高渡 | 冯李 | 卢集供电所 | 10kV高渡147线 | 冯李5#变 | 交流10kV | 1390300011686 | 22.46 | 黄区 |  | 052785289598
8458 | 泗阳县 | 八集 | 石渡 | 来安供电所 | 10kV文集1M3线 | 石渡3#变 | 交流10kV | 3090102420411 | 301.88 | 黄区 |  | 052785289598
8459 | 泗阳县 | 八集 | 石渡 | 来安供电所 | 10kV文集1M3线 | 石渡2#变 | 交流10kV | 3090102512252 | 150.64 | 黄区 |  | 052785289598
8460 | 泗阳县 | 南刘集 | 王集花井 | 王集供电所(泗阳) | 10kV花费175线 | PMS_王集花井1#变 | 交流10kV | 1390300010805 | 81.68 | 黄区 |  | 052785289598
8461 | 泗阳县 | 南刘集 | 王集查陈 | 王集供电所(泗阳) | 10kV花费175线 | PMS_王集查陈4#变 | 交流10kV | 1390300010807 | 105.12 | 黄区 |  | 052785289598
8462 | 泗阳县 | 南刘集 | 王集岗堆 | 王集供电所(泗阳) | 10kV花费175线 | 王集岗堆5#变 | 交流10kV | 1390300010808 | 3.92 | 黄区 |  | 052785289598
8463 | 泗阳县 | 南刘集 | 王集岗堆 | 王集供电所(泗阳) | 10kV花费175线 | PMS_王集岗堆1#变 | 交流10kV | 1390300010809 | 74.84 | 黄区 |  | 052785289598
8464 | 泗阳县 | 众兴镇 | 冷庄 | 泗阳县供电公司 | 10kV郑美913线 | 农科4#变01 | 交流10kV | 1390300011739 | 296.72 | 黄区 |  | 052785289598
8465 | 泗阳县 | 南刘集 | 王集岗堆 | 王集供电所(泗阳) | 10kV花费175线 | PMS_王集岗堆2#变 | 交流10kV | 1390300010810 | 28.38 | 黄区 |  | 052785289598
8466 | 泗阳县 | 南刘集 | 王集岗堆 | 王集供电所(泗阳) | 10kV花费175线 | PMS_王集岗堆3#变 | 交流10kV | 1390300010811 | 245.76 | 黄区 |  | 052785289598
8467 | 泗阳县 | 南刘集 | 王集岗堆 | 王集供电所(泗阳) | 10kV花费175线 | 王集岗堆4#变 | 交流10kV | 1390300010812 | 210.4 | 黄区 |  | 052785289598
8468 | 泗阳县 | 八集 | 桥西 | 来安供电所 | 10kV廷申934线 | PMS_桥西1#变 | 交流10kV | 1390300010855 | 91.44 | 黄区 |  | 052785289598
8469 | 泗阳县 | 八集 | 育红 | 来安供电所 | 10kV廷申934线 | PMS_育红1#变 | 交流10kV | 1390300010856 | 66.16 | 黄区 |  | 052785289598
8470 | 泗阳县 | 八集 | 育红 | 来安供电所 | 10kV廷申934线 | PMS_育红3#变 | 交流10kV | 1390300010857 | 51.79 | 黄区 |  | 052785289598
8471 | 泗阳县 | 新袁 | 新袁 | 新袁供电所 | 10kV马场145线 | PMS_南环路1#变 | 交流10kV | 1390300011742 | 114.72 | 黄区 |  | 052785289598
8472 | 泗阳县 | 新袁 | 老街 | 新袁供电所 | 10kV埝圩171线 | PMS_老街3#变 | 交流10kV | 1390300011750 | 300.64 | 黄区 |  | 052785289598
8473 | 泗阳县 | 新袁 | 老街 | 新袁供电所 | 10kV街区146线 | 老街1#变 | 交流10kV | 1390300011751 | 248.88 | 黄区 |  | 052785289598
8474 | 泗阳县 | 新袁 | 老街 | 新袁供电所 | 10kV埝圩171线 | 老街2#变 | 交流10kV | 1390300011752 | 232.76 | 黄区 |  | 052785289598
8475 | 泗阳县 | 穿城 | 穿城后楼村 | 穿城供电所 | 10kV穿北925线 | PMS_穿城后楼村1#变 | 交流10kV | 1390300011835 | 121.44 | 黄区 |  | 052785289598
8476 | 泗阳县 | 高渡 | 高渡九联 | 卢集供电所 | 10kV高渡147线 | PMS_高渡九联1#变 | 交流10kV | 1390300011839 | 108.94 | 黄区 |  | 052785289598
8477 | 泗阳县 | 穿城 | 穿城沿河 | 穿城供电所 | 10kV穿北925线 | 穿城沿河2#变 | 交流10kV | 1390300011840 | 65.32 | 黄区 |  | 052785289598
8478 | 泗阳县 | 穿城 | 穿城沿河 | 穿城供电所 | 10kV穿北925线 | 穿城沿河1#变 | 交流10kV | 1390300011841 | 39.84 | 黄区 |  | 052785289598
8479 | 泗阳县 | 高渡 | 街北 | 卢集供电所 | 10kV高渡147线 | 街北变 | 交流10kV | 1390300011866 | 199.16 | 黄区 |  | 052785289598
8480 | 泗阳县 | 高渡 | 高渡九联 | 卢集供电所 | 10kV高渡147线 | 高渡九联3#变 | 交流10kV | 1390300011867 | 0 | 红区 | 配变受限 | 052785289598
8481 | 泗阳县 | 穿城 | 穿城河头 | 穿城供电所 | 10kV穿北925线 | PMS_穿城河头2#变 | 交流10kV | 1390300011868 | 117.6 | 黄区 |  | 052785289598
8482 | 泗阳县 | 高渡 | 街西 | 卢集供电所 | 10kV裴湖152线 | PMS_街西变 | 交流10kV | 1390300011870 | 270.48 | 黄区 |  | 052785289598
8483 | 泗阳县 | 卢集 | 农科 | 卢集供电所 | 10kV卢东1F9线 | PMS_农科2#变1 | 交流10kV | 1390300011770 | 121.74 | 黄区 |  | 052785289598
8484 | 泗阳县 | 新袁 | 河埝 | 新袁供电所 | 10kV坝南143线 | 河埝3#变 | 交流10kV | 1390300011784 | 225.32 | 黄区 |  | 052785289598
8485 | 泗阳县 | 高渡 | 高渡街南 | 卢集供电所 | 10kV裴湖152线 | PMS_高渡街南1#变 | 交流10kV | 1390300011873 | 182.04 | 黄区 |  | 052785289598
8486 | 泗阳县 | 穿城 | 穿城河西村 | 穿城供电所 | 10kV穿北925线 | PMS_穿城河西村3#变 | 交流10kV | 1390300011510 | 119.68 | 黄区 |  | 052785289598
8487 | 泗阳县 | 穿城 | 穿城河头 | 穿城供电所 | 10kV穿北925线 | 穿城河头4#变 | 交流10kV | 1390300011512 | 82.81 | 黄区 |  | 052785289598
8488 | 泗阳县 | 新袁 | 新袁 | 新袁供电所 | 10kV坝南143线 | PMS_八号3#变 | 交流10kV | 1390300011794 | 106.24 | 黄区 |  | 052785289598
8489 | 泗阳县 | 新袁 | 新袁 | 新袁供电所 | 10kV坝南143线 | PMS_八号1#变 | 交流10kV | 1390300011795 | 65.88 | 黄区 |  | 052785289598
8490 | 泗阳县 | 新袁 | 新袁 | 新袁供电所 | 10kV坝南143线 | PMS_八号2#变 | 交流10kV | 1390300011796 | 124.2 | 黄区 |  | 052785289598
8491 | 泗阳县 | 卢集 | 谷嘴 | 卢集供电所 | 10kV卢新1N5线 | 谷嘴1#变 | 交流10kV | 1390300011797 | 0 | 红区 | 配变受限 | 052785289598
8492 | 泗阳县 | 新袁 | 马厂 | 新袁供电所 | 10kV坝南143线 | PMS_马厂3#变 | 交流10kV | 1390300011798 | 149.58 | 黄区 |  | 052785289598
8493 | 泗阳县 | 卢集 | 谷嘴 | 卢集供电所 | 10kV卢新1N5线 | PMS_谷嘴2#变 | 交流10kV | 1390300011800 | 250.08 | 黄区 |  | 052785289598
8494 | 泗阳县 | 新袁 | 马厂 | 新袁供电所 | 10kV坝南143线 | PMS_马厂1#变 | 交流10kV | 1390300011801 | 54.64 | 黄区 |  | 052785289598
8495 | 泗阳县 | 新袁 | 西田 | 新袁供电所 | 10kV坝南143线 | PMS_西田2#变 | 交流10kV | 1390300011802 | 286.32 | 黄区 |  | 052785289598
8496 | 泗阳县 | 卢集 | 谷嘴 | 卢集供电所 | 10kV卢新1N5线 | PMS_谷嘴4#变 | 交流10kV | 1390300011803 | 112.04 | 黄区 |  | 052785289598
8497 | 泗阳县 | 李口 | 梨园 | 新袁供电所 | 10kV河李173线 | PMS_梨园1#变 | 交流10kV | 1390300011804 | 31.72 | 黄区 |  | 052785289598
8498 | 泗阳县 | 穿城 | 穿城河头 | 穿城供电所 | 10kV穿北925线 | 穿城河头8#变 | 交流10kV | 1390300011513 | 51.76 | 黄区 |  | 052785289598
8499 | 泗阳县 | 穿城 | 油坊村（柴河村） | 穿城供电所 | 10kV穿西921线 | 穿城柴河3#变 | 交流10kV | 1390300011549 | 0 | 红区 | 馈线受限 | 052785289598
8500 | 泗阳县 | 卢集 | 果林 | 卢集供电所 | 10kV卢郝1N6线 | 果林3#变 | 交流10kV | 1390300011551 | 179.8 | 黄区 |  | 052785289598
8501 | 泗阳县 | 王集 | 王集颜汤 | 王集供电所(泗阳) | 10kV王集134线 | PMS_王集颜汤1#变 | 交流10kV | 1390300010615 | 81.46 | 黄区 |  | 052785289598
8502 | 泗阳县 | 王集 | 建设村 | 王集供电所(泗阳) | 10kV王集134线 | 王集公用1#变 | 交流10kV | 1390300010619 | 232.24 | 黄区 |  | 052785289598
8503 | 泗阳县 | 王集 | 王集曙光 | 王集供电所(泗阳) | 10kV王北139线 | PMS_王集曙光4#变 | 交流10kV | 1390300010406 | 136.94 | 黄区 |  | 052785289598
8504 | 泗阳县 | 王集 | 王集张王 | 王集供电所(泗阳) | 10kV王北139线 | 王集张王2#变 | 交流10kV | 1390300010408 | 46.66 | 黄区 |  | 052785289598
8505 | 泗阳县 | 王集 | 王集张王 | 王集供电所(泗阳) | 10kV王北139线 | 王集张王3#变 | 交流10kV | 1390300010409 | 129.5 | 黄区 |  | 052785289598
8506 | 泗阳县 | 王集 | 王集跃进 | 王集供电所(泗阳) | 10kV王里138线 | 王集跃进7#变 | 交流10kV | 1390300010411 | 269.08 | 黄区 |  | 052785289598
8507 | 泗阳县 | 王集 | 王集跃进 | 王集供电所(泗阳) | 10kV王里138线 | 王集跃进4#变 | 交流10kV | 1390300010412 | 298.96 | 黄区 |  | 052785289598
8508 | 泗阳县 | 王集 | 王集跃进 | 王集供电所(泗阳) | 10kV王里138线 | 王集跃进2#变 | 交流10kV | 1390300010416 | 89.08 | 黄区 |  | 052785289598
8509 | 泗阳县 | 王集 | 王集跃进 | 王集供电所(泗阳) | 10kV王里138线 | PMS_王集跃进3#变 | 交流10kV | 1390300010417 | 300.4 | 黄区 |  | 052785289598
8510 | 泗阳县 | 王集 | 王集红桥 | 王集供电所(泗阳) | 10kV王里138线 | 王集红桥2#变 | 交流10kV | 1390300010420 | 258.92 | 黄区 |  | 052785289598
8511 | 泗阳县 | 王集 | 王集红桥 | 王集供电所(泗阳) | 10kV王里138线 | 王集红桥4#变 | 交流10kV | 1390300010422 | 277.04 | 黄区 |  | 052785289598
8512 | 泗阳县 | 王集 | 王集集东 | 王集供电所(泗阳) | 10kV王韵130线 | 王集集东1#变 | 交流10kV | 1390300010429 | 299.08 | 黄区 |  | 052785289598
8513 | 泗阳县 | 王集 | 王集集东 | 王集供电所(泗阳) | 10kV王韵130线 | 王集集东3#变 | 交流10kV | 1390300010430 | 47.5 | 黄区 |  | 052785289598
8514 | 泗阳县 | 王集 | 王集集东 | 王集供电所(泗阳) | 10kV王韵130线 | 王集集东2#变 | 交流10kV | 1390300010431 | 133.62 | 黄区 |  | 052785289598
8515 | 泗阳县 | 王集 | 王集后胡 | 王集供电所(泗阳) | 10kV王韵130线 | 王集后胡3#变 | 交流10kV | 1390300010433 | 65.3 | 黄区 |  | 052785289598
8516 | 泗阳县 | 王集 | 王集后胡 | 王集供电所(泗阳) | 10kV王韵130线 | 王集后胡2#变 | 交流10kV | 1390300010434 | 126.92 | 黄区 |  | 052785289598
8517 | 泗阳县 | 里仁 | 光明 | 爱园供电所 | 10kV前政1S8线 | 里仁光明6#变 | 交流10kV | 1390300010553 | 251.8 | 黄区 |  | 052785289598
8518 | 泗阳县 | 里仁 | 唐道 | 爱园供电所 | 10kV圩庄1V9线 | 里仁唐道4#变 | 交流10kV | 1390300010554 | 183.44 | 黄区 |  | 052785289598
8519 | 泗阳县 | 里仁 | 唐道 | 爱园供电所 | 10kV圩庄1V9线 | PMS_里仁唐道1#变 | 交流10kV | 1390300010555 | 33.38 | 黄区 |  | 052785289598
8520 | 泗阳县 | 里仁 | 唐道 | 爱园供电所 | 10kV圩庄1V9线 | PMS_里仁唐道3#变 | 交流10kV | 1390300010557 | 22.5 | 黄区 |  | 052785289598
8521 | 泗阳县 | 里仁 | 光明 | 爱园供电所 | 10kV前张1V5线 | PMS_里仁光明5#变 | 交流10kV | 1390300010558 | 79.2 | 黄区 |  | 052785289598
8522 | 泗阳县 | 里仁 | 光明 | 爱园供电所 | 10kV前张1V5线 | PMS_里仁光明3#变 | 交流10kV | 1390300010560 | 63.74 | 黄区 |  | 052785289598
8523 | 泗阳县 | 里仁 | 徐营 | 爱园供电所 | 10kV前颜1T3线 | 里仁徐营5#变 | 交流10kV | 3090101000087 | 20.24 | 黄区 |  | 052785289598
8524 | 泗阳县 | 王集 | 王集颜汤 | 王集供电所(泗阳) | 10kV王集134线 | PMS_王集颜汤3#变 | 交流10kV | 1390300010357 | 120.96 | 黄区 |  | 052785289598
8525 | 泗阳县 | 王集 | 建设村 | 王集供电所(泗阳) | 10kV王集134线 | 王集公用2#变 | 交流10kV | 1390300010359 | 284.68 | 黄区 |  | 052785289598
8526 | 泗阳县 | 王集 | 建设村 | 王集供电所(泗阳) | 10kV王集134线 | 王集公用3#变 | 交流10kV | 1390300010360 | 202.36 | 黄区 |  | 052785289598
8527 | 泗阳县 | 南刘集 | 建设村 | 王集供电所(泗阳) | 10kV花北165线 | 王集公用5#变 | 交流10kV | 1390300010363 | 281.96 | 黄区 |  | 052785289598
8528 | 泗阳县 | 南刘集 | 建设村 | 王集供电所(泗阳) | 10kV花北165线 | PMS_王集公用6#变 | 交流10kV | 1390300010364 | 182.84 | 黄区 |  | 052785289598
8529 | 泗阳县 | 南刘集 | 建设村 | 王集供电所(泗阳) | 10kV花北165线 | PMS_王集公用8#变 | 交流10kV | 1390300010365 | 245.6 | 黄区 |  | 052785289598
8530 | 泗阳县 | 南刘集 | 王集集东 | 王集供电所(泗阳) | 10kV花北165线 | PMS_王集集东4#变 | 交流10kV | 1390300010366 | 189.56 | 黄区 |  | 052785289598
8531 | 泗阳县 | 南刘集 | 王集集东 | 王集供电所(泗阳) | 10kV花北165线 | PMS_王集集东5#变 | 交流10kV | 1390300010367 | 200.08 | 黄区 |  | 052785289598
8532 | 泗阳县 | 裴圩 | 江庄 | 裴圩供电所 | 10kV裴电137线 | 江庄1#变 | 交流10kV | 1390300010631 | 135 | 黄区 |  | 052785289598
8533 | 泗阳县 | 张家圩 | 穿城王庙村 | 穿城供电所 | 10kV王树135线 | 穿城王庙村4#变 | 交流10kV | 1390300010344 | 39.04 | 黄区 |  | 052785289598
8534 | 泗阳县 | 裴圩 | 夏庄 | 裴圩供电所 | 10kV黄圩154线 | 夏庄2#变 | 交流10kV | 1390300010346 | 0 | 红区 | 配变受限 | 052785289598
8535 | 泗阳县 | 张家圩 | 穿城树强 | 穿城供电所 | 10kV王张133线 | 穿城树强3#变 | 交流10kV | 1390300010448 | 223.64 | 黄区 |  | 052785289598
8536 | 泗阳县 | 张家圩 | 穿城向阳 | 穿城供电所 | 10kV王金131线 | 穿城向阳4#变 | 交流10kV | 1390300010451 | 133.12 | 黄区 |  | 052785289598
8537 | 泗阳县 | 城厢 | 城南 | 城厢供电所 | 10kV李城1X4线 | 城南2#变 | 交流10kV | 1390300011092 | 184.84 | 黄区 |  | 052785289598
8538 | 泗阳县 | 城厢 | 城南 | 城厢供电所 | 10kV李城1X4线 | 城南3#变 | 交流10kV | 1390300011093 | 142.24 | 黄区 |  | 052785289598
8539 | 泗阳县 | 城厢 | 城南 | 城厢供电所 | 10kV李城1X4线 | 韩宅1#变 | 交流10kV | 1390300011095 | 55.28 | 黄区 |  | 052785289598
8540 | 泗阳县 | 城厢 | 城南 | 城厢供电所 | 10kV李城1X4线 | 韩宅2#变 | 交流10kV | 1390300011102 | 131.44 | 黄区 |  | 052785289598
8541 | 泗阳县 | 城厢 | 南门元 | 城厢供电所 | 10kV李厢1Y5线 | PMS_良姚3#变 | 交流10kV | 1390300011103 | 128.48 | 黄区 |  | 052785289598
8542 | 泗阳县 | 城厢 | 南门元 | 城厢供电所 | 10kV李厢1Y5线 | PMS_良姚1#变 | 交流10kV | 1390300011106 | 43.42 | 黄区 |  | 052785289598
8543 | 泗阳县 | 城厢 | 南门元 | 城厢供电所 | 10kV李厢1Y5线 | 良姚2#变 | 交流10kV | 1390300011107 | 121.98 | 黄区 |  | 052785289598
8544 | 泗阳县 | 南刘集 | 王集张坝 | 王集供电所(泗阳) | 10kV前柴1V6线 | 王集张坝5#变 | 交流10kV | 1390300011358 | 151 | 黄区 |  | 052785289598
8545 | 泗阳县 | 南刘集 | 王集张坝 | 王集供电所(泗阳) | 10kV前柴1V6线 | PMS_王集张坝3#变 | 交流10kV | 1390300011359 | 28.48 | 黄区 |  | 052785289598
8546 | 泗阳县 | 南刘集 | 王集大同 | 王集供电所(泗阳) | 10kV花石171线 | 王集大同1#变 | 交流10kV | 1390300011362 | 77.92 | 黄区 |  | 052785289598
8547 | 泗阳县 | 南刘集 | 王集大同 | 王集供电所(泗阳) | 10kV花石171线 | PMS_王集大同2#变 | 交流10kV | 1390300011381 | 96.4 | 黄区 |  | 052785289598
8548 | 泗阳县 | 南刘集 | 王集大同 | 王集供电所(泗阳) | 10kV花石171线 | PMS_王集大同3#变 | 交流10kV | 1390300011382 | 121.04 | 黄区 |  | 052785289598
8549 | 泗阳县 | 王集 | 王集后胡 | 王集供电所(泗阳) | 10kV王韵130线 | PMS_王集后胡4#变 | 交流10kV | 1390300010435 | 23.3 | 黄区 |  | 052785289598
8550 | 泗阳县 | 里仁 | 晏圩 | 爱园供电所 | 10kV前西1T4线 | PMS_里仁晏圩7#变 | 交流10kV | 3090101000088 | 39.12 | 黄区 |  | 052785289598
8551 | 泗阳县 | 王集 | 王集人民 | 王集供电所(泗阳) | 10kV王园136线 | PMS_王集人民2#变 | 交流10kV | 1390300010374 | 282.72 | 黄区 |  | 052785289598
8552 | 泗阳县 | 张家圩 | 穿城挂面 | 穿城供电所 | 10kV张圩132线 | 穿城挂面3#变 | 交流10kV | 1390300010935 | 126.48 | 黄区 |  | 052785289598
8553 | 泗阳县 | 张家圩 | 穿城南庄 | 穿城供电所 | 10kV张圩132线 | PMS_穿城南庄1#变 | 交流10kV | 1390300010942 | 116.2 | 黄区 |  | 052785289598
8554 | 泗阳县 | 城厢 | 二桥 | 城厢供电所 | 10kV南华983线 | 徐庄1# 变 | 交流10kV | 1390300011340 | 98.52 | 黄区 |  | 052785289598
8555 | 泗阳县 | 城厢 | 二桥 | 城厢供电所 | 10kV南华983线 | PMS_徐庄3# 变 | 交流10kV | 1390300011341 | 297.6 | 黄区 |  | 052785289598
8556 | 泗阳县 | 城厢 | 二桥 | 城厢供电所 | 10kV南华983线 | PMS_徐庄2# 变 | 交流10kV | 1390300011342 | 257.24 | 黄区 |  | 052785289598
8557 | 泗阳县 | 城厢 | 二桥 | 城厢供电所 | 10kV南华983线 | PMS_运河2#变 | 交流10kV | 1390300011345 | 223.92 | 黄区 |  | 052785289598
8558 | 泗阳县 | 城厢 | 陶圩 | 城厢供电所 | 10kV李厢1Y5线 | 城厢陶桥2#变 | 交流10kV | 1390300011109 | 126.4 | 黄区 |  | 052785289598
8559 | 泗阳县 | 城厢 | 陶圩 | 城厢供电所 | 10kV李厢1Y5线 | 张李1#变 | 交流10kV | 1390300011111 | 161.96 | 黄区 |  | 052785289598
8560 | 泗阳县 | 城厢 | 陶圩 | 城厢供电所 | 10kV李厢1Y5线 | 张李2#变 | 交流10kV | 1390300011112 | 126.6 | 黄区 |  | 052785289598
8561 | 泗阳县 | 卢集 | 淤沟 | 城厢供电所 | 10kV卢潘1F8线 | PMS_淤沟4#变 | 交流10kV | 1390300011113 | 185.44 | 黄区 |  | 052785289598
8562 | 泗阳县 | 卢集 | 淤沟 | 城厢供电所 | 10kV卢潘1F8线 | 淤沟5#变 | 交流10kV | 1390300011114 | 221.56 | 黄区 |  | 052785289598
8563 | 泗阳县 | 城厢 | 东风 | 城厢供电所 | 10kV李厢1Y5线 | 东风1#变 | 交流10kV | 1390300011115 | 285 | 黄区 |  | 052785289598
8564 | 泗阳县 | 城厢 | 东风 | 城厢供电所 | 10kV李厢1Y5线 | PMS_东风2#变 | 交流10kV | 1390300011134 | 63 | 黄区 |  | 052785289598
8565 | 泗阳县 | 城厢 | 东风 | 城厢供电所 | 10kV李厢1Y5线 | PMS_藏韩2#变 | 交流10kV | 1390300011135 | 137.94 | 黄区 |  | 052785289598
8566 | 泗阳县 | 卢集 | 淤沟 | 城厢供电所 | 10kV卢潘1F8线 | 淤沟3#变 | 交流10kV | 1390300011138 | 81.24 | 黄区 |  | 052785289598
8567 | 泗阳县 | 临河 | 房湖 | 临河供电所 | 10kV临熊129线 | 房湖2#变 | 交流10kV | 1390300012527 | 217.92 | 黄区 |  | 052785289598
8568 | 泗阳县 | 临河 | 房湖 | 临河供电所 | 10kV临熊129线 | PMS_房湖3#变 | 交流10kV | 1390300012528 | 196.32 | 黄区 |  | 052785289598
8569 | 泗阳县 | 临河 | 王三庄 | 临河供电所 | 10kV临熊129线 | PMS_王三庄6#变 | 交流10kV | 1390300012544 | 275.04 | 黄区 |  | 052785289598
8570 | 泗阳县 | 临河 | 沈圩 | 临河供电所 | 10kV临熊129线 | PMS_沈圩1#变 | 交流10kV | 1390300012545 | 138.1 | 黄区 |  | 052785289598
8571 | 泗阳县 | 临河 | 沈圩 | 临河供电所 | 10kV临熊129线 | PMS_沈圩4#变 | 交流10kV | 1390300012546 | 286.56 | 黄区 |  | 052785289598
8572 | 泗阳县 | 临河 | 沈圩 | 临河供电所 | 10kV临熊129线 | PMS_沈圩2#变 | 交流10kV | 1390300012548 | 244.48 | 黄区 |  | 052785289598
8573 | 泗阳县 | 临河 | 沈圩 | 临河供电所 | 10kV临熊129线 | PMS_沈圩3#变 | 交流10kV | 1390300012549 | 172.84 | 黄区 |  | 052785289598
8574 | 泗阳县 | 临河 | 沈圩 | 临河供电所 | 10kV临熊129线 | PMS_沈圩5#变 | 交流10kV | 1390300012550 | 6.88 | 黄区 |  | 052785289598
8575 | 泗阳县 | 临河 | 临河 | 临河供电所 | 10kV临熊129线 | PMS_临河11#变 | 交流10kV | 1390300012552 | 155.275 | 黄区 |  | 052785289598
8576 | 泗阳县 | 李口 | 兴道 | 李口供电所 | 10kV李北1Y1线 | PMS_兴道3#变 | 交流10kV | 1390300012837 | 35.8 | 黄区 |  | 052785289598
8577 | 泗阳县 | 李口 | 邱渡 | 李口供电所 | 10kV李北1Y1线 | PMS_邱渡3#变 | 交流10kV | 1390300012840 | 288.44 | 黄区 |  | 052785289598
8578 | 泗阳县 | 李口 | 邱渡 | 李口供电所 | 10kV李北1Y1线 | 邱渡2#变 | 交流10kV | 1390300012842 | 213.88 | 黄区 |  | 052785289598
8579 | 泗阳县 | 李口 | 兴道 | 李口供电所 | 10kV李北1Y1线 | 兴道1#变 | 交流10kV | 1390300012843 | 177.08 | 黄区 |  | 052785289598
8580 | 泗阳县 | 李口 | 徐圩 | 李口供电所 | 10kV李北1Y1线 | 徐圩1#变 | 交流10kV | 1390300012845 | 0.37 | 黄区 |  | 052785289598
8581 | 泗阳县 | 李口 | 徐圩 | 李口供电所 | 10kV李北1Y1线 | PMS_徐圩2#变 | 交流10kV | 1390300012848 | 61.9 | 黄区 |  | 052785289598
8582 | 泗阳县 | 李口 | 八堡 | 李口供电所 | 10kV李北1Y1线 | 八堡1#变 | 交流10kV | 1390300012708 | 160.76 | 黄区 |  | 052785289598
8583 | 泗阳县 | 李口 | 彭码 | 李口供电所 | 10kV李罗1Y7线 | 彭码3#变 | 交流10kV | 1390300012711 | 0 | 红区 | 馈线受限 | 052785289598
8584 | 泗阳县 | 临河 | 大兴 | 临河供电所 | 10kV临圃982线 | 大兴9#变 | 交流10kV | 1390300011185 | 269.6 | 黄区 |  | 052785289598
8585 | 泗阳县 | 临河 | 大兴 | 临河供电所 | 10kV临圃982线 | PMS_大兴8#变 | 交流10kV | 1390300011186 | 283.68 | 黄区 |  | 052785289598
8586 | 泗阳县 | 临河 | 大兴 | 临河供电所 | 10kV临圃982线 | PMS_大兴11#变 | 交流10kV | 1390300011188 | 208.845 | 黄区 |  | 052785289598
8587 | 泗阳县 | 南刘集 | 王集陈集 | 王集供电所(泗阳) | 10kV花石171线 | 王集陈集1#变 | 交流10kV | 1390300011191 | 203.301 | 黄区 |  | 052785289598
8588 | 泗阳县 | 南刘集 | 王集陈集 | 王集供电所(泗阳) | 10kV花石171线 | PMS_王集陈集3#变 | 交流10kV | 1390300011192 | 145.92 | 黄区 |  | 052785289598
8589 | 泗阳县 | 南刘集 | 王集沈黄 | 王集供电所(泗阳) | 10kV花石171线 | PMS_王集沈黄1#变 | 交流10kV | 1390300011194 | 137.26 | 黄区 |  | 052785289598
8590 | 泗阳县 | 南刘集 | 王集沈黄 | 王集供电所(泗阳) | 10kV花石171线 | 王集沈黄2#变 | 交流10kV | 1390300011195 | 56.88 | 黄区 |  | 052785289598
8591 | 泗阳县 | 临河 | 西稍 | 临河供电所 | 10kV临东126线 | PMS_西稍3#变 | 交流10kV | 1390300011196 | 259.6 | 黄区 |  | 052785289598
8592 | 泗阳县 | 城厢 | 姚圩 | 城厢供电所 | 10kV吉城946线 | 姚圩5# | 交流10kV | 1390300011354 | 90.42 | 黄区 |  | 052785289598
8593 | 泗阳县 | 城厢 | 姚圩 | 城厢供电所 | 10kV吉城946线 | 姚圩4# | 交流10kV | 1390300011355 | 285.4 | 黄区 |  | 052785289598
8594 | 泗阳县 | 城厢 | 陶圩 | 城厢供电所 | 10kV李厢1Y5线 | PMS_张李3#变 | 交流10kV | 1390300011169 | 79.08 | 黄区 |  | 052785289598
8595 | 泗阳县 | 卢集 | 陶圩 | 城厢供电所 | 10kV卢潘1F8线 | PMS_陶圩2#变 | 交流10kV | 1390300011170 | 54 | 黄区 |  | 052785289598
8596 | 泗阳县 | 卢集 | 城厢陶圩 | 城厢供电所 | 10kV卢潘1F8线 | 城厢陶圩1#变 | 交流10kV | 1390300011171 | 0 | 红区 | 配变受限 | 052785289598
8597 | 泗阳县 | 爱园 | 刘圩 | 爱园供电所 | 10kV爱民916线 | PMS_刘圩2#变 | 交流10kV | 1390300010714 | 8.8 | 黄区 |  | 052785289598
8598 | 泗阳县 | 裴圩 | 裴圩 | 裴圩供电所 | 10kV裴园144线 | 三和园区2#变 | 交流10kV | 1390300012759 | 276 | 黄区 |  | 052785289598
8599 | 泗阳县 | 临河 | 西稍 | 临河供电所 | 10kV临东126线 | PMS_西稍6#变 | 交流10kV | 1390300011198 | 186.9 | 黄区 |  | 052785289598
8600 | 泗阳县 | 南刘集 | 王集孔圩 | 王集供电所(泗阳) | 10kV花石171线 | PMS_王集孔圩2#变 | 交流10kV | 1390300011201 | 133.38 | 黄区 |  | 052785289598
8601 | 泗阳县 | 南刘集 | 王集孔圩 | 王集供电所(泗阳) | 10kV花石171线 | PMS_王集孔圩1#变 | 交流10kV | 1390300011210 | 85.62 | 黄区 |  | 052785289598
8602 | 泗阳县 | 临河 | 曹码 | 临河供电所 | 10kV临东126线 | 许码1#变 | 交流10kV | 1390300011211 | 183.2 | 黄区 |  | 052785289598
8603 | 泗阳县 | 南刘集 | 王集孔圩 | 王集供电所(泗阳) | 10kV花石171线 | 王集孔圩3#变 | 交流10kV | 1390300011212 | 8.04 | 黄区 |  | 052785289598
8604 | 泗阳县 | 南刘集 | 王集赵陈 | 王集供电所(泗阳) | 10kV花西177线 | PMS_王集赵陈1#变 | 交流10kV | 1390300011214 | 114 | 黄区 |  | 052785289598
8605 | 泗阳县 | 南刘集 | 王集赵陈 | 王集供电所(泗阳) | 10kV花石171线 | PMS_王集赵陈2#变 | 交流10kV | 1390300011216 | 114.62 | 黄区 |  | 052785289598
8606 | 泗阳县 | 临河 | 大兴 | 临河供电所 | 10kV临大1G2线 | PMS_大兴16#变 | 交流10kV | 1390300011217 | 251.6 | 黄区 |  | 052785289598
8607 | 泗阳县 | 南刘集 | 王集赵陈 | 王集供电所(泗阳) | 10kV花园155线 | PMS_王集赵陈3#变 | 交流10kV | 1390300011218 | 110.54 | 黄区 |  | 052785289598
8608 | 泗阳县 | 南刘集 | 王集赵陈 | 王集供电所(泗阳) | 10kV花西177线 | PMS_王集赵陈4#变 | 交流10kV | 1390300011223 | 113.1 | 黄区 |  | 052785289598
8609 | 泗阳县 | 城厢 | 城南 | 城厢供电所 | 10kV厢东166线 | 韩宅4#变 | 交流10kV | 1390300011401 | 45.74 | 黄区 |  | 052785289598
8610 | 泗阳县 | 城厢 | 城南 | 城厢供电所 | 10kV厢东166线 | PMS_韩宅6#变 | 交流10kV | 1390300011402 | 75.62 | 黄区 |  | 052785289598
8611 | 泗阳县 | 城厢 | 卜湖 | 城厢供电所 | 10kV厢东166线 | 乔口3#变 | 交流10kV | 1390300011407 | 199.32 | 黄区 |  | 052785289598
8612 | 泗阳县 | 南刘集 | 王集高宅 | 王集供电所(泗阳) | 10kV花西177线 | PMS_王集高宅3#变 | 交流10kV | 1390300011226 | 118.14 | 黄区 |  | 052785289598
8613 | 泗阳县 | 临河 | 大兴 | 临河供电所 | 10kV临杨988线 | PMS_大兴12#变 | 交流10kV | 1390300011227 | 315.16 | 黄区 |  | 052785289598
8614 | 泗阳县 | 临河 | 曹码 | 临河供电所 | 10kV临东126线 | PMS_曹码4#变 | 交流10kV | 1390300011232 | 257.4 | 黄区 |  | 052785289598
8615 | 泗阳县 | 南刘集 | 王集中徐 | 王集供电所(泗阳) | 10kV花园155线 | PMS_王集中徐1#变 | 交流10kV | 1390300011244 | 98.04 | 黄区 |  | 052785289598
8616 | 泗阳县 | 南刘集 | 王集中徐 | 王集供电所(泗阳) | 10kV花石171线 | 王集中徐2#变 | 交流10kV | 1390300011245 | 156.24 | 黄区 |  | 052785289598
8617 | 泗阳县 | 临河 | 曹码 | 临河供电所 | 10kV临东126线 | 曹码5#变 | 交流10kV | 1390300011246 | 150.92 | 黄区 |  | 052785289598
8618 | 泗阳县 | 临河 | 曹码 | 临河供电所 | 10kV临东126线 | PMS_曹码3#变 | 交流10kV | 1390300011247 | 119.42 | 黄区 |  | 052785289598
8619 | 泗阳县 | 临河 | 曹码 | 临河供电所 | 10kV临东126线 | 许码2#变 | 交流10kV | 1390300011248 | 48.2 | 黄区 |  | 052785289598
8620 | 泗阳县 | 南刘集 | 王集石庄 | 王集供电所(泗阳) | 10kV花石171线 | PMS_王集石庄1#变 | 交流10kV | 1390300011249 | 89.7 | 黄区 |  | 052785289598
8621 | 泗阳县 | 临河 | 曹码 | 临河供电所 | 10kV临东126线 | 许码4#变 | 交流10kV | 1390300011253 | 106.16 | 黄区 |  | 052785289598
8622 | 泗阳县 | 南刘集 | 王集石圩 | 王集供电所(泗阳) | 10kV花园155线 | 王集石圩2#变 | 交流10kV | 1390300011255 | 47.76 | 黄区 |  | 052785289598
8623 | 泗阳县 | 南刘集 | 王集石渡 | 王集供电所(泗阳) | 10kV花园155线 | 王集石渡2#变 | 交流10kV | 1390300011258 | 135.48 | 黄区 |  | 052785289598
8624 | 泗阳县 | 南刘集 | 王集石渡 | 王集供电所(泗阳) | 10kV花园155线 | 王集石渡3#变 | 交流10kV | 1390300011259 | 279.8 | 黄区 |  | 052785289598
8625 | 泗阳县 | 南刘集 | 王集石渡 | 王集供电所(泗阳) | 10kV花园155线 | 王集石渡4#变 | 交流10kV | 1390300011261 | 220.16 | 黄区 |  | 052785289598
8626 | 泗阳县 | 王集 | 王集周王 | 王集供电所(泗阳) | 10kV王里138线 | PMS_王集周王5#变 | 交流10kV | 1390300011436 | 139 | 黄区 |  | 052785289598
8627 | 泗阳县 | 王集 | 王集周王 | 王集供电所(泗阳) | 10kV王里138线 | 王集周王2#变 | 交流10kV | 1390300011438 | 219.32 | 黄区 |  | 052785289598
8628 | 泗阳县 | 城厢 | 卜湖 | 城厢供电所 | 10kV厢东166线 | 卜湖3#变 | 交流10kV | 1390300011439 | 138.94 | 黄区 |  | 052785289598
8629 | 泗阳县 | 王集 | 王集周王 | 王集供电所(泗阳) | 10kV王里138线 | PMS_王集周王3#变 | 交流10kV | 1390300011441 | 97.36 | 黄区 |  | 052785289598
8630 | 泗阳县 | 众兴镇 | 红梅区 | 泗阳县供电公司 | 10kV天湖Ⅱ1E6线 | PMS_铲运机厂宿舍 | 交流10kV | 1390300011442 | 303.36 | 黄区 |  | 052785289598
8631 | 泗阳县 | 南刘集 | 王集彭庄 | 王集供电所(泗阳) | 10kV前柴1V6线 | 王集彭庄1#变 | 交流10kV | 1390300011446 | 119 | 黄区 |  | 052785289598
8632 | 泗阳县 | 南刘集 | 王集彭庄 | 王集供电所(泗阳) | 10kV前柴1V6线 | 王集彭庄2#变 | 交流10kV | 1390300011447 | 194.76 | 黄区 |  | 052785289598
8633 | 泗阳县 | 城厢 | 五红 | 城厢供电所 | 10kV南美936线 | PMS_五红1#变 | 交流10kV | 1390300011448 | 44.44 | 黄区 |  | 052785289598
8634 | 泗阳县 | 南刘集 | 王集彭庄 | 王集供电所(泗阳) | 10kV前柴1V6线 | 王集彭庄3#变 | 交流10kV | 1390300011450 | 275.92 | 黄区 |  | 052785289598
8635 | 泗阳县 | 南刘集 | 王集方塘 | 王集供电所(泗阳) | 10kV前洪1T2线 | 王集方塘1#变 | 交流10kV | 1390300011234 | 146.1 | 黄区 |  | 052785289598
8636 | 泗阳县 | 南刘集 | 王集方塘 | 王集供电所(泗阳) | 10kV前洪1T2线 | 王集方塘3#变 | 交流10kV | 1390300011236 | 116.48 | 黄区 |  | 052785289598
8637 | 泗阳县 | 南刘集 | 王集方塘 | 王集供电所(泗阳) | 10kV前洪1T2线 | 王集方塘5#变 | 交流10kV | 1390300011265 | 123.74 | 黄区 |  | 052785289598
8638 | 泗阳县 | 城厢 | 龙门 | 城厢供电所 | 10kV李城1X4线 | 司李5#变 | 交流10kV | 1390300012744 | 129.58 | 黄区 |  | 052785289598
8639 | 泗阳县 | 庄圩 | 水庄 | 爱园供电所 | 10kV前淮113线 | PMS_里仁水庄5#变 | 交流10kV | 1390300012765 | 65.34 | 黄区 |  | 052785289598
8640 | 泗阳县 | 庄圩 | 淮河 | 爱园供电所 | 10kV前淮113线 | 里仁淮河5#变 | 交流10kV | 1390300012767 | 50.46 | 黄区 |  | 052785289598
8641 | 泗阳县 | 裴圩 | 裴圩新街 | 裴圩供电所 | 10kV裴良149线 | 裴圩新街5#变 | 交流10kV | 1390300012693 | 290.88 | 黄区 |  | 052785289598
8642 | 泗阳县 | 裴圩 | 裴圩新街 | 裴圩供电所 | 10kV裴良149线 | PMS_裴圩新街4#变 | 交流10kV | 1390300012694 | 180.44 | 黄区 |  | 052785289598
8643 | 泗阳县 | 临河 | 大兴 | 临河供电所 | 10kV临圃982线 | PMS_大兴23#变 | 交流10kV | 1390300012697 | 212.3415 | 黄区 |  | 052785289598
8644 | 泗阳县 | 庄圩 | 庄圩 | 爱园供电所 | 10kV前码1V2线 | PMS_里仁庄圩15#变 | 交流10kV | 1390300012700 | 396.43 | 黄区 |  | 052785289598
8645 | 泗阳县 | 城厢 | 五红 | 城厢供电所 | 10kV南板169线 | PMS_五红4#变 | 交流10kV | 1390300011301 | 94.16 | 黄区 |  | 052785289598
8646 | 泗阳县 | 城厢 | 五红 | 城厢供电所 | 10kV南板169线 | 城厢五红7#变 | 交流10kV | 1390300011302 | 102.5 | 黄区 |  | 052785289598
8647 | 泗阳县 | 南刘集 | 王集梨树 | 王集供电所(泗阳) | 10kV前柴1V6线 | PMS_王集梨树1#变 | 交流10kV | 1390300011304 | 135.58 | 黄区 |  | 052785289598
8648 | 泗阳县 | 王集 | 王集梨树 | 王集供电所(泗阳) | 10kV王韵130线 | PMS_王集梨树2#变 | 交流10kV | 1390300011305 | 44.32 | 黄区 |  | 052785289598
8649 | 泗阳县 | 王集 | 王集梨树 | 王集供电所(泗阳) | 10kV王里138线 | 王集梨树3#变 | 交流10kV | 1390300011308 | 151.08 | 黄区 |  | 052785289598
8650 | 泗阳县 | 王集 | 王集梨树 | 王集供电所(泗阳) | 10kV王韵130线 | 王集梨树4#变 | 交流10kV | 1390300011309 | 123.28 | 黄区 |  | 052785289598
8651 | 泗阳县 | 王集 | 王集古灯 | 王集供电所(泗阳) | 10kV王里138线 | PMS_王集古灯1#变 | 交流10kV | 1390300011312 | 112.52 | 黄区 |  | 052785289598
8652 | 泗阳县 | 王集 | 王集古灯 | 王集供电所(泗阳) | 10kV王里138线 | 王集古灯2#变 | 交流10kV | 1390300011313 | 207.8 | 黄区 |  | 052785289598
8653 | 泗阳县 | 王集 | 王集古灯 | 王集供电所(泗阳) | 10kV王里138线 | PMS_王集古灯3#变 | 交流10kV | 1390300011314 | 109.54 | 黄区 |  | 052785289598
8654 | 泗阳县 | 王集 | 王集古灯 | 王集供电所(泗阳) | 10kV王里138线 | PMS_王集古灯4#变 | 交流10kV | 1390300011315 | 144.88 | 黄区 |  | 052785289598
8655 | 泗阳县 | 王集 | 王集陈碾 | 王集供电所(泗阳) | 10kV王里138线 | PMS_王集陈碾1#变 | 交流10kV | 1390300011318 | 134 | 黄区 |  | 052785289598
8656 | 泗阳县 | 王集 | 王集陈碾 | 王集供电所(泗阳) | 10kV王里138线 | PMS_王集陈碾2#变 | 交流10kV | 1390300011319 | 119.92 | 黄区 |  | 052785289598
8657 | 泗阳县 | 王集 | 王集陈碾 | 王集供电所(泗阳) | 10kV王里138线 | PMS_王集陈碾3#变 | 交流10kV | 1390300011320 | 87.46 | 黄区 |  | 052785289598
8658 | 泗阳县 | 城厢 | 二桥 | 城厢供电所 | 10kV南华983线 | PMS_南五1#变 | 交流10kV | 1390300011336 | 206.64 | 黄区 |  | 052785289598
8659 | 泗阳县 | 南刘集 | 王集板桥 | 王集供电所(泗阳) | 10kV前柴1V6线 | 王集板桥1#变 | 交流10kV | 1390300011043 | 99.16 | 黄区 |  | 052785289598
8660 | 泗阳县 | 城厢 | 五红 | 城厢供电所 | 10kV南美936线 | PMS_五红3#变 | 交流10kV | 1390300011044 | 85.225 | 黄区 |  | 052785289598
8661 | 泗阳县 | 南刘集 | 王集板桥 | 王集供电所(泗阳) | 10kV前柴1V6线 | PMS_王集板桥3#变 | 交流10kV | 1390300011050 | 101.2 | 黄区 |  | 052785289598
8662 | 泗阳县 | 城厢 | 联合 | 城厢供电所 | 10kV南厢996线 | 联合8#变 | 交流10kV | 1390300011053 | 256.24 | 黄区 |  | 052785289598
8663 | 泗阳县 | 南刘集 | 王集板桥 | 王集供电所(泗阳) | 10kV前柴1V6线 | 王集板桥4#变 | 交流10kV | 1390300011054 | 210.56 | 黄区 |  | 052785289598
8664 | 泗阳县 | 南刘集 | 王集板桥 | 王集供电所(泗阳) | 10kV前洪1T2线 | PMS_王集板桥5#变 | 交流10kV | 1390300011056 | 76.92 | 黄区 |  | 052785289598
8665 | 泗阳县 | 城厢 | 联合 | 城厢供电所 | 10kV南厢996线 | 联合5#变 | 交流10kV | 1390300011058 | 233.35 | 黄区 |  | 052785289598
8666 | 泗阳县 | 南刘集 | 王集大庄 | 王集供电所(泗阳) | 10kV前柴1V6线 | PMS_王集大庄2#变 | 交流10kV | 1390300011061 | 75.38 | 黄区 |  | 052785289598
8667 | 泗阳县 | 城厢 | 城南 | 城厢供电所 | 10kV李城1X4线 | 城南1#变 | 交流10kV | 1390300011069 | 45.06 | 黄区 |  | 052785289598
8668 | 泗阳县 | 南刘集 | 王集周王 | 王集供电所(泗阳) | 10kV前柴1V6线 | 王集周王1#变 | 交流10kV | 1390300011070 | 52.72 | 黄区 |  | 052785289598
8669 | 泗阳县 | 南刘集 | 王集大庄 | 王集供电所(泗阳) | 10kV前柴1V6线 | PMS_王集大庄1#变 | 交流10kV | 1390300011071 | 256.12 | 黄区 |  | 052785289598
8670 | 泗阳县 | 南刘集 | 王集袁庄 | 王集供电所(泗阳) | 10kV前洪1T2线 | 王集袁庄1#变 | 交流10kV | 1390300011266 | 39.5 | 黄区 |  | 052785289598
8671 | 泗阳县 | 城厢 | 龙门 | 城厢供电所 | 10kV李城1X4线 | PMS_龙门1#变 | 交流10kV | 1390300011267 | 82.96 | 黄区 |  | 052785289598
8672 | 泗阳县 | 南刘集 | 王集袁庄 | 王集供电所(泗阳) | 10kV前洪1T2线 | 王集袁庄2#变 | 交流10kV | 1390300011268 | 10.72 | 黄区 |  | 052785289598
8673 | 泗阳县 | 南刘集 | 王集袁庄 | 王集供电所(泗阳) | 10kV前洪1T2线 | 王集袁庄3#变 | 交流10kV | 1390300011269 | 271.24 | 黄区 |  | 052785289598
8674 | 泗阳县 | 南刘集 | 王集袁庄 | 王集供电所(泗阳) | 10kV前洪1T2线 | PMS_王集袁庄4#变 | 交流10kV | 1390300011270 | 88.16 | 黄区 |  | 052785289598
8675 | 泗阳县 | 南刘集 | 王集袁庄 | 王集供电所(泗阳) | 10kV前洪1T2线 | 王集袁庄5#变 | 交流10kV | 1390300011271 | 70.4 | 黄区 |  | 052785289598
8676 | 泗阳县 | 庄圩 | 庄圩 | 爱园供电所 | 10kV前码1V2线 | PMS_里仁庄圩21#变 | 交流10kV | 1390300012769 | 74.08 | 黄区 |  | 052785289598
8677 | 泗阳县 | 庄圩 | 大楼 | 爱园供电所 | 10kV前卢1T9线 | 里仁大楼5#变 | 交流10kV | 1390300012774 | 138.44 | 黄区 |  | 052785289598
8678 | 泗阳县 | 裴圩 | 黄圩新街 | 裴圩供电所 | 10kV黄圩154线 | PMS_黄圩新街5#变 | 交流10kV | 1390300012778 | 251.6 | 黄区 |  | 052785289598
8679 | 泗阳县 | 李口 | 卢塘村 | 李口供电所 | 10kV义罗157线 | 闸口9#变 | 交流10kV | 1390300012792 | 0 | 红区 | 馈线受限 | 052785289598
8680 | 泗阳县 | 众兴镇 | 周庄 | 泗阳县供电公司 | 10kV青园142线 | 周庄小区1＃变 | 交流10kV | 1390300012830 | 314.24 | 黄区 |  | 052785289598
8681 | 泗阳县 | 南刘集 | 王集徐渡 | 王集供电所(泗阳) | 10kV花石171线 | 王集徐渡1#变 | 交流10kV | 1390300011384 | 64.76 | 黄区 |  | 052785289598
8682 | 泗阳县 | 南刘集 | 王集徐渡 | 王集供电所(泗阳) | 10kV花石171线 | 王集徐渡2#变 | 交流10kV | 1390300011385 | 231.36 | 黄区 |  | 052785289598
8683 | 泗阳县 | 南刘集 | 王集徐渡 | 王集供电所(泗阳) | 10kV花石171线 | PMS_王集徐渡3#变 | 交流10kV | 1390300011386 | 56.66 | 黄区 |  | 052785289598
8684 | 泗阳县 | 南刘集 | 王集徐渡 | 王集供电所(泗阳) | 10kV花石171线 | PMS_王集徐渡4#变 | 交流10kV | 1390300011408 | 56.38 | 黄区 |  | 052785289598
8685 | 泗阳县 | 城厢 | 南元 | 城厢供电所 | 10kV李城1X4线 | PMS_要武2#变 | 交流10kV | 1390300011073 | 205.56 | 黄区 |  | 052785289598
8686 | 泗阳县 | 城厢 | 南元 | 城厢供电所 | 10kV李城1X4线 | PMS_要武4#变 | 交流10kV | 1390300011074 | 117.04 | 黄区 |  | 052785289598
8687 | 泗阳县 | 城厢 | 南元 | 城厢供电所 | 10kV李城1X4线 | PMS_张前1#变 | 交流10kV | 1390300011075 | 188.68 | 黄区 |  | 052785289598
8688 | 泗阳县 | 南刘集 | 王集刘湾 | 王集供电所(泗阳) | 10kV前洪1T2线 | 王集刘湾2#变 | 交流10kV | 1390300011077 | 0 | 红区 | 配变受限 | 052785289598
8689 | 泗阳县 | 城厢 | 龙门 | 城厢供电所 | 10kV李城1X4线 | PMS_龙门2#变 | 交流10kV | 1390300011078 | 0 | 红区 | 配变受限 | 052785289598
8690 | 泗阳县 | 南刘集 | 王集刘湾 | 王集供电所(泗阳) | 10kV前洪1T2线 | PMS_王集刘湾3#变 | 交流10kV | 1390300011079 | 94.94 | 黄区 |  | 052785289598
8691 | 泗阳县 | 南刘集 | 王集刘湾 | 王集供电所(泗阳) | 10kV前洪1T2线 | PMS_王集刘湾5#变 | 交流10kV | 1390300011080 | 149.56 | 黄区 |  | 052785289598
8692 | 泗阳县 | 城厢 | 龙门 | 城厢供电所 | 10kV李城1X4线 | PMS_司李3#变 | 交流10kV | 1390300011081 | 111.58 | 黄区 |  | 052785289598
8693 | 泗阳县 | 南刘集 | 王集刘湾 | 王集供电所(泗阳) | 10kV前洪1T2线 | 王集刘湾4#变 | 交流10kV | 1390300011082 | 139.94 | 黄区 |  | 052785289598
8694 | 泗阳县 | 南刘集 | 王集刘湾 | 王集供电所(泗阳) | 10kV前洪1T2线 | PMS_王集刘湾6#变 | 交流10kV | 1390300011083 | 124.8 | 黄区 |  | 052785289598
8695 | 泗阳县 | 城厢 | 南元 | 城厢供电所 | 10kV李城1X4线 | 要武5#变 | 交流10kV | 1390300011086 | 204 | 黄区 |  | 052785289598
8696 | 泗阳县 | 城厢 | 南门元 | 城厢供电所 | 10kV李城1X4线 | 南元3#变 | 交流10kV | 1390300011087 | 142.48 | 黄区 |  | 052785289598
8697 | 泗阳县 | 南刘集 | 王集前圩 | 王集供电所(泗阳) | 10kV前柴1V6线 | 王集前圩1#变 | 交流10kV | 1390300011323 | 135.76 | 黄区 |  | 052785289598
8698 | 泗阳县 | 南刘集 | 王集前圩 | 王集供电所(泗阳) | 10kV前柴1V6线 | 王集前圩2#变 | 交流10kV | 1390300011324 | 185.6 | 黄区 |  | 052785289598
8699 | 泗阳县 | 南刘集 | 王集前圩 | 王集供电所(泗阳) | 10kV前柴1V6线 | PMS_王集前圩3#变 | 交流10kV | 1390300011326 | 128.62 | 黄区 |  | 052785289598
8700 | 泗阳县 | 南刘集 | 王集前圩 | 王集供电所(泗阳) | 10kV前柴1V6线 | PMS_王集前圩4#变 | 交流10kV | 1390300011327 | 73.92 | 黄区 |  | 052785289598
8701 | 泗阳县 | 来安 | 葛集街道 | 来安供电所 | 10kV廷津932线 | 葛集街道4#变 | 交流10kV | 1390300012686 | 292.56 | 黄区 |  | 052785289598
8702 | 泗阳县 | 裴圩 | 陶李 | 裴圩供电所 | 10kV裴和139线 | 陶李3#变 | 交流10kV | 1390300012689 | 23.2 | 黄区 |  | 052785289598
8703 | 泗阳县 | 裴圩 | 圩东 | 裴圩供电所 | 10kV裴石141线 | 圩东1#变 | 交流10kV | 1390300012691 | 0 | 红区 | 馈线受限 | 052785289598
8704 | 泗阳县 | 裴圩 | 西沙 | 裴圩供电所 | 10kV裴电137线 | PMS_西沙5#变 | 交流10kV | 1390300012758 | 25.24 | 黄区 |  | 052785289598
8705 | 泗阳县 | 张家圩 | 穿城大元 | 穿城供电所 | 10kV张圩132线 | PMS_穿城大元2#变 | 交流10kV | 1390300011433 | 23.04 | 黄区 |  | 052785289598
8706 | 泗阳县 | 张家圩 | 穿城张圩 | 穿城供电所 | 10kV王张133线 | 穿城张圩7#变 | 交流10kV | 1390300011454 | 253.96 | 黄区 |  | 052785289598
8707 | 泗阳县 | 王集 | 王集洪东 | 王集供电所(泗阳) | 10kV王镇137线 | 王集洪东3#变 | 交流10kV | 1390300011458 | 148.56 | 黄区 |  | 052785289598
8708 | 泗阳县 | 王集 | 王集洪东 | 王集供电所(泗阳) | 10kV王镇137线 | PMS_王集洪东4#变 | 交流10kV | 1390300011460 | 240.08 | 黄区 |  | 052785289598
8709 | 泗阳县 | 南刘集 | 王集前圩 | 王集供电所(泗阳) | 10kV前柴1V6线 | PMS_王集前圩7#变 | 交流10kV | 1390300011328 | 136.12 | 黄区 |  | 052785289598
8710 | 泗阳县 | 南刘集 | 王集张坝 | 王集供电所(泗阳) | 10kV前柴1V6线 | 王集张坝1#变 | 交流10kV | 1390300011356 | 20.42 | 黄区 |  | 052785289598
8711 | 泗阳县 | 卢集 | 戴庄 | 卢集供电所 | 10kV卢范126线 | 戴庄6#变 | 交流10kV | 1390300012719 | 28.62 | 黄区 |  | 052785289598
8712 | 泗阳县 | 南刘集 | 王集陈集 | 王集供电所(泗阳) | 10kV花石171线 | 王集陈集5#变 | 交流10kV | 1390300012721 | 254.28 | 黄区 |  | 052785289598
8713 | 泗阳县 | 南刘集 | 王集刘集 | 王集供电所(泗阳) | 10kV花街169线 | 王集刘集10#变 | 交流10kV | 1390300012723 | 299.56 | 黄区 |  | 052785289598
8714 | 泗阳县 | 新袁 | 新袁 | 新袁供电所 | 10kV街区146线 | 新袁上海路2#变 | 交流10kV | 1390300012737 | 259.76 | 黄区 |  | 052785289598
8715 | 泗阳县 | 八集 | 育红 | 来安供电所 | 10kV廷申934线 | PMS_育红5#变 | 交流10kV | 1390300011040 | 130.2 | 黄区 |  | 052785289598
8716 | 泗阳县 | 南刘集 | 王集朱坝 | 王集供电所(泗阳) | 10kV花石171线 | PMS_王集朱坝2#变 | 交流10kV | 1390300011063 | 148.24 | 黄区 |  | 052785289598
8717 | 泗阳县 | 王集 | 王集大滩 | 王集供电所(泗阳) | 10kV王镇137线 | 王集大滩2#变 | 交流10kV | 1390300011067 | 59.04 | 黄区 |  | 052785289598
8718 | 泗阳县 | 南刘集 | 王集魏圩 | 王集供电所(泗阳) | 10kV前柴1V6线 | 王集魏圩15#变 | 交流10kV | 1390300011208 | 138.12 | 黄区 |  | 052785289598
8719 | 泗阳县 | 南刘集 | 王集刘东 | 王集供电所(泗阳) | 10kV前柴1V6线 | 王集刘东1#变 | 交流10kV | 1390300011237 | 0 | 红区 | 配变受限 | 052785289598
8720 | 泗阳县 | 南刘集 | 王集刘东 | 王集供电所(泗阳) | 10kV花石171线 | PMS_王集刘东3#变 | 交流10kV | 1390300011239 | 113.66 | 黄区 |  | 052785289598
8721 | 泗阳县 | 里仁 | 庄圩 | 爱园供电所 | 10kV前曹1V4线 | PMS_里仁庄圩8#变 | 交流10kV | 1390300012809 | 59.7 | 黄区 |  | 052785289598
8722 | 泗阳县 | 新袁 | 河埝 | 新袁供电所 | 10kV坝南143线 | 河埝4#变 | 交流10kV | 1390300012811 | 79.68 | 黄区 |  | 052785289598
8723 | 泗阳县 | 城厢 | 联合 | 城厢供电所 | 10kV南厢996线 | PMS_联合10#变 | 交流10kV | 1390300012812 | 286.92 | 黄区 |  | 052785289598
8724 | 泗阳县 | 三庄 | 毕滩 | 史集供电所 | 10kV三尤1P3线 | PMS_史集毕滩8#变 | 交流10kV | 1390300012813 | 190.28 | 黄区 |  | 052785289598
8725 | 泗阳县 | 三庄 | 毕滩 | 史集供电所 | 10kV三尤1P3线 | PMS_史集毕滩11#变 | 交流10kV | 1390300012814 | 40.8 | 黄区 |  | 052785289598
8726 | 泗阳县 | 爱园 | 双洪 | 爱园供电所 | 10kV爱南184线 | 双洪4#变 | 交流10kV | 1390300011038 | 64.62 | 黄区 |  | 052785289598
8727 | 泗阳县 | 爱园 | 史荡 | 爱园供电所 | 10kV爱南184线 | PMS_史荡1#变 | 交流10kV | 1390300010669 | 117.66 | 黄区 |  | 052785289598
8728 | 泗阳县 | 爱园 | 史荡 | 爱园供电所 | 10kV爱南184线 | PMS_史荡2#变 | 交流10kV | 1390300010670 | 172.72 | 黄区 |  | 052785289598
8729 | 泗阳县 | 爱园 | 史荡 | 爱园供电所 | 10kV爱南184线 | PMS_史荡3#变 | 交流10kV | 1390300010671 | 0 | 红区 | 配变受限 | 052785289598
8730 | 泗阳县 | 爱园 | 史荡 | 爱园供电所 | 10kV爱南184线 | 史荡4#变 | 交流10kV | 1390300010672 | 99.16 | 黄区 |  | 052785289598
8731 | 泗阳县 | 史集 | 刘桥 | 史集供电所 | 10kV阳南113线 | 史集刘桥5#变 | 交流10kV | 1390300011240 | 108.34 | 黄区 |  | 052785289598
8732 | 泗阳县 | 史集 | 刘桥 | 史集供电所 | 10kV阳南113线 | 史集刘桥2#变 | 交流10kV | 1390300011242 | 199.84 | 黄区 |  | 052785289598
8733 | 泗阳县 | 史集 | 刘桥 | 史集供电所 | 10kV阳南113线 | PMS_史集刘桥4#变 | 交流10kV | 1390300011243 | 197.2845 | 黄区 |  | 052785289598
8734 | 泗阳县 | 史集 | 红星 | 史集供电所 | 10kV阳南113线 | PMS_史集红星1#变 | 交流10kV | 1390300011274 | 288.76 | 黄区 |  | 052785289598
8735 | 泗阳县 | 史集 | 红星 | 史集供电所 | 10kV阳南113线 | 史集红星2#变 | 交流10kV | 1390300011275 | 217.12 | 黄区 |  | 052785289598
8736 | 泗阳县 | 史集 | 民主 | 史集供电所 | 10kV阳文133线 | 民主5#变 | 交流10kV | 1390300011277 | 107.8 | 黄区 |  | 052785289598
8737 | 泗阳县 | 史集 | 民主 | 史集供电所 | 10kV阳北114线 | 民主6#变 | 交流10kV | 1390300011281 | 0 | 红区 | 配变受限 | 052785289598
8738 | 泗阳县 | 史集 | 民主 | 史集供电所 | 10kV阳北114线 | 史集民主8#变 | 交流10kV | 1390300011282 | 107.99 | 黄区 |  | 052785289598
8739 | 泗阳县 | 史集 | 史集 | 史集供电所 | 10kV阳北114线 | 史集5#变. | 交流10kV | 1390300011288 | 204.88 | 黄区 |  | 052785289598
8740 | 泗阳县 | 史集 | 史集 | 史集供电所 | 10kV阳北114线 | 史集1#变. | 交流10kV | 1390300011290 | 112.22 | 黄区 |  | 052785289598
8741 | 泗阳县 | 三庄 | 三庄 | 史集供电所 | 10kV三林1S1线 | PMS_史集2#变. | 交流10kV | 1390300011291 | 186.88 | 黄区 |  | 052785289598
8742 | 泗阳县 | 裴圩 | 黄圩 | 裴圩供电所 | 10kV裴石141线 | PMS_黄圩3#变 | 交流10kV | 1390300011411 | 0 | 红区 | 馈线受限 | 052785289598
8743 | 泗阳县 | 爱园 | 染坊 | 爱园供电所 | 10kV爱南184线 | 染坊2#变 | 交流10kV | 1390300010674 | 6.16 | 黄区 |  | 052785289598
8744 | 泗阳县 | 爱园 | 染坊 | 爱园供电所 | 10kV爱南184线 | 染坊3#变 | 交流10kV | 1390300010675 | 0 | 红区 | 配变受限 | 052785289598
8745 | 泗阳县 | 爱园 | 染坊 | 爱园供电所 | 10kV爱南184线 | 染坊4#变 | 交流10kV | 1390300010676 | 118.64 | 黄区 |  | 052785289598
8746 | 泗阳县 | 爱园 | 张唐 | 爱园供电所 | 10kV爱南184线 | PMS_张唐2#变 | 交流10kV | 1390300010705 | 71.41 | 黄区 |  | 052785289598
8747 | 泗阳县 | 爱园 | 张唐 | 爱园供电所 | 10kV爱南184线 | PMS_张唐3#变 | 交流10kV | 1390300010706 | 11.02 | 黄区 |  | 052785289598
8748 | 泗阳县 | 爱园 | 爱园镇洪园村 | 爱园供电所 | 10kV爱民916线 | PMS_张唐6#变 | 交流10kV | 1390300010707 | 124.12 | 黄区 |  | 052785289598
8749 | 泗阳县 | 爱园 | 张唐 | 爱园供电所 | 10kV爱南184线 | 张唐4#变 | 交流10kV | 1390300010708 | 33.95 | 黄区 |  | 052785289598
8750 | 泗阳县 | 爱园 | 张唐 | 爱园供电所 | 10kV爱南184线 | PMS_张唐5#变 | 交流10kV | 1390300010709 | 235.76 | 黄区 |  | 052785289598
8751 | 泗阳县 | 爱园 | 南岗 | 爱园供电所 | 10kV爱民916线 | PMS_南岗7#变 | 交流10kV | 1390300010710 | 87.3 | 黄区 |  | 052785289598
8752 | 泗阳县 | 里仁 | 府前 | 爱园供电所 | 10kV前曹1V4线 | PMS_里仁府前变 | 交流10kV | 1390300012658 | 58.12 | 黄区 |  | 052785289598
8753 | 泗阳县 | 里仁 | 魏庄 | 爱园供电所 | 10kV前曹1V4线 | PMS_里仁魏庄变 | 交流10kV | 1390300012659 | 98.92 | 黄区 |  | 052785289598
8754 | 泗阳县 | 里仁 | 王西 | 爱园供电所 | 10kV前曹1V4线 | 里仁王西变 | 交流10kV | 1390300012660 | 185.97 | 黄区 |  | 052785289598
8755 | 泗阳县 | 王集 | 王集蒋渡 | 王集供电所(泗阳) | 10kV王镇137线 | PMS_王集蒋渡1#变 | 交流10kV | 1390300011099 | 90.44 | 黄区 |  | 052785289598
8756 | 泗阳县 | 王集 | 王集蒋渡 | 王集供电所(泗阳) | 10kV王镇137线 | 王集蒋渡2#变 | 交流10kV | 1390300011100 | 236.44 | 黄区 |  | 052785289598
8757 | 泗阳县 | 王集 | 王集蒋渡 | 王集供电所(泗阳) | 10kV王镇137线 | 王集蒋渡3#变 | 交流10kV | 1390300011101 | 107.04 | 黄区 |  | 052785289598
8758 | 泗阳县 | 南刘集 | 王集港河 | 王集供电所(泗阳) | 10kV前洪1T2线 | 王集港河2#变 | 交流10kV | 1390300011117 | 116.5 | 黄区 |  | 052785289598
8759 | 泗阳县 | 南刘集 | 王集港河 | 王集供电所(泗阳) | 10kV前洪1T2线 | 王集港河3#变 | 交流10kV | 1390300011119 | 57.08 | 黄区 |  | 052785289598
8760 | 泗阳县 | 史集 | 林城 | 史集供电所 | 10kV阳纺134线 | 史集林城6#变 | 交流10kV | 1390300011297 | 284.24 | 黄区 |  | 052785289598
8761 | 泗阳县 | 史集 | 林科所 | 史集供电所 | 10kV阳纺134线 | 史集林科所1#变 | 交流10kV | 1390300011331 | 281.88 | 黄区 |  | 052785289598
8762 | 泗阳县 | 众兴镇 | 刘集圩 | 泗阳县供电公司 | 10kV东宇179线 | 九江路公变 | 交流10kV | 1390300012683 | 251.76 | 黄区 |  | 052785289598
8763 | 泗阳县 | 裴圩 | 中沙 | 裴圩供电所 | 10kV裴电137线 | 中沙2#变 | 交流10kV | 1390300011143 | 254.38 | 黄区 |  | 052785289598
8764 | 泗阳县 | 裴圩 | 东沙 | 裴圩供电所 | 10kV裴电137线 | 东沙1#变 | 交流10kV | 1390300011144 | 0 | 红区 | 配变受限 | 052785289598
8765 | 泗阳县 | 裴圩 | 东沙 | 裴圩供电所 | 10kV裴电137线 | 东沙2#变 | 交流10kV | 1390300011146 | 25.65 | 黄区 |  | 052785289598
8766 | 泗阳县 | 裴圩 | 西沙 | 裴圩供电所 | 10kV裴电137线 | 西沙1#变 | 交流10kV | 1390300011148 | 279.84 | 黄区 |  | 052785289598
8767 | 泗阳县 | 南刘集 | 王集魏圩 | 王集供电所(泗阳) | 10kV前柴1V6线 | 王集魏圩6#变 | 交流10kV | 1390300011149 | 266.35 | 黄区 |  | 052785289598
8768 | 泗阳县 | 张家圩 | 穿城大元 | 穿城供电所 | 10kV张圩132线 | 穿城大元4#变 | 交流10kV | 1390300010903 | 0 | 红区 | 配变受限 | 052785289598
8769 | 泗阳县 | 南刘集 | 董荡 | 来安供电所 | 10kV廷宇935线 | 董荡3#变 | 交流10kV | 1390300010904 | 216.68 | 黄区 |  | 052785289598
8770 | 泗阳县 | 张家圩 | 穿城大元 | 穿城供电所 | 10kV张圩132线 | 穿城大元5#变 | 交流10kV | 1390300010905 | 129.04 | 黄区 |  | 052785289598
8771 | 泗阳县 | 张家圩 | 穿城挂面 | 穿城供电所 | 10kV张圩132线 | PMS_穿城挂面1#变 | 交流10kV | 1390300010909 | 106.16 | 黄区 |  | 052785289598
8772 | 泗阳县 | 南刘集 | 八集农科 | 来安供电所 | 10kV廷宇935线 | 八集农科1#变 | 交流10kV | 1390300010910 | 296.76 | 黄区 |  | 052785289598
8773 | 泗阳县 | 临河 | 临河 | 临河供电所 | 10kV临熊129线 | PMS_临河7#变 | 交流10kV | 1390300012508 | 73 | 黄区 |  | 052785289598
8774 | 泗阳县 | 临河 | 王三庄 | 临河供电所 | 10kV临熊129线 | PMS_王三庄4#变 | 交流10kV | 1390300012509 | 189.52 | 黄区 |  | 052785289598
8775 | 泗阳县 | 临河 | 临河农科 | 临河供电所 | 10kV临熊129线 | PMS_临河农科1#变 | 交流10kV | 1390300012511 | 40.4 | 黄区 |  | 052785289598
8776 | 泗阳县 | 临河 | 熊码 | 临河供电所 | 10kV临熊129线 | PMS_熊码6#变 | 交流10kV | 1390300012512 | 287.84 | 黄区 |  | 052785289598
8777 | 泗阳县 | 临河 | 临河农科 | 临河供电所 | 10kV临熊129线 | 临河农科2#变 | 交流10kV | 1390300012514 | 278.32 | 黄区 |  | 052785289598
8778 | 泗阳县 | 临河 | 熊码 | 临河供电所 | 10kV临熊129线 | 熊码5#变 | 交流10kV | 1390300012515 | 238.92 | 黄区 |  | 052785289598
8779 | 泗阳县 | 临河 | 熊码 | 临河供电所 | 10kV临熊129线 | PMS_熊码4#变 | 交流10kV | 1390300012516 | 273.48 | 黄区 |  | 052785289598
8780 | 泗阳县 | 临河 | 临河 | 临河供电所 | 10kV临熊129线 | PMS_临河2#变 | 交流10kV | 1390300012518 | 314.56 | 黄区 |  | 052785289598
8781 | 泗阳县 | 临河 | 临河 | 临河供电所 | 10kV临熊129线 | 临河8#变 | 交流10kV | 1390300012520 | 43.16 | 黄区 |  | 052785289598
8782 | 泗阳县 | 临河 | 熊码 | 临河供电所 | 10kV临熊129线 | PMS_熊码1#变 | 交流10kV | 1390300012521 | 167.44 | 黄区 |  | 052785289598
8783 | 泗阳县 | 临河 | 熊码 | 临河供电所 | 10kV临熊129线 | PMS_熊码7#变 | 交流10kV | 1390300012522 | 230.8 | 黄区 |  | 052785289598
8784 | 泗阳县 | 临河 | 熊码 | 临河供电所 | 10kV临熊129线 | PMS_熊码2#变 | 交流10kV | 1390300012523 | 188.4 | 黄区 |  | 052785289598
8785 | 泗阳县 | 临河 | 王三庄 | 临河供电所 | 10kV临熊129线 | PMS_王三庄5#变 | 交流10kV | 1390300012525 | 160.04 | 黄区 |  | 052785289598
8786 | 泗阳县 | 临河 | 房湖 | 临河供电所 | 10kV临熊129线 | PMS_房湖1#变 | 交流10kV | 1390300012526 | 108.24 | 黄区 |  | 052785289598
8787 | 泗阳县 | 南刘集 | 王集刘东 | 王集供电所(泗阳) | 10kV花石171线 | 王集刘东4#变 | 交流10kV | 1390300012835 | 185.08 | 黄区 |  | 052785289598
8788 | 泗阳县 | 张家圩 | 穿城倪堰 | 穿城供电所 | 10kV王树135线 | PMS_穿城倪堰3#变 | 交流10kV | 1390300011150 | 35.88 | 黄区 |  | 052785289598
8789 | 泗阳县 | 南刘集 | 王集魏圩 | 王集供电所(泗阳) | 10kV前柴1V6线 | 王集魏圩7#变 | 交流10kV | 1390300011152 | 248.84 | 黄区 |  | 052785289598
8790 | 泗阳县 | 南刘集 | 王集魏圩 | 王集供电所(泗阳) | 10kV前柴1V6线 | PMS_王集魏圩8#变 | 交流10kV | 1390300011174 | 252.4 | 黄区 |  | 052785289598
8791 | 泗阳县 | 南刘集 | 王集魏圩 | 王集供电所(泗阳) | 10kV前柴1V6线 | 王集魏圩10#变 | 交流10kV | 1390300011181 | 26.3 | 黄区 |  | 052785289598
8792 | 泗阳县 | 裴圩 | 黄东 | 裴圩供电所 | 10kV黄圩154线 | PMS_黄东1#变 | 交流10kV | 1390300011182 | 0 | 红区 | 配变受限 | 052785289598
8793 | 泗阳县 | 裴圩 | 黄东 | 裴圩供电所 | 10kV黄圩154线 | PMS_黄东2#变 | 交流10kV | 1390300011183 | 70.14 | 黄区 |  | 052785289598
8794 | 泗阳县 | 南刘集 | 王集魏圩 | 王集供电所(泗阳) | 10kV前柴1V6线 | 王集魏圩5#变 | 交流10kV | 1390300011184 | 137.84 | 黄区 |  | 052785289598
8795 | 泗阳县 | 南刘集 | 王集魏圩 | 王集供电所(泗阳) | 10kV前柴1V6线 | 王集魏圩4#变 | 交流10kV | 1390300011203 | 264.68 | 黄区 |  | 052785289598
8796 | 泗阳县 | 王集 | 王集魏圩 | 王集供电所(泗阳) | 10kV王镇137线 | PMS_王集魏圩3#变 | 交流10kV | 1390300011205 | 133.88 | 黄区 |  | 052785289598
8797 | 泗阳县 | 裴圩 | 黄圩 | 裴圩供电所 | 10kV黄圩154线 | PMS_黄圩2#变 | 交流10kV | 1390300011206 | 140.994 | 黄区 |  | 052785289598
8798 | 泗阳县 | 王集 | 王集魏圩 | 王集供电所(泗阳) | 10kV王镇137线 | PMS_王集魏圩2#变 | 交流10kV | 1390300011207 | 109.86 | 黄区 |  | 052785289598
8799 | 泗阳县 | 裴圩 | 石湖 | 裴圩供电所 | 10kV黄圩154线 | 石湖2#变 | 交流10kV | 1390300011364 | 0 | 红区 | 配变受限 | 052785289598
8800 | 泗阳县 | 裴圩 | 石湖 | 裴圩供电所 | 10kV裴石141线 | PMS_石湖1#变 | 交流10kV | 1390300011365 | 0 | 红区 | 配变/馈线 | 052785289598
8801 | 泗阳县 | 裴圩 | 启明 | 裴圩供电所 | 10kV裴石141线 | PMS_启明1#变 | 交流10kV | 1390300011366 | 0 | 红区 | 馈线受限 | 052785289598
8802 | 泗阳县 | 裴圩 | 启明 | 裴圩供电所 | 10kV裴石141线 | 启明3#变 | 交流10kV | 1390300011387 | 0 | 红区 | 馈线受限 | 052785289598
8803 | 泗阳县 | 裴圩 | 颜成 | 裴圩供电所 | 10kV裴石141线 | PMS_颜成4#变 | 交流10kV | 1390300011390 | 0 | 红区 | 馈线受限 | 052785289598
8804 | 泗阳县 | 裴圩 | 颜成 | 裴圩供电所 | 10kV裴石141线 | PMS_颜成1#变 | 交流10kV | 1390300011391 | 0 | 红区 | 馈线受限 | 052785289598
8805 | 泗阳县 | 裴圩 | 启明 | 裴圩供电所 | 10kV裴石141线 | 启明4#变 | 交流10kV | 1390300011392 | 0 | 红区 | 馈线受限 | 052785289598
8806 | 泗阳县 | 裴圩 | 徐高 | 裴圩供电所 | 10kV裴石141线 | 徐高2#变 | 交流10kV | 1390300011393 | 0 | 红区 | 馈线受限 | 052785289598
8807 | 泗阳县 | 裴圩 | 砂咀 | 裴圩供电所 | 10kV裴石141线 | 砂咀2#变 | 交流10kV | 1390300011394 | 0 | 红区 | 馈线受限 | 052785289598
8808 | 泗阳县 | 裴圩 | 砂咀 | 裴圩供电所 | 10kV裴石141线 | 砂咀3#变 | 交流10kV | 1390300011395 | 0 | 红区 | 馈线受限 | 052785289598
8809 | 泗阳县 | 裴圩 | 砂咀 | 裴圩供电所 | 10kV裴石141线 | 砂咀4#变 | 交流10kV | 1390300011398 | 0 | 红区 | 馈线受限 | 052785289598
8810 | 泗阳县 | 王集 | 建设村 | 王集供电所(泗阳) | 10kV王集134线 | 王集公用9#变 | 交流10kV | 1390300010621 | 252.84 | 黄区 |  | 052785289598
8811 | 泗阳县 | 临河 | 小店 | 临河供电所 | 10kV临东126线 | 小店5#变 | 交流10kV | 1390300010622 | 150.78 | 黄区 |  | 052785289598
8812 | 泗阳县 | 临河 | 小店 | 临河供电所 | 10kV临东126线 | PMS_小店2#变 | 交流10kV | 1390300010623 | 79.225 | 黄区 |  | 052785289598
8813 | 泗阳县 | 王集 | 王集公用 | 王集供电所(泗阳) | 10kV王集134线 | PMS_王集公用17# 变 | 交流10kV | 1390300010624 | 270.24 | 黄区 |  | 052785289598
8814 | 泗阳县 | 南刘集 | 王集建设 | 王集供电所(泗阳) | 10kV花北165线 | 王集建设2#变 | 交流10kV | 1390300010625 | 157.48 | 黄区 |  | 052785289598
8815 | 泗阳县 | 南刘集 | 王集建设 | 王集供电所(泗阳) | 10kV花北165线 | 王集建设3#变 | 交流10kV | 1390300010627 | 279.76 | 黄区 |  | 052785289598
8816 | 泗阳县 | 临河 | 小店 | 临河供电所 | 10kV临东126线 | PMS_肖庄3#变 | 交流10kV | 1390300010628 | 95.4 | 黄区 |  | 052785289598
8817 | 泗阳县 | 王集 | 王集后胡 | 王集供电所(泗阳) | 10kV王韵130线 | 王集后胡1#变 | 交流10kV | 1390300010436 | 201.76 | 黄区 |  | 052785289598
8818 | 泗阳县 | 王集 | 王集前胡 | 王集供电所(泗阳) | 10kV王韵130线 | PMS_王集前胡4#变 | 交流10kV | 1390300010437 | 153 | 黄区 |  | 052785289598
8819 | 泗阳县 | 王集 | 王集前胡 | 王集供电所(泗阳) | 10kV王韵130线 | 王集前胡1#变 | 交流10kV | 1390300010438 | 33.34 | 黄区 |  | 052785289598
8820 | 泗阳县 | 王集 | 王集前胡 | 王集供电所(泗阳) | 10kV王韵130线 | PMS_王集前胡3#变 | 交流10kV | 1390300010439 | 288.8 | 黄区 |  | 052785289598
8821 | 泗阳县 | 王集 | 王集前胡 | 王集供电所(泗阳) | 10kV王韵130线 | 王集前胡2#变 | 交流10kV | 1390300010440 | 178 | 黄区 |  | 052785289598
8822 | 泗阳县 | 王集 | 王集杜庄 | 王集供电所(泗阳) | 10kV王韵130线 | PMS_王集杜庄1#变 | 交流10kV | 1390300010441 | 22.28 | 黄区 |  | 052785289598
8823 | 泗阳县 | 王集 | 王集杜庄 | 王集供电所(泗阳) | 10kV王韵130线 | 王集杜庄2#变 | 交流10kV | 1390300010442 | 152.32 | 黄区 |  | 052785289598
8824 | 泗阳县 | 王集 | 王集杜庄 | 王集供电所(泗阳) | 10kV王韵130线 | PMS_王集杜庄5#变 | 交流10kV | 1390300010455 | 123.7 | 黄区 |  | 052785289598
8825 | 泗阳县 | 王集 | 王集杜庄 | 王集供电所(泗阳) | 10kV王韵130线 | PMS_王集杜庄4#变 | 交流10kV | 1390300010456 | 114.2 | 黄区 |  | 052785289598
8826 | 泗阳县 | 里仁 | 钱庄 | 爱园供电所 | 10kV前西1T4线 | 里仁钱庄3#变 | 交流10kV | 1390300010457 | 1.48 | 黄区 |  | 052785289598
8827 | 泗阳县 | 王集 | 王集刘滩 | 王集供电所(泗阳) | 10kV王韵130线 | PMS_王集刘滩6#变 | 交流10kV | 1390300010458 | 122.62 | 黄区 |  | 052785289598
8828 | 泗阳县 | 王集 | 王集刘滩 | 王集供电所(泗阳) | 10kV王韵130线 | 王集刘滩1#变 | 交流10kV | 1390300010459 | 0 | 红区 | 配变受限 | 052785289598
8829 | 泗阳县 | 里仁 | 晏圩 | 爱园供电所 | 10kV前西1T4线 | PMS_里仁晏圩4#变 | 交流10kV | 1390300010574 | 108.14 | 黄区 |  | 052785289598
8830 | 泗阳县 | 里仁 | 晏圩 | 爱园供电所 | 10kV前西1T4线 | PMS_里仁晏圩1#变 | 交流10kV | 1390300010575 | 88.16 | 黄区 |  | 052785289598
8831 | 泗阳县 | 里仁 | 钱庄 | 爱园供电所 | 10kV前西1T4线 | 里仁钱庄2#变 | 交流10kV | 1390300010578 | 109.2 | 黄区 |  | 052785289598
8832 | 泗阳县 | 里仁 | 钱庄 | 爱园供电所 | 10kV前西1T4线 | 里仁钱庄1#变 | 交流10kV | 1390300010579 | 0 | 红区 | 配变受限 | 052785289598
8833 | 泗阳县 | 里仁 | 前尧 | 爱园供电所 | 10kV前西1T4线 | PMS_里仁前尧3#变 | 交流10kV | 1390300010581 | 111.22 | 黄区 |  | 052785289598
8834 | 泗阳县 | 里仁 | 徐营 | 爱园供电所 | 10kV前颜1T3线 | PMS_里仁徐营1#变 | 交流10kV | 1390300010591 | 19.44 | 黄区 |  | 052785289598
8835 | 泗阳县 | 里仁 | 徐营 | 爱园供电所 | 10kV前颜1T3线 | 里仁徐营2#变 | 交流10kV | 1390300010592 | 67.32 | 黄区 |  | 052785289598
8836 | 泗阳县 | 里仁 | 倪洼 | 爱园供电所 | 10kV前颜1T3线 | PMS_里仁倪洼1#变 | 交流10kV | 1390300010596 | 91.88 | 黄区 |  | 052785289598
8837 | 泗阳县 | 里仁 | 丁唐 | 爱园供电所 | 10kV前颜1T3线 | PMS_里仁丁唐2#变 | 交流10kV | 1390300010598 | 21.3 | 黄区 |  | 052785289598
8838 | 泗阳县 | 里仁 | 颜庄 | 爱园供电所 | 10kV前颜1T3线 | PMS_里仁颜庄2#变 | 交流10kV | 1390300010605 | 92.88 | 黄区 |  | 052785289598
8839 | 泗阳县 | 王集 | 王集人民 | 王集供电所(泗阳) | 10kV王园136线 | PMS_王集人民1#变 | 交流10kV | 1390300010375 | 95.48 | 黄区 |  | 052785289598
8840 | 泗阳县 | 王集 | 王集人民 | 王集供电所(泗阳) | 10kV王园136线 | PMS_王集人民4#变 | 交流10kV | 1390300010376 | 135.16 | 黄区 |  | 052785289598
8841 | 泗阳县 | 王集 | 王集直属 | 王集供电所(泗阳) | 10kV王园136线 | 王集直属2#变 | 交流10kV | 1390300010377 | 180.8 | 黄区 |  | 052785289598
8842 | 泗阳县 | 王集 | 王集胜利 | 王集供电所(泗阳) | 10kV王集134线 | PMS_王集胜利1#变 | 交流10kV | 1390300010379 | 220 | 黄区 |  | 052785289598
8843 | 泗阳县 | 王集 | 王集胜利 | 王集供电所(泗阳) | 10kV王集134线 | PMS_王集胜利2#变 | 交流10kV | 1390300010380 | 94.46 | 黄区 |  | 052785289598
8844 | 泗阳县 | 王集 | 王集胜利 | 王集供电所(泗阳) | 10kV王集134线 | PMS_王集胜利3#变 | 交流10kV | 1390300010381 | 273.64 | 黄区 |  | 052785289598
8845 | 泗阳县 | 王集 | 王集胜利 | 王集供电所(泗阳) | 10kV王集134线 | PMS_王集胜利4#变 | 交流10kV | 1390300010382 | 51.06 | 黄区 |  | 052785289598
8846 | 泗阳县 | 南刘集 | 王集刘桃园 | 王集供电所(泗阳) | 10kV花西177线 | 王集刘桃园2#变 | 交流10kV | 1390300010388 | 263.68 | 黄区 |  | 052785289598
8847 | 泗阳县 | 南刘集 | 王集刘桃园 | 王集供电所(泗阳) | 10kV花西177线 | PMS_王集刘桃园4#变 | 交流10kV | 1390300010389 | 83.74 | 黄区 |  | 052785289598
8848 | 泗阳县 | 众兴镇 | 刘集圩 | 泗阳县供电公司 | 10kV来荣118线 | 北京路邮政门前 | 交流10kV | 1390300010511 | 76.16 | 黄区 |  | 052785289598
8849 | 泗阳县 | 爱园 | 爱园镇元南 | 爱园供电所 | 10kV爱东182线 | 爱园镇元南2#变 | 交流10kV | 1390300010548 | 33.3 | 黄区 |  | 052785289598
8850 | 泗阳县 | 爱园 | 爱园镇唐楼 | 爱园供电所 | 10kV爱东182线 | PMS_爱园镇唐楼1#变 | 交流10kV | 1390300010561 | 90.35 | 黄区 |  | 052785289598
8851 | 泗阳县 | 穿城 | 穿城村 | 穿城供电所 | 10kV穿中924线 | PMS_穿城村2#变 | 交流10kV | 1390300011650 | 89.4 | 黄区 |  | 052785289598
8852 | 泗阳县 | 南刘集 | 王集建设 | 王集供电所(泗阳) | 10kV花北165线 | 王集建设5#变 | 交流10kV | 1390300010630 | 270.48 | 黄区 |  | 052785289598
8853 | 泗阳县 | 南刘集 | 王集建设 | 王集供电所(泗阳) | 10kV花北165线 | PMS_王集建设1#变 | 交流10kV | 1390300010351 | 126.84 | 黄区 |  | 052785289598
8854 | 泗阳县 | 王集 | 王集赵庄 | 王集供电所(泗阳) | 10kV王北139线 | 王集赵庄3#变 | 交流10kV | 1390300010356 | 72.86 | 黄区 |  | 052785289598
8855 | 泗阳县 | 王集 | 王集刘滩 | 王集供电所(泗阳) | 10kV王韵130线 | PMS_王集刘滩2#变 | 交流10kV | 1390300010460 | 55.74 | 黄区 |  | 052785289598
8856 | 泗阳县 | 王集 | 王集刘滩 | 王集供电所(泗阳) | 10kV王韵130线 | PMS_王集刘滩3#变 | 交流10kV | 1390300010462 | 121.92 | 黄区 |  | 052785289598
8857 | 泗阳县 | 王集 | 王集刘滩 | 王集供电所(泗阳) | 10kV王韵130线 | PMS_王集刘滩4#变 | 交流10kV | 1390300010463 | 116 | 黄区 |  | 052785289598
8858 | 泗阳县 | 王集 | 王集张湾 | 王集供电所(泗阳) | 10kV王韵130线 | 王集张湾1#变 | 交流10kV | 1390300010464 | 36.16 | 黄区 |  | 052785289598
8859 | 泗阳县 | 王集 | 王集张湾 | 王集供电所(泗阳) | 10kV王韵130线 | 王集张湾2#变 | 交流10kV | 1390300010465 | 65.88 | 黄区 |  | 052785289598
8860 | 泗阳县 | 王集 | 王集张湾 | 王集供电所(泗阳) | 10kV王韵130线 | PMS_王集张湾3#变 | 交流10kV | 1390300010466 | 237.2 | 黄区 |  | 052785289598
8861 | 泗阳县 | 里仁 | 前洪 | 爱园供电所 | 10kV圩庄1V9线 | PMS_里仁前洪5#变 | 交流10kV | 1390100997588 | 112.16 | 黄区 |  | 052785289598
8862 | 泗阳县 | 里仁 | 里仁 | 爱园供电所 | 10kV前东1T7线 | 里仁12#变 | 交流10kV | 1390300010470 | 50.66 | 黄区 |  | 052785289598
8863 | 泗阳县 | 里仁 | 张郑 | 爱园供电所 | 10kV前颜1T3线 | PMS_里仁张郑2#变 | 交流10kV | 1390300010608 | 191.72 | 黄区 |  | 052785289598
8864 | 泗阳县 | 里仁 | 张郑 | 爱园供电所 | 10kV前颜1T3线 | PMS_里仁张郑3#变 | 交流10kV | 1390300010609 | 120.96 | 黄区 |  | 052785289598
8865 | 泗阳县 | 里仁 | 张郑 | 爱园供电所 | 10kV前颜1T3线 | PMS_里仁张郑4#变 | 交流10kV | 1390300010610 | 307.28 | 黄区 |  | 052785289598
8866 | 泗阳县 | 南刘集 | 王集刘桃园 | 王集供电所(泗阳) | 10kV花西177线 | PMS_王集刘桃园3#变 | 交流10kV | 1390300010390 | 78.5 | 黄区 |  | 052785289598
8867 | 泗阳县 | 王集 | 王集南圩 | 王集供电所(泗阳) | 10kV王集134线 | PMS_王集南圩3#变 | 交流10kV | 1390300010394 | 61.38 | 黄区 |  | 052785289598
8868 | 泗阳县 | 王集 | 王集南圩 | 王集供电所(泗阳) | 10kV王园136线 | PMS_王集南圩5#变 | 交流10kV | 1390300010396 | 137.54 | 黄区 |  | 052785289598
8869 | 泗阳县 | 王集 | 王集南圩 | 王集供电所(泗阳) | 10kV王园136线 | PMS_王集南圩1#变 | 交流10kV | 1390300010397 | 78.78 | 黄区 |  | 052785289598
8870 | 泗阳县 | 南刘集 | 王集武集 | 王集供电所(泗阳) | 10kV花西177线 | PMS_王集武集2#变 | 交流10kV | 1390300010423 | 142.74 | 黄区 |  | 052785289598
8871 | 泗阳县 | 南刘集 | 王集郑庄 | 王集供电所(泗阳) | 10kV花西177线 | 王集郑庄1#变 | 交流10kV | 1390300010424 | 255.76 | 黄区 |  | 052785289598
8872 | 泗阳县 | 南刘集 | 王集郑庄 | 王集供电所(泗阳) | 10kV花西177线 | PMS_王集郑庄3#变 | 交流10kV | 1390300010426 | 94.24 | 黄区 |  | 052785289598
8873 | 泗阳县 | 南刘集 | 王集郑庄 | 王集供电所(泗阳) | 10kV花西177线 | 王集郑庄4#变 | 交流10kV | 1390300010427 | 116.48 | 黄区 |  | 052785289598
8874 | 泗阳县 | 爱园 | 爱园 | 爱园供电所 | 10kV爱东182线 | PMS_实验3#变 | 交流10kV | 1390300010562 | 158.5515 | 黄区 |  | 052785289598
8875 | 泗阳县 | 爱园 | 爱园 | 爱园供电所 | 10kV爱东182线 | PMS_爱园镇实验1#变 | 交流10kV | 1390300010563 | 53.12 | 黄区 |  | 052785289598
8876 | 泗阳县 | 爱园 | 爱园 | 爱园供电所 | 10kV爱东182线 | 爱园镇实验4#变 | 交流10kV | 1390300010565 | 452.466 | 黄区 |  | 052785289598
8877 | 泗阳县 | 爱园 | 园北 | 爱园供电所 | 10kV爱东182线 | 园北1#变 | 交流10kV | 1390300010570 | 115.38 | 黄区 |  | 052785289598
8878 | 泗阳县 | 爱园 | 元北 | 爱园供电所 | 10kV爱东182线 | 元北2#变 | 交流10kV | 1390300010571 | 0 | 红区 | 配变受限 | 052785289598
8879 | 泗阳县 | 爱园 | 爱园镇唐楼 | 爱园供电所 | 10kV爱东182线 | 爱园镇唐楼3#变 | 交流10kV | 1390300010572 | 70.32 | 黄区 |  | 052785289598
8880 | 泗阳县 | 爱园 | 爱园镇唐楼 | 爱园供电所 | 10kV爱东182线 | 爱园镇唐楼2#变 | 交流10kV | 1390300010573 | 25.56 | 黄区 |  | 052785289598
8881 | 泗阳县 | 爱园 | 爱园镇东元 | 爱园供电所 | 10kV爱东182线 | PMS_爱园镇东元2#变 | 交流10kV | 1390300010584 | 84.18 | 黄区 |  | 052785289598
8882 | 泗阳县 | 爱园 | 爱园镇东元 | 爱园供电所 | 10kV爱东182线 | 爱园镇东元1#变 | 交流10kV | 1390300010585 | 124.6 | 黄区 |  | 052785289598
8883 | 泗阳县 | 里仁 | 里仁 | 爱园供电所 | 10kV前东1T7线 | PMS_里仁11#变 | 交流10kV | 1390300010471 | 99.22 | 黄区 |  | 052785289598
8884 | 泗阳县 | 里仁 | 里仁 | 爱园供电所 | 10kV前东1T7线 | PMS_里仁10#变 | 交流10kV | 1390300010472 | 71 | 黄区 |  | 052785289598
8885 | 泗阳县 | 爱园 | 里仁张郑村 | 爱园供电所 | 10kV圩庄1V9线 | PMS_里仁凡卢1#变 | 交流10kV | 1390300010475 | 152.38 | 黄区 |  | 052785289598
8886 | 泗阳县 | 里仁 | 凡卢 | 爱园供电所 | 10kV圩庄1V9线 | PMS_里仁凡卢2#变 | 交流10kV | 1390300010476 | 107.96 | 黄区 |  | 052785289598
8887 | 泗阳县 | 里仁 | 凡卢 | 爱园供电所 | 10kV圩庄1V9线 | PMS_里仁凡卢3#变 | 交流10kV | 1390300010477 | 25.58 | 黄区 |  | 052785289598
8888 | 泗阳县 | 里仁 | 大庄 | 爱园供电所 | 10kV前朝1S7线 | PMS_里仁大庄2#变 | 交流10kV | 1390300010490 | 29.16 | 黄区 |  | 052785289598
8889 | 泗阳县 | 里仁 | 高庄 | 爱园供电所 | 10kV前朝1S7线 | PMS_里仁高庄1#变 | 交流10kV | 1390300010493 | 71.6 | 黄区 |  | 052785289598
8890 | 泗阳县 | 里仁 | 高庄 | 爱园供电所 | 10kV前朝1S7线 | 里仁高庄2#变 | 交流10kV | 1390300010494 | 143 | 黄区 |  | 052785289598
8891 | 泗阳县 | 里仁 | 高庄 | 爱园供电所 | 10kV前朝1S7线 | PMS_里仁高庄4#变 | 交流10kV | 1390300010495 | 126.5 | 黄区 |  | 052785289598
8892 | 泗阳县 | 里仁 | 高庄 | 爱园供电所 | 10kV前朝1S7线 | PMS_里仁高庄3#变 | 交流10kV | 1390300010497 | 105.14 | 黄区 |  | 052785289598
8893 | 泗阳县 | 王集 | 王集花园 | 王集供电所(泗阳) | 10kV王北139线 | 王集花园5#变 | 交流10kV | 1390300010384 | 76.58 | 黄区 |  | 052785289598
8894 | 泗阳县 | 王集 | 王集花园 | 王集供电所(泗阳) | 10kV王北139线 | PMS_王集花园2#变 | 交流10kV | 1390300010385 | 286.12 | 黄区 |  | 052785289598
8895 | 泗阳县 | 王集 | 王集花园 | 王集供电所(泗阳) | 10kV王北139线 | 王集花园4#变 | 交流10kV | 1390300010386 | 119.98 | 黄区 |  | 052785289598
8896 | 泗阳县 | 王集 | 王集花园 | 王集供电所(泗阳) | 10kV王北139线 | 王集花园1#变 | 交流10kV | 1390300010399 | 254.56 | 黄区 |  | 052785289598
8897 | 泗阳县 | 王集 | 王集赵庄 | 王集供电所(泗阳) | 10kV王北139线 | 王集赵庄1#变 | 交流10kV | 1390300010400 | 97.54 | 黄区 |  | 052785289598
8898 | 泗阳县 | 王集 | 王集赵庄 | 王集供电所(泗阳) | 10kV王北139线 | PMS_王集赵庄2#变 | 交流10kV | 1390300010401 | 91.24 | 黄区 |  | 052785289598
8899 | 泗阳县 | 王集 | 王集曙光 | 王集供电所(泗阳) | 10kV王北139线 | PMS_王集曙光2#变 | 交流10kV | 1390300010403 | 128.68 | 黄区 |  | 052785289598
8900 | 泗阳县 | 里仁 | 前洪 | 爱园供电所 | 10kV圩庄1V9线 | 里仁前洪1#变 | 交流10kV | 1390300010504 | 101.62 | 黄区 |  | 052785289598
8901 | 泗阳县 | 里仁 | 里仁 | 爱园供电所 | 10kV前东1T7线 | 里仁2#变 | 交流10kV | 1390300010508 | 191.2 | 黄区 |  | 052785289598
8902 | 泗阳县 | 里仁 | 孙罗 | 爱园供电所 | 10kV前西1T4线 | PMS_里仁孙罗3#变 | 交流10kV | 1390300010525 | 54.3 | 黄区 |  | 052785289598
8903 | 泗阳县 | 里仁 | 里仁 | 爱园供电所 | 10kV前西1T4线 | PMS_里仁6#变 | 交流10kV | 1390300010531 | 256.88 | 黄区 |  | 052785289598
8904 | 泗阳县 | 里仁 | 里仁 | 爱园供电所 | 10kV前东1T7线 | 里仁8#变 | 交流10kV | 1390300010533 | 76.44 | 黄区 |  | 052785289598
8905 | 泗阳县 | 里仁 | 里仁 | 爱园供电所 | 10kV前东1T7线 | 里仁4#变 | 交流10kV | 1390300010534 | 189.96 | 黄区 |  | 052785289598
8906 | 泗阳县 | 里仁 | 郑豆 | 爱园供电所 | 10kV前张1V5线 | PMS_里仁郑豆1#变 | 交流10kV | 1390300010537 | 136.1 | 黄区 |  | 052785289598
8907 | 泗阳县 | 里仁 | 郑豆 | 爱园供电所 | 10kV前张1V5线 | PMS_里仁郑豆2#变 | 交流10kV | 1390300010538 | 137.28 | 黄区 |  | 052785289598
8908 | 泗阳县 | 里仁 | 光明 | 爱园供电所 | 10kV前政1S8线 | PMS_里仁光明1#变 | 交流10kV | 1390300010541 | 88.12 | 黄区 |  | 052785289598
8909 | 泗阳县 | 里仁 | 里南 | 爱园供电所 | 10kV圩庄1V9线 | PMS_里仁里南2#变 | 交流10kV | 1390300010551 | 96.44 | 黄区 |  | 052785289598
8910 | 泗阳县 | 里仁 | 唐道 | 爱园供电所 | 10kV圩庄1V9线 | PMS_里仁唐道5#变 | 交流10kV | 1390300010552 | 78.94 | 黄区 |  | 052785289598
8911 | 泗阳县 | 临河 | 小店 | 临河供电所 | 10kV临东126线 | PMS_小店3#变 | 交流10kV | 1390300010479 | 287.24 | 黄区 |  | 052785289598
8912 | 泗阳县 | 里仁 | 晏圩 | 爱园供电所 | 10kV前西1T4线 | 里仁晏圩5#变 | 交流10kV | 1390300010480 | 137.5 | 黄区 |  | 052785289598
8913 | 泗阳县 | 张家圩 | 穿城后荡 | 穿城供电所 | 10kV穿张935线 | 穿城后荡1#变 | 交流10kV | 1390300010482 | 239.96 | 黄区 |  | 052785289598
8914 | 泗阳县 | 临河 | 西稍 | 临河供电所 | 10kV临东126线 | PMS_西稍4#变 | 交流10kV | 1390300010484 | 175.8 | 黄区 |  | 052785289598
8915 | 泗阳县 | 临河 | 西稍 | 临河供电所 | 10kV临东126线 | PMS_西稍5#变 | 交流10kV | 1390300010485 | 282.2 | 黄区 |  | 052785289598
8916 | 泗阳县 | 张家圩 | 穿城后荡 | 穿城供电所 | 10kV王金131线 | 穿城后荡5#变 | 交流10kV | 1390300010488 | 147.46 | 黄区 |  | 052785289598
8917 | 泗阳县 | 张家圩 | 穿城树强 | 穿城供电所 | 10kV穿农932线 | 穿城树强2#变 | 交流10kV | 1390300010489 | 108.68 | 黄区 |  | 052785289598
8918 | 泗阳县 | 新袁 | 新袁新滩 | 新袁供电所 | 10kV李口142线 | PMS_新袁新滩7#变 | 交流10kV | 1390300013022 | 0 | 红区 | 配变受限 | 052785289598
8919 | 泗阳县 | 新袁 | 新滩 | 新袁供电所 | 10kV李口142线 | PMS_新滩2#变 | 交流10kV | 1390300013024 | 46.62 | 黄区 |  | 052785289598
8920 | 泗阳县 | 新袁 | 坝南 | 新袁供电所 | 10kV河虎172线 | PMS_坝南4#变 | 交流10kV | 1390300013090 | 62.38 | 黄区 |  | 052785289598
8921 | 泗阳县 | 新袁 | 东田 | 新袁供电所 | 10kV东田147线 | PMS_东田1#变 | 交流10kV | 1390300013091 | 34.44 | 黄区 |  | 052785289598
8922 | 泗阳县 | 新袁 | 东田 | 新袁供电所 | 10kV东田147线 | PMS_东田6#变 | 交流10kV | 1390300013092 | 52.38 | 黄区 |  | 052785289598
8923 | 泗阳县 | 新袁 | 东田 | 新袁供电所 | 10kV东田147线 | PMS_东田4#变. | 交流10kV | 1390300013093 | 217.2 | 黄区 |  | 052785289598
8924 | 泗阳县 | 新袁 | 新袁 | 新袁供电所 | 10kV街区146线 | PMS_北京路5#变 | 交流10kV | 1390300013097 | 273.6 | 黄区 |  | 052785289598
8925 | 泗阳县 | 李口 | 坝头 | 新袁供电所 | 10kV河李173线 | PMS_坝头5#变 | 交流10kV | 1390300012568 | 290.48 | 黄区 |  | 052785289598
8926 | 泗阳县 | 新袁 | 马厂 | 新袁供电所 | 10kV坝南143线 | PMS_马厂5#变 | 交流10kV | 1390300012569 | 92.24 | 黄区 |  | 052785289598
8927 | 泗阳县 | 李口 | 农李村 | 李口供电所 | 10kV李罗1Y7线 | PMS_川形6#变 | 交流10kV | 1390300013392 | 0 | 红区 | 馈线受限 | 052785289598
8928 | 泗阳县 | 临河 | 曹渡 | 临河供电所 | 10kV临工1H7线 | 条堆5#变 | 交流10kV | 1390300012589 | 0 | 红区 | 馈线受限 | 052785289598
8929 | 泗阳县 | 临河 | 曹渡 | 临河供电所 | 10kV临工1H7线 | PMS_条堆3#变 | 交流10kV | 1390300012594 | 0 | 红区 | 馈线受限 | 052785289598
8930 | 泗阳县 | 临河 | 杨工 | 临河供电所 | 10kV临工1H7线 | PMS_河滩1#变 | 交流10kV | 1390300012595 | 0 | 红区 | 馈线受限 | 052785289598
8931 | 泗阳县 | 临河 | 杨工 | 临河供电所 | 10kV临工1H7线 | PMS_河滩2#变 | 交流10kV | 1390300012596 | 0 | 红区 | 馈线受限 | 052785289598
8932 | 泗阳县 | 临河 | 胡庄 | 临河供电所 | 10kV临工1H7线 | PMS_临东1#变 | 交流10kV | 1390300012599 | 0 | 红区 | 馈线受限 | 052785289598
8933 | 泗阳县 | 临河 | 胡庄 | 临河供电所 | 10kV临工1H7线 | PMS_临东2#变 | 交流10kV | 1390300012600 | 0 | 红区 | 馈线受限 | 052785289598
8934 | 泗阳县 | 临河 | 房湖 | 临河供电所 | 10kV临工1H7线 | PMS_王姚4#变 | 交流10kV | 1390300012601 | 0 | 红区 | 馈线受限 | 052785289598
8935 | 泗阳县 | 临河 | 房湖 | 临河供电所 | 10kV临工1H7线 | PMS_王姚2#变 | 交流10kV | 1390300012602 | 0 | 红区 | 馈线受限 | 052785289598
8936 | 泗阳县 | 临河 | 房湖 | 临河供电所 | 10kV临工1H7线 | 王姚3#变 | 交流10kV | 1390300012603 | 0 | 红区 | 馈线受限 | 052785289598
8937 | 泗阳县 | 临河 | 房湖 | 临河供电所 | 10kV临工1H7线 | PMS_王姚1#变 | 交流10kV | 1390300012606 | 0 | 红区 | 馈线受限 | 052785289598
8938 | 泗阳县 | 新袁 | 新袁严庄 | 新袁供电所 | 10kV东田147线 | 新袁严庄2#变 | 交流10kV | 3090102723583 | 167.745 | 黄区 |  | 052785289598
8939 | 泗阳县 | 临河 | 康居 | 临河供电所 | 10kV临兴124线 | PMS_康居3#变 | 交流10kV | 1390300012880 | 286.84 | 黄区 |  | 052785289598
8940 | 泗阳县 | 新袁 | 袁集 | 新袁供电所 | 10kV街区146线 | PMS_袁集9#变 | 交流10kV | 1390300013025 | 265.68 | 黄区 |  | 052785289598
8941 | 泗阳县 | 临河 | 曹渡 | 临河供电所 | 10kV临渡986线 | 条堆4#变 | 交流10kV | 1390300012607 | 22.74 | 黄区 |  | 052785289598
8942 | 泗阳县 | 临河 | 曹渡 | 临河供电所 | 10kV临渡986线 | PMS_曹渡4#变 | 交流10kV | 1390300012608 | 298.72 | 黄区 |  | 052785289598
8943 | 泗阳县 | 临河 | 曹渡 | 临河供电所 | 10kV临渡986线 | 条堆1#变 | 交流10kV | 1390300012609 | 169.84 | 黄区 |  | 052785289598
8944 | 泗阳县 | 临河 | 曹渡 | 临河供电所 | 10kV临渡986线 | 曹渡2#变 | 交流10kV | 1390300012610 | 88.56 | 黄区 |  | 052785289598
8945 | 泗阳县 | 临河 | 曹渡 | 临河供电所 | 10kV临渡986线 | 曹渡1#变 | 交流10kV | 1390300012611 | 219.44 | 黄区 |  | 052785289598
8946 | 泗阳县 | 临河 | 杨工 | 临河供电所 | 10kV临工1H7线 | PMS_杨工6#变 | 交流10kV | 1390300012612 | 0 | 红区 | 馈线受限 | 052785289598
8947 | 泗阳县 | 临河 | 杨工 | 临河供电所 | 10kV临工1H7线 | PMS_杨工1#变 | 交流10kV | 1390300012613 | 0 | 红区 | 馈线受限 | 052785289598
8948 | 泗阳县 | 临河 | 杨工 | 临河供电所 | 10kV临工1H7线 | PMS_杨工3#变 | 交流10kV | 1390300012616 | 0 | 红区 | 馈线受限 | 052785289598
8949 | 泗阳县 | 临河 | 杨工 | 临河供电所 | 10kV临工1H7线 | 杨工2#变 | 交流10kV | 1390300012618 | 0 | 红区 | 馈线受限 | 052785289598
8950 | 泗阳县 | 临河 | 临河镇杨工村 | 临河供电所 | 10kV临工1H7线 | PMS_杨工9#变 | 交流10kV | 1390300012620 | 0 | 红区 | 馈线受限 | 052785289598
8951 | 泗阳县 | 临河 | 何庄 | 临河供电所 | 10kV临豪Ⅰ线123线 | 何庄7#变 | 交流10kV | 1390300012626 | 120.34 | 黄区 |  | 052785289598
8952 | 泗阳县 | 临河 | 何庄 | 临河供电所 | 10kV临豪Ⅰ线123线 | 何庄6#变 | 交流10kV | 1390300012627 | 256.32 | 黄区 |  | 052785289598
8953 | 泗阳县 | 临河 | 云渡 | 临河供电所 | 10kV临渡986线 | PMS_翟庄7#变 | 交流10kV | 1390300012633 | 136.58 | 黄区 |  | 052785289598
8954 | 泗阳县 | 临河 | 临东 | 临河供电所 | 10kV临工1H7线 | PMS_临东3#变 | 交流10kV | 1390300012555 | 0 | 红区 | 馈线受限 | 052785289598
8955 | 泗阳县 | 南刘集 | 王集大成 | 王集供电所(泗阳) | 10kV花费175线 | PMS_王集大成7#变 | 交流10kV | 1390300012556 | 112.58 | 黄区 |  | 052785289598
8956 | 泗阳县 | 临河 | 云渡 | 临河供电所 | 10kV临渡986线 | PMS_翟庄1#变 | 交流10kV | 1390300012635 | 125.96 | 黄区 |  | 052785289598
8957 | 泗阳县 | 临河 | 云渡 | 临河供电所 | 10kV临渡986线 | PMS_翟庄2#变 | 交流10kV | 1390300012636 | 291.6 | 黄区 |  | 052785289598
8958 | 泗阳县 | 临河 | 云渡 | 临河供电所 | 10kV临渡986线 | 翟庄3#变 | 交流10kV | 1390300012637 | 194.92 | 黄区 |  | 052785289598
8959 | 泗阳县 | 临河 | 云渡 | 临河供电所 | 10kV临渡986线 | PMS_云渡3#变 | 交流10kV | 1390300012638 | 68.48 | 黄区 |  | 052785289598
8960 | 泗阳县 | 临河 | 云渡 | 临河供电所 | 10kV临渡986线 | 云渡1#变 | 交流10kV | 1390300012645 | 22 | 黄区 |  | 052785289598
8961 | 泗阳县 | 临河 | 云渡 | 临河供电所 | 10kV临渡986线 | PMS_朱庄3#变 | 交流10kV | 1390300012648 | 208.08 | 黄区 |  | 052785289598
8962 | 泗阳县 | 临河 | 临河 | 临河供电所 | 10kV临纺125线 | 城厢临河10#变 | 交流10kV | 1390300012651 | 292.84 | 黄区 |  | 052785289598
8963 | 泗阳县 | 临河 | 小店 | 临河供电所 | 10kV临熊129线 | 小店1#变 | 交流10kV | 1390300012652 | 101.7 | 黄区 |  | 052785289598
8964 | 泗阳县 | 临河 | 小店 | 临河供电所 | 10kV临宇959线 | 肖庄1#变 | 交流10kV | 1390300012655 | 247.64 | 黄区 |  | 052785289598
8965 | 泗阳县 | 张家圩 | 穿城张圩 | 穿城供电所 | 10kV王张133线 | PMS_穿城张圩18#变 | 交流10kV | 1390300013133 | 70.88 | 黄区 |  | 052785289598
8966 | 泗阳县 | 张家圩 | 穿城张圩 | 穿城供电所 | 10kV王张133线 | 穿城张圩15#变 | 交流10kV | 1390300013135 | 221.14 | 黄区 |  | 052785289598
8967 | 泗阳县 | 张家圩 | 穿城张圩 | 穿城供电所 | 10kV王张133线 | 穿城张圩19#变 | 交流10kV | 1390300013136 | 299.44 | 黄区 |  | 052785289598
8968 | 泗阳县 | 卢集 | 农科 | 卢集供电所 | 10kV卢东1F9线 | 农科4#变(东) | 交流10kV | 1390300013101 | 184.32 | 黄区 |  | 052785289598
8969 | 泗阳县 | 穿城 | 穿城爱民 | 穿城供电所 | 10kV穿南919线 | 穿城爱民6#变 | 交流10kV | 1390300013107 | 153.01 | 黄区 |  | 052785289598
8970 | 泗阳县 | 爱园 | 爱园镇官庄 | 爱园供电所 | 10kV爱西183线 | 爱园镇官庄2#变 | 交流10kV | 1390300013039 | 111.82 | 黄区 |  | 052785289598
8971 | 泗阳县 | 李口 | 李口街道 | 李口供电所 | 10kV义崔156线 | 街道15#变. | 交流10kV | 1390300013041 | 151.5 | 黄区 |  | 052785289598
8972 | 泗阳县 | 穿城 | 穿城蔡圩 | 穿城供电所 | 10kV穿西921线 | PMS_穿城蔡圩4#变 | 交流10kV | 1390300013109 | 0 | 红区 | 馈线受限 | 052785289598
8973 | 泗阳县 | 三庄 | 元东 | 史集供电所 | 10kV三梨1Q6线 | PMS_史集元东4#变 | 交流10kV | 1390300013113 | 223.4 | 黄区 |  | 052785289598
8974 | 泗阳县 | 三庄 | 团结 | 史集供电所 | 10kV三团1P2线 | PMS_史集团结18#变 | 交流10kV | 1390300013114 | 294.96 | 黄区 |  | 052785289598
8975 | 泗阳县 | 三庄 | 三朱 | 史集供电所 | 10kV三槐1Q4线 | 史集三朱4#变 | 交流10kV | 1390300013117 | 139.38 | 黄区 |  | 052785289598
8976 | 泗阳县 | 三庄 | 王李 | 史集供电所 | 10kV三团1P2线 | PMS_史集王李7#变 | 交流10kV | 1390300013118 | 99.1 | 黄区 |  | 052785289598
8977 | 泗阳县 | 来安 | 胡集 | 来安供电所 | 10kV文西1P4线 | PMS_胡集5#变 | 交流10kV | 1390300013123 | 129.52 | 黄区 |  | 052785289598
8978 | 泗阳县 | 来安 | 黄咀 | 来安供电所 | 10kV港运943线 | PMS_黄咀4# | 交流10kV | 1390300013043 | 189.08 | 黄区 |  | 052785289598
8979 | 泗阳县 | 来安 | 来安黄咀 | 来安供电所 | 10kV港运943线 | PMS_来安黄咀2#变 | 交流10kV | 1390300013045 | 144.44 | 黄区 |  | 052785289598
8980 | 泗阳县 | 来安 | 黄咀 | 来安供电所 | 10kV港运943线 | 黄咀1# | 交流10kV | 1390300013046 | 140.16 | 黄区 |  | 052785289598
8981 | 泗阳县 | 来安 | 黄咀 | 来安供电所 | 10kV港运943线 | PMS_黄咀5# | 交流10kV | 1390300013047 | 42.92 | 黄区 |  | 052785289598
8982 | 泗阳县 | 来安 | 束庄 | 来安供电所 | 10kV港运943线 | 束庄1# | 交流10kV | 1390300013048 | 147.16 | 黄区 |  | 052785289598
8983 | 泗阳县 | 来安 | 束庄 | 来安供电所 | 10kV港运943线 | PMS_束庄2# | 交流10kV | 1390300013049 | 133.44 | 黄区 |  | 052785289598
8984 | 泗阳县 | 来安 | 束庄 | 来安供电所 | 10kV港运943线 | 束庄3#变 | 交流10kV | 1390300013050 | 270.64 | 黄区 |  | 052785289598
8985 | 泗阳县 | 来安 | 来安束庄 | 来安供电所 | 10kV港运943线 | 来安束庄4# | 交流10kV | 1390300013051 | 103.2 | 黄区 |  | 052785289598
8986 | 泗阳县 | 来安 | 包河 | 来安供电所 | 10kV港运943线 | PMS_包河2# | 交流10kV | 1390300013053 | 108.94 | 黄区 |  | 052785289598
8987 | 泗阳县 | 来安 | 包河 | 来安供电所 | 10kV港运943线 | PMS_包河4# | 交流10kV | 1390300013054 | 107.61 | 黄区 |  | 052785289598
8988 | 泗阳县 | 来安 | 张集 | 来安供电所 | 10kV港运943线 | 张集2#变 | 交流10kV | 1390300013057 | 103 | 黄区 |  | 052785289598
8989 | 泗阳县 | 来安 | 张集 | 来安供电所 | 10kV港运943线 | PMS_张集1# | 交流10kV | 1390300013063 | 99.918 | 黄区 |  | 052785289598
8990 | 泗阳县 | 来安 | 来安张集 | 来安供电所 | 10kV港运943线 | 来安张集4#变 | 交流10kV | 1390300013065 | 182.08 | 黄区 |  | 052785289598
8991 | 泗阳县 | 来安 | 来安张集 | 来安供电所 | 10kV港运943线 | 来安张集6# | 交流10kV | 1390300013066 | 217.56 | 黄区 |  | 052785289598
8992 | 泗阳县 | 张家圩 | 穿城张圩 | 穿城供电所 | 10kV王张133线 | PMS_穿城张圩22#变 | 交流10kV | 1390300013312 | 290.84 | 黄区 |  | 052785289598
8993 | 泗阳县 | 南刘集 | 张刘 | 来安供电所 | 10kV廷宇935线 | PMS_张刘1#变 | 交流10kV | 1390300013318 | 0 | 红区 | 配变受限 | 052785289598
8994 | 泗阳县 | 裴圩 | 陈庄 | 裴圩供电所 | 10kV裴启145线 | PMS_陈庄5#变 | 交流10kV | 1390300013325 | 117.02 | 黄区 |  | 052785289598
8995 | 泗阳县 | 来安 | 泗淮 | 来安供电所 | 10kV文开1N1线 | PMS_泗淮2#变 | 交流10kV | 1390300013327 | 131.08 | 黄区 |  | 052785289598
8996 | 泗阳县 | 南刘集 | 王集渠北 | 王集供电所(泗阳) | 10kV花街169线 | 王集渠北3#变 | 交流10kV | 1390300013333 | 15.6 | 黄区 |  | 052785289598
8997 | 泗阳县 | 南刘集 | 王集胡湾 | 王集供电所(泗阳) | 10kV花西177线 | 王集胡湾3#变 | 交流10kV | 1390300013335 | 245.16 | 黄区 |  | 052785289598
8998 | 泗阳县 | 临河 | 胡庄 | 临河供电所 | 10kV临纺125线 | PMS_临东4#变 | 交流10kV | 1390300012576 | 42.48 | 黄区 |  | 052785289598
8999 | 泗阳县 | 临河 | 胡庄 | 临河供电所 | 10kV临伟957线 | PMS_胡庄4#变 | 交流10kV | 1390300012579 | 230.48 | 黄区 |  | 052785289598
9000 | 泗阳县 | 临河 | 胡庄 | 临河供电所 | 10kV临豪Ⅰ线123线 | 胡庄1#变 | 交流10kV | 1390300012581 | 290.4 | 黄区 |  | 052785289598
9001 | 泗阳县 | 裴圩 | 新四 | 裴圩供电所 | 10kV黄圩154线 | PMS_新四6#变 | 交流10kV | 1390300013125 | 232.76 | 黄区 |  | 052785289598
9002 | 泗阳县 | 新袁 | 袁集 | 新袁供电所 | 10kV街区146线 | 袁集5#变. | 交流10kV | 1390300013128 | 202.36 | 黄区 |  | 052785289598
9003 | 泗阳县 | 来安 | 汪庄 | 来安供电所 | 10kV港运943线 | 汪庄1# | 交流10kV | 1390300013067 | 71.08 | 黄区 |  | 052785289598
9004 | 泗阳县 | 来安 | 来安汪庄 | 来安供电所 | 10kV港运943线 | 来安汪庄4#变 | 交流10kV | 1390300013068 | 136.56 | 黄区 |  | 052785289598
9005 | 泗阳县 | 来安 | 来安汪庄 | 来安供电所 | 10kV港运943线 | PMS_来安汪庄5# | 交流10kV | 1390300013071 | 32.33 | 黄区 |  | 052785289598
9006 | 泗阳县 | 来安 | 吴大元 | 来安供电所 | 10kV港运943线 | PMS_吴大元6# | 交流10kV | 1390300013077 | 219.7755 | 黄区 |  | 052785289598
9007 | 泗阳县 | 来安 | 来安新合 | 来安供电所 | 10kV港运943线 | 来安新合1# | 交流10kV | 1390300013078 | 22.62 | 黄区 |  | 052785289598
9008 | 泗阳县 | 来安 | 夹河 | 来安供电所 | 10kV港江937线 | PMS_夹河2# | 交流10kV | 1390300013082 | 120.2 | 黄区 |  | 052785289598
9009 | 泗阳县 | 来安 | 来安 | 来安供电所 | 10kV港运943线 | PMS_来安3# | 交流10kV | 1390300013008 | 38.2 | 黄区 |  | 052785289598
9010 | 泗阳县 | 来安 | 安南 | 来安供电所 | 10kV港运943线 | 安南2#变 | 交流10kV | 1390300013009 | 101.6505 | 黄区 |  | 052785289598
9011 | 泗阳县 | 来安 | 吴大元 | 来安供电所 | 10kV港运943线 | 吴大元1#变 | 交流10kV | 1390300013010 | 139.74 | 黄区 |  | 052785289598
9012 | 泗阳县 | 来安 | 吴大元 | 来安供电所 | 10kV港运943线 | PMS_吴大元3# | 交流10kV | 1390300013011 | 202.8 | 黄区 |  | 052785289598
9013 | 泗阳县 | 来安 | 吴大元 | 来安供电所 | 10kV港运943线 | PMS_吴大元4# | 交流10kV | 1390300013012 | 140.42 | 黄区 |  | 052785289598
9014 | 泗阳县 | 来安 | 东街 | 来安供电所 | 10kV港江937线 | 东街1# | 交流10kV | 1390300013019 | 231.336 | 黄区 |  | 052785289598
9015 | 泗阳县 | 李口 | 谭坝 | 李口供电所 | 10kV义虎163线 | PMS_谭坝7#变 | 交流10kV | 1390300013302 | 132.24 | 黄区 |  | 052785289598
9016 | 泗阳县 | 南刘集 | 王集农场 | 王集供电所(泗阳) | 10kV花民163线 | PMS_王集农场1#变 | 交流10kV | 1390300013338 | 118.66 | 黄区 |  | 052785289598
9017 | 泗阳县 | 八集 | 育红 | 来安供电所 | 10kV廷申934线 | PMS_育红2#变 | 交流10kV | 1390300013339 | 92.84 | 黄区 |  | 052785289598
9018 | 泗阳县 | 八集 | 洪北 | 来安供电所 | 10kV文集1M3线 | 洪北1#变 | 交流10kV | 1390300013340 | 100.58 | 黄区 |  | 052785289598
9019 | 泗阳县 | 李口 | 凌孟 | 李口供电所 | 10kV义崔156线 | 凌孟1＃变 | 交流10kV | 1390300013341 | 270.8 | 黄区 |  | 052785289598
9020 | 泗阳县 | 爱园 | 南岗 | 爱园供电所 | 10kV爱民916线 | PMS_南岗5# | 交流10kV | 1390300013342 | 82.06 | 黄区 |  | 052785289598
9021 | 泗阳县 | 李口 | 李口 | 李口供电所 | 10kV义崔156线 | PMS_李口2#变 | 交流10kV | 1390300013343 | 61.78 | 黄区 |  | 052785289598
9022 | 泗阳县 | 南刘集 | 王集沈黄 | 王集供电所(泗阳) | 10kV花石171线 | PMS_王集沈黄3#变 | 交流10kV | 1390300013344 | 139.3 | 黄区 |  | 052785289598
9023 | 泗阳县 | 高渡 | 高渡高邱 | 卢集供电所 | 10kV卢高1F7线 | PMS_高渡高邱4#变 | 交流10kV | 1390300013345 | 81.98 | 黄区 |  | 052785289598
9024 | 泗阳县 | 高渡 | 高渡王集 | 卢集供电所 | 10kV裴湖152线 | 高渡王集5#变 | 交流10kV | 1390300013347 | 46.6 | 黄区 |  | 052785289598
9025 | 泗阳县 | 高渡 | 颜勒 | 卢集供电所 | 10kV裴曹135线 | 颜勒3#变 | 交流10kV | 1390300013348 | 167.286 | 黄区 |  | 052785289598
9026 | 泗阳县 | 南刘集 | 王集石渡 | 王集供电所(泗阳) | 10kV花园155线 | PMS_王集石渡1#变 | 交流10kV | 1390300013349 | 124.54 | 黄区 |  | 052785289598
9027 | 泗阳县 | 李口 | 时庄 | 李口供电所 | 10kV义虎163线 | PMS_时庄5#变 | 交流10kV | 1390300013351 | 148.16 | 黄区 |  | 052785289598
9028 | 泗阳县 | 李口 | 其虎 | 李口供电所 | 10kV义虎163线 | PMS_其虎8#变 | 交流10kV | 1390300013353 | 131.44 | 黄区 |  | 052785289598
9029 | 泗阳县 | 南刘集 | 王集石圩 | 王集供电所(泗阳) | 10kV花园155线 | 王集石圩1#变 | 交流10kV | 1390300013354 | 54.48 | 黄区 |  | 052785289598
9030 | 泗阳县 | 临河 | 房湖 | 临河供电所 | 10kV临工1H7线 | 王姚7#变 | 交流10kV | 1390300013356 | 0 | 红区 | 馈线受限 | 052785289598
9031 | 泗阳县 | 临河 | 房湖 | 临河供电所 | 10kV临工1H7线 | PMS_王姚8#变 | 交流10kV | 1390300013357 | 0 | 红区 | 配变/馈线 | 052785289598
9032 | 泗阳县 | 临河 | 临河镇杨工村 | 临河供电所 | 10kV临工1H7线 | PMS_杨工10#变 | 交流10kV | 1390300013362 | 0 | 红区 | 馈线受限 | 052785289598
9033 | 泗阳县 | 新袁 | 袁集 | 新袁供电所 | 10kV街区146线 | PMS_袁集4#变. | 交流10kV | 1390300013129 | 245.76 | 黄区 |  | 052785289598
9034 | 泗阳县 | 临河 | 杨工 | 临河供电所 | 10kV临工1H7线 | 杨工4#变 | 交流10kV | 1390300013366 | 0 | 红区 | 馈线受限 | 052785289598
9035 | 泗阳县 | 临河 | 云渡 | 临河供电所 | 10kV临渡986线 | 朱庄4#变 | 交流10kV | 1390300013370 | 218.4 | 黄区 |  | 052785289598
9036 | 泗阳县 | 南刘集 | 王集石圩 | 王集供电所(泗阳) | 10kV花园155线 | 王集石圩3#变 | 交流10kV | 1390300013376 | 58.48 | 黄区 |  | 052785289598
9037 | 泗阳县 | 临河 | 临河镇杨工村 | 临河供电所 | 10kV临工1H7线 | PMS_河滩7#变 | 交流10kV | 1390300013378 | 0 | 红区 | 馈线受限 | 052785289598
9038 | 泗阳县 | 南刘集 | 王集张坝 | 王集供电所(泗阳) | 10kV前柴1V6线 | 王集张坝6#变 | 交流10kV | 1390300013380 | 6.2 | 黄区 |  | 052785289598
9039 | 泗阳县 | 临河 | 临河 | 临河供电所 | 10kV临熊129线 | PMS_临河6#变 | 交流10kV | 1390300013383 | 205.88 | 黄区 |  | 052785289598
9040 | 泗阳县 | 新袁 | 坝头 | 新袁供电所 | 10kV河虎172线 | PMS_坝头6#变 | 交流10kV | 1390300013384 | 144.24 | 黄区 |  | 052785289598
9041 | 泗阳县 | 爱园 | 爱园居委会 | 爱园供电所 | 10kV爱工198线 | 爱园镇街道14#变 | 交流10kV | 1390300013386 | 303.6 | 黄区 |  | 052785289598
9042 | 泗阳县 | 南刘集 | 王集新华 | 王集供电所(泗阳) | 10kV花河159线 | 王集新华5#变 | 交流10kV | 1390300013389 | 203.64 | 黄区 |  | 052785289598
9043 | 泗阳县 | 南刘集 | 王集庄黄 | 王集供电所(泗阳) | 10kV花河159线 | PMS_王集庄黄3#变 | 交流10kV | 1390300013390 | 55.42 | 黄区 |  | 052785289598
9044 | 泗阳县 | 新袁 | 河头李庄 | 新袁供电所 | 10kV马场145线 | PMS_河头李庄变 | 交流10kV | 1390300013391 | 109.06 | 黄区 |  | 052785289598
9045 | 泗阳县 | 南刘集 | 王集河边 | 王集供电所(泗阳) | 10kV花费175线 | PMS_王集河边4#变 | 交流10kV | 1390300013393 | 71.3 | 黄区 |  | 052785289598
9046 | 泗阳县 | 来安 | 来安 | 来安供电所 | 10kV港江937线 | PMS_来安10# | 交流10kV | 1390300013224 | 211.2 | 黄区 |  | 052785289598
9047 | 泗阳县 | 新袁 | 河头薛庄 | 新袁供电所 | 10kV马场145线 | 河头薛庄变 | 交流10kV | 1390300013394 | 97.5 | 黄区 |  | 052785289598
9048 | 泗阳县 | 新袁 | 马庄 | 新袁供电所 | 10kV马场145线 | 马庄 3#变 | 交流10kV | 1390300013396 | 34.12 | 黄区 |  | 052785289598
9049 | 泗阳县 | 新袁 | 木托园区 | 新袁供电所 | 10kV河圩174线 | PMS_木托园区4#变 | 交流10kV | 1390300013397 | 107.76 | 黄区 |  | 052785289598
9050 | 泗阳县 | 新袁 | 于湾陈码 | 新袁供电所 | 10kV东田147线 | PMS_于湾陈码变 | 交流10kV | 1390300013400 | 138.24 | 黄区 |  | 052785289598
9051 | 泗阳县 | 新袁 | 新袁 | 新袁供电所 | 10kV马场145线 | PMS_四号4#变 | 交流10kV | 1390300013402 | 0 | 红区 | 配变受限 | 052785289598
9052 | 泗阳县 | 新袁 | 新袁 | 新袁供电所 | 10kV坝南143线 | 八号6#变 | 交流10kV | 1390300013404 | 131.88 | 黄区 |  | 052785289598
9053 | 泗阳县 | 新袁 | 东田 | 新袁供电所 | 10kV东田147线 | PMS_东田7#变 | 交流10kV | 1390300013407 | 114.723 | 黄区 |  | 052785289598
9054 | 泗阳县 | 新袁 | 三岔高西 | 新袁供电所 | 10kV东田147线 | PMS_三岔高西变 | 交流10kV | 1390300013411 | 109.24 | 黄区 |  | 052785289598
9055 | 泗阳县 | 新袁 | 于湾王庄 | 新袁供电所 | 10kV东田147线 | PMS_于湾王庄变 | 交流10kV | 1390300013414 | 248.68 | 黄区 |  | 052785289598
9056 | 泗阳县 | 史集 | 史集新渡 | 史集供电所 | 10kV阳程119线 | 史集新渡9#变 | 交流10kV | 1390300013416 | 123.06 | 黄区 |  | 052785289598
9057 | 泗阳县 | 史集 | 谷庙 | 史集供电所 | 10kV郑纺124线 | 史集谷庙3#变 | 交流10kV | 1390300013419 | 112.04 | 黄区 |  | 052785289598
9058 | 泗阳县 | 新袁 | 葛圩 | 新袁供电所 | 10kV马场145线 | PMS_葛圩8#变 | 交流10kV | 1390300013254 | 22.02 | 黄区 |  | 052785289598
9059 | 泗阳县 | 李口 | 梨园 | 新袁供电所 | 10kV河李173线 | PMS_梨园7#变 | 交流10kV | 1390300013256 | 52.74 | 黄区 |  | 052785289598
9060 | 泗阳县 | 卢集 | 顾李 | 卢集供电所 | 10kV卢成1N9线 | PMS_顾李4#变 | 交流10kV | 1390300013257 | 235.24 | 黄区 |  | 052785289598
9061 | 泗阳县 | 新袁 | 新袁 | 新袁供电所 | 10kV李口142线 | PMS_北京路9#变 | 交流10kV | 1390300013258 | 113.04 | 黄区 |  | 052785289598
9062 | 泗阳县 | 新袁 | 葛圩 | 新袁供电所 | 10kV马场145线 | PMS_葛圩2#变 | 交流10kV | 1390300013259 | 122 | 黄区 |  | 052785289598
9063 | 泗阳县 | 南刘集 | 王集魏圩 | 王集供电所(泗阳) | 10kV前柴1V6线 | PMS_王集魏圩12#变 | 交流10kV | 1390300013089 | 136.84 | 黄区 |  | 052785289598
9064 | 泗阳县 | 里仁 | 倪洼 | 爱园供电所 | 10kV前颜1T3线 | 里仁倪洼3#变 | 交流10kV | 1390300013098 | 39.39 | 黄区 |  | 052785289598
9065 | 泗阳县 | 史集 | 程道 | 史集供电所 | 10kV阳程119线 | 史集程道6#变 | 交流10kV | 3090101000099 | 101.84 | 黄区 |  | 052785289598
9066 | 泗阳县 | 史集 | 姜桥 | 史集供电所 | 10kV郑史I线136线 | 史集姜桥10#变 | 交流10kV | 3090101000792 | 201.28 | 黄区 |  | 052785289598
9067 | 泗阳县 | 南刘集 | 来安卢东 | 来安供电所 | 10kV廷宇935线 | PMS_来安卢东4#变 | 交流10kV | 1390300013033 | 28.92 | 黄区 |  | 052785289598
9068 | 泗阳县 | 八集 | 河东 | 来安供电所 | 10kV廷申934线 | PMS_河东5#变 | 交流10kV | 1390300013034 | 281.92 | 黄区 |  | 052785289598
9069 | 泗阳县 | 南刘集 | 洪北 | 来安供电所 | 10kV廷宇935线 | PMS_洪北4#变 | 交流10kV | 1390300013035 | 100.24 | 黄区 |  | 052785289598
9070 | 泗阳县 | 卢集 | 张房 | 卢集供电所 | 10kV卢新1N5线 | PMS_张房5#变 | 交流10kV | 1390300013262 | 13.63 | 黄区 |  | 052785289598
9071 | 泗阳县 | 卢集 | 新洪 | 卢集供电所 | 10kV卢西1G4线 | PMS_新洪3#变(2) | 交流10kV | 3090102397789 | 221.87 | 黄区 |  | 052785289598
9072 | 泗阳县 | 卢集 | 范胡 | 卢集供电所 | 10kV卢范126线 | 范胡4#变(2) | 交流10kV | 1390300013265 | 109.44 | 黄区 |  | 052785289598
9073 | 泗阳县 | 卢集 | 邢庄 | 卢集供电所 | 10kV卢范126线 | PMS_邢庄5#变 | 交流10kV | 1390300013266 | 185.72 | 黄区 |  | 052785289598
9074 | 泗阳县 | 卢集 | 桂咀 | 卢集供电所 | 10kV卢桂1N7线 | 桂咀1#变 | 交流10kV | 1390300013267 | 31.4 | 黄区 |  | 052785289598
9075 | 泗阳县 | 卢集 | 薛嘴 | 卢集供电所 | 10kV卢薛1F6线 | 薛嘴7#变 | 交流10kV | 1390300013268 | 31.92 | 黄区 |  | 052785289598
9076 | 泗阳县 | 卢集 | 卢集 | 卢集供电所 | 10kV卢范126线 | 卢集4#变 | 交流10kV | 1390300013270 | 155.76 | 黄区 |  | 052785289598
9077 | 泗阳县 | 卢集 | 陈洼 | 卢集供电所 | 10kV卢郝1N6线 | PMS_陈洼3#变 | 交流10kV | 1390300013271 | 278.76 | 黄区 |  | 052785289598
9078 | 泗阳县 | 卢集 | 郝桥 | 卢集供电所 | 10kV卢郝1N6线 | 郝桥5#变 | 交流10kV | 1390300013272 | 64.16 | 黄区 |  | 052785289598
9079 | 泗阳县 | 穿城 | 穿城 | 穿城供电所 | 10kV穿油923线 | 穿城3#变 | 交流10kV | 1390300013274 | 257.8 | 黄区 |  | 052785289598
9080 | 泗阳县 | 穿城 | 穿城史楼 | 穿城供电所 | 10kV穿南919线 | PMS_穿城史楼4#变 | 交流10kV | 1390300013275 | 137.56 | 黄区 |  | 052785289598
9081 | 泗阳县 | 穿城 | 穿城爱民 | 穿城供电所 | 10kV穿南919线 | PMS_穿城爱民3#变 | 交流10kV | 1390300013276 | 64.88 | 黄区 |  | 052785289598
9082 | 泗阳县 | 穿城 | 穿城丰登 | 穿城供电所 | 10kV穿西921线 | PMS_穿城丰登2#变 | 交流10kV | 1390300013277 | 0 | 红区 | 馈线受限 | 052785289598
9083 | 泗阳县 | 穿城 | 穿城沿河 | 穿城供电所 | 10kV穿北925线 | PMS_穿城沿河3#变 | 交流10kV | 1390300013280 | 70.34 | 黄区 |  | 052785289598
9084 | 泗阳县 | 穿城 | 穿城爱民 | 穿城供电所 | 10kV穿南919线 | PMS_穿城爱民5#变 | 交流10kV | 1390300013282 | 127.06 | 黄区 |  | 052785289598
9085 | 泗阳县 | 穿城 | 砖井村 | 穿城供电所 | 10kV穿西921线 | PMS_穿城砖井4#变 | 交流10kV | 1390300013126 | 0 | 红区 | 馈线受限 | 052785289598
9086 | 泗阳县 | 来安 | 来安 | 来安供电所 | 10kV港江937线 | 来安6# | 交流10kV | 1390300013026 | 59.7555 | 黄区 |  | 052785289598
9087 | 泗阳县 | 穿城 | 穿城窑湾 | 穿城供电所 | 10kV穿东922线 | PMS_穿城窑湾3#变 | 交流10kV | 1390300013294 | 0 | 红区 | 馈线受限 | 052785289598
9088 | 泗阳县 | 城厢 | 龙门 | 城厢供电所 | 10kV李城1X4线 | 龙门3# | 交流10kV | 1390300013295 | 141 | 黄区 |  | 052785289598
9089 | 泗阳县 | 卢集 | 淤沟 | 城厢供电所 | 10kV卢潘1F8线 | PMS_淤沟7#变 | 交流10kV | 1390300013296 | 197.76 | 黄区 |  | 052785289598
9090 | 泗阳县 | 众兴镇 | 刘集圩 | 泗阳县供电公司 | 10kV东宇179线 | PMS_黄河路支线1#变 | 交流10kV | 1390300013307 | 301.4 | 黄区 |  | 052785289598
9091 | 泗阳县 | 临河 | 曹码 | 临河供电所 | 10kV临东126线 | PMS_许码6#变 | 交流10kV | 3090102192768 | 114.38 | 黄区 |  | 052785289598
9092 | 泗阳县 | 李口 | 邱渡 | 李口供电所 | 10kV李北1Y1线 | PMS_邱渡1#变 | 交流10kV | 1390100982546 | 77.7 | 黄区 |  | 052785289598
9093 | 泗阳县 | 李口 | 邱渡 | 李口供电所 | 10kV李北1Y1线 | 邱渡4#变 | 交流10kV | 1390100982553 | 39.04 | 黄区 |  | 052785289598
9094 | 泗阳县 | 李口 | 其虎 | 李口供电所 | 10kV义梨155线 | 其虎3#变 | 交流10kV | 1390100982563 | 163.6 | 黄区 |  | 052785289598
9095 | 泗阳县 | 李口 | 其虎 | 李口供电所 | 10kV义虎163线 | PMS_其虎14#变 | 交流10kV | 1390100982579 | 50.44 | 黄区 |  | 052785289598
9096 | 泗阳县 | 城厢 | 龙门 | 城厢供电所 | 10kV李城1X4线 | PMS_司李6#变 | 交流10kV | 1390100989052 | 115.04 | 黄区 |  | 052785289598
9097 | 泗阳县 | 裴圩 | 裴圩 | 裴圩供电所 | 10kV裴南142线 | PMS_裴圩8#变 | 交流10kV | 3090101830461 | 77 | 黄区 |  | 052785289598
9098 | 泗阳县 | 裴圩 | 裴圩 | 裴圩供电所 | 10kV裴良149线 | PMS_良小区2#变 | 交流10kV | 3090101830480 | 125.8 | 黄区 |  | 052785289598
9099 | 泗阳县 | 裴圩 | 裴圩 | 裴圩供电所 | 10kV裴良149线 | 良小区1#变 | 交流10kV | 3090101830482 | 0 | 红区 | 配变受限 | 052785289598
9100 | 泗阳县 | 裴圩 | 江庄 | 裴圩供电所 | 10kV裴电137线 | PMS_江庄5#变 | 交流10kV | 3090101830487 | 78.8 | 黄区 |  | 052785289598
9101 | 泗阳县 | 张家圩 | 穿城李圩 | 穿城供电所 | 10kV穿农932线 | PMS_穿城李圩9#变 | 交流10kV | 3090101882539 | 92.3 | 黄区 |  | 052785289598
9102 | 泗阳县 | 庄圩 | 农科 | 爱园供电所 | 10kV前卢1T9线 | PMS_里仁农科7#变 | 交流10kV | 3090102172297 | 92.44 | 黄区 |  | 052785289598
9103 | 泗阳县 | 里仁 | 亚东 | 爱园供电所 | 10kV前庄1V1线 | 里仁亚东4#变 | 交流10kV | 1390100983210 | 110.72 | 黄区 |  | 052785289598
9104 | 泗阳县 | 里仁 | 圩庄 | 爱园供电所 | 10kV圩庄1V9线 | PMS_里仁圩庄2#变 | 交流10kV | 1390100983212 | 142.38 | 黄区 |  | 052785289598
9105 | 泗阳县 | 里仁 | 丁唐 | 爱园供电所 | 10kV前颜1T3线 | PMS_里仁丁唐3#变 | 交流10kV | 1390100983217 | 77.34 | 黄区 |  | 052785289598
9106 | 泗阳县 | 里仁 | 前尧 | 爱园供电所 | 10kV前西1T4线 | PMS_里仁前尧2#变 | 交流10kV | 1390100983223 | 8.08 | 黄区 |  | 052785289598
9107 | 泗阳县 | 里仁 | 前尧 | 爱园供电所 | 10kV前颜1T3线 | PMS_里仁前尧1#变 | 交流10kV | 1390100983227 | 121.64 | 黄区 |  | 052785289598
9108 | 泗阳县 | 里仁 | 钱庄 | 爱园供电所 | 10kV前西1T4线 | 里仁钱庄4#变 | 交流10kV | 1390100983228 | 77.12 | 黄区 |  | 052785289598
9109 | 泗阳县 | 里仁 | 徐营 | 爱园供电所 | 10kV前颜1T3线 | PMS_里仁徐营3#变 | 交流10kV | 1390100983230 | 51.06 | 黄区 |  | 052785289598
9110 | 泗阳县 | 里仁 | 光明 | 爱园供电所 | 10kV前张1V5线 | PMS_里仁光明16#变 | 交流10kV | 1390100983239 | 137.88 | 黄区 |  | 052785289598
9111 | 泗阳县 | 裴圩 | 陈庄 | 裴圩供电所 | 10kV裴启145线 | PMS_陈庄7#变. | 交流10kV | 3090101830503 | 0 | 红区 | 配变受限 | 052785289598
9112 | 泗阳县 | 南刘集 | 王集洪东 | 王集供电所(泗阳) | 10kV花石171线 | PMS_王集洪东5#变 | 交流10kV | 3090101830529 | 117.35 | 黄区 |  | 052785289598
9113 | 泗阳县 | 裴圩 | 创业路 | 裴圩供电所 | 10kV裴南142线 | 创业路1#变 | 交流10kV | 3090101830555 | 119.322 | 黄区 |  | 052785289598
9114 | 泗阳县 | 裴圩 | 宋王 | 裴圩供电所 | 10kV裴北146线 | 宋王1#变 | 交流10kV | 3090101830559 | 0 | 红区 | 配变受限 | 052785289598
9115 | 泗阳县 | 庄圩 | 小元 | 爱园供电所 | 10kV前卢1T9线 | PMS_里仁小元6#变 | 交流10kV | 3090102172513 | 175.4 | 黄区 |  | 052785289598
9116 | 泗阳县 | 裴圩 | 黄圩新街 | 裴圩供电所 | 10kV黄圩154线 | PMS_黄圩新街6#变 | 交流10kV | 3090102172733 | 201.76 | 黄区 |  | 052785289598
9117 | 泗阳县 | 裴圩 | 黄圩新街 | 裴圩供电所 | 10kV黄圩154线 | PMS_黄圩新街7#变 | 交流10kV | 3090102172805 | 234.24 | 黄区 |  | 052785289598
9118 | 泗阳县 | 新袁 | 新袁 | 新袁供电所 | 10kV街区146线 | PMS_上海路4#变 | 交流10kV | 3090102182342 | 292.84 | 黄区 |  | 052785289598
9119 | 泗阳县 | 新袁 | 新袁 | 新袁供电所 | 10kV李口142线 | PMS_北京路10#变 | 交流10kV | 3090102182344 | 273.56 | 黄区 |  | 052785289598
9120 | 泗阳县 | 卢集 | 果林 | 卢集供电所 | 10kV卢郝1N6线 | PMS_果林4#变 | 交流10kV | 1390100989156 | 64.58 | 黄区 |  | 052785289598
9121 | 泗阳县 | 众兴镇 | 东华社区 | 泗阳县供电公司 | 10kV北城969线 | PMS_新世界花苑6#箱变 | 交流10kV | 1390100989219 | 492.471 | 黄区 |  | 052785289598
9122 | 泗阳县 | 南刘集 | 王集方塘 | 王集供电所(泗阳) | 10kV前洪1T2线 | PMS_王集方塘7#变 | 交流10kV | 3090100998663 | 35.08 | 黄区 |  | 052785289598
9123 | 泗阳县 | 高渡 | 高渡街道 | 卢集供电所 | 10kV裴湖152线 | PMS_街道10#变(新） | 交流10kV | 3090101830640 | 230.92 | 黄区 |  | 052785289598
9124 | 泗阳县 | 王集 | 建设村 | 王集供电所(泗阳) | 10kV王园136线 | PMS_王集公用15#变 | 交流10kV | 3090101892782 | 182.28 | 黄区 |  | 052785289598
9125 | 泗阳县 | 八集 | 桥南 | 来安供电所 | 10kV文集1M3线 | 桥南3#变 | 交流10kV | 3090101892895 | 117.08 | 黄区 |  | 052785289598
9126 | 泗阳县 | 八集 | 八集 | 来安供电所 | 10kV文集1M3线 | PMS_八集4#变 | 交流10kV | 3090101892897 | 164.56 | 黄区 |  | 052785289598
9127 | 泗阳县 | 八集 | 八集葛郑 | 来安供电所 | 10kV文企1P5线 | 八集葛郑4#变 | 交流10kV | 3090101894538 | 241.227 | 黄区 |  | 052785289598
9128 | 泗阳县 | 爱园 | 刘圩 | 爱园供电所 | 10kV爱民916线 | PMS_刘圩1#变【新】 | 交流10kV | 3090101894540 | 35.8 | 黄区 |  | 052785289598
9129 | 泗阳县 | 庄圩 | 庄圩 | 爱园供电所 | 10kV前码1V2线 | PMS_里仁庄圩16#变 | 交流10kV | 3090102173636 | 84.48 | 黄区 |  | 052785289598
9130 | 泗阳县 | 新袁 | 新袁 | 新袁供电所 | 10kV马场145线 | PMS_南环路4#变 | 交流10kV | 3090102174247 | 223.84 | 黄区 |  | 052785289598
9131 | 泗阳县 | 史集 | 红星 | 史集供电所 | 10kV阳南113线 | PMS_史集红星7#变 | 交流10kV | 3090102183008 | 271.48 | 黄区 |  | 052785289598
9132 | 泗阳县 | 穿城 | 穿城龙蟠路 | 穿城供电所 | 10kV穿中924线 | PMS_穿城龙蟠路1#变 | 交流10kV | 3090102183043 | 52.84 | 黄区 |  | 052785289598
9133 | 泗阳县 | 裴圩 | 场部 | 裴圩供电所 | 10kV裴良149线 | PMS_场部4#变 | 交流10kV | 3090102183055 | 196 | 黄区 |  | 052785289598
9134 | 泗阳县 | 穿城 | 穿城徐冲 | 穿城供电所 | 10kV穿东922线 | PMS_穿城徐冲7#变 | 交流10kV | 3090102183068 | 0 | 红区 | 馈线受限 | 052785289598
9135 | 泗阳县 | 穿城 | 穿城张城 | 穿城供电所 | 10kV穿东922线 | PMS_穿城张城8#变 | 交流10kV | 3090102183069 | 0 | 红区 | 馈线受限 | 052785289598
9136 | 泗阳县 | 穿城 | 穿城新桥 | 穿城供电所 | 10kV穿东922线 | PMS_穿城新桥5#变 | 交流10kV | 3090102183070 | 0 | 红区 | 馈线受限 | 052785289598
9137 | 泗阳县 | 八集 | 八集 | 来安供电所 | 10kV文集1M3线 | PMS_八集17#变 | 交流10kV | 3090102183399 | 265.68 | 黄区 |  | 052785289598
9138 | 泗阳县 | 南刘集 | 王集庄滩 | 王集供电所(泗阳) | 10kV花槐176线 | PMS_王集庄滩8#变 | 交流10kV | 3090101806584 | 85.96 | 黄区 |  | 052785289598
9139 | 泗阳县 | 裴圩 | 裴圩新街 | 裴圩供电所 | 10kV裴良149线 | 裴圩新街6#变1 | 交流10kV | 3090101806802 | 185.76 | 黄区 |  | 052785289598
9140 | 泗阳县 | 裴圩 | 陈集 | 裴圩供电所 | 10kV裴北146线 | PMS_陈集7#变 | 交流10kV | 3090101806894 | 108.87 | 黄区 |  | 052785289598
9141 | 泗阳县 | 庄圩 | 王码 | 爱园供电所 | 10kV前码1V2线 | PMS_里仁王码2#变 | 交流10kV | 3090101831249 | 49.56 | 黄区 |  | 052785289598
9142 | 泗阳县 | 里仁 | 王荡 | 爱园供电所 | 10kV前开111线 | PMS_里仁王荡11#变 | 交流10kV | 3090101831251 | 85.48 | 黄区 |  | 052785289598
9143 | 泗阳县 | 庄圩 | 大楼 | 爱园供电所 | 10kV前卢1T9线 | PMS_里仁大楼9#变 | 交流10kV | 3090101831261 | 41.38 | 黄区 |  | 052785289598
9144 | 泗阳县 | 新袁 | 杨大滩 | 新袁供电所 | 10kV东田147线 | 杨大滩2#变 | 交流10kV | 3090101894541 | 120.46 | 黄区 |  | 052785289598
9145 | 泗阳县 | 八集 | 桥南 | 来安供电所 | 10kV文集1M3线 | PMS_桥南1#变 | 交流10kV | 3090101894542 | 234.08 | 黄区 |  | 052785289598
9146 | 泗阳县 | 新袁 | 杨大滩 | 新袁供电所 | 10kV东田147线 | PMS_杨大滩3#变 | 交流10kV | 3090101894548 | 85.15 | 黄区 |  | 052785289598
9147 | 泗阳县 | 卢集 | 淤沟 | 城厢供电所 | 10kV卢潘1F8线 | PMS_淤沟1#变. | 交流10kV | 3090101894550 | 27.12 | 黄区 |  | 052785289598
9148 | 泗阳县 | 李口 | 川形 | 李口供电所 | 10kV李罗1Y7线 | PMS_川形2#变 | 交流10kV | 3090101894551 | 0 | 红区 | 馈线受限 | 052785289598
9149 | 泗阳县 | 爱园 | 爱园镇唐圩 | 爱园供电所 | 10kV爱农194线 | PMS_爱园镇唐圩2#变 | 交流10kV | 3090101894552 | 38.85 | 黄区 |  | 052785289598
9150 | 泗阳县 | 八集 | 八集李祠堂 | 来安供电所 | 10kV文集1M3线 | PMS_八集李祠堂3#变 | 交流10kV | 3090101894555 | 131.96 | 黄区 |  | 052785289598
9151 | 泗阳县 | 爱园 | 爱园镇季圩 | 爱园供电所 | 10kV爱工198线 | PMS_爱园镇季圩7#变 | 交流10kV | 3090101894557 | 44.74 | 黄区 |  | 052785289598
9152 | 泗阳县 | 穿城 | 穿城村（城北村） | 穿城供电所 | 10kV穿北925线 | PMS_穿城城北1#变 | 交流10kV | 3090101894558 | 104.4 | 黄区 |  | 052785289598
9153 | 泗阳县 | 南刘集 | 洪北 | 来安供电所 | 10kV廷宇935线 | PMS_洪北5#变 | 交流10kV | 3090101894561 | 280.96 | 黄区 |  | 052785289598
9154 | 泗阳县 | 南刘集 | 八集农科 | 来安供电所 | 10kV廷宇935线 | PMS_八集农科2#变 | 交流10kV | 3090101894563 | 36.82 | 黄区 |  | 052785289598
9155 | 泗阳县 | 里仁 | 颜庄 | 爱园供电所 | 10kV前颜1T3线 | PMS_里仁颜庄3#变 | 交流10kV | 3090101894564 | 152.44 | 黄区 |  | 052785289598
9156 | 泗阳县 | 八集 | 桥西 | 来安供电所 | 10kV廷申934线 | 桥西2#变 | 交流10kV | 3090101894570 | 296.84 | 黄区 |  | 052785289598
9157 | 泗阳县 | 新袁 | 后堆 | 新袁供电所 | 10kV李口142线 | PMS_后堆3#变 | 交流10kV | 3090101894571 | 180.2 | 黄区 |  | 052785289598
9158 | 泗阳县 | 穿城 | 穿城倪庄 | 穿城供电所 | 10kV穿东922线 | PMS_穿城倪庄2#变 | 交流10kV | 3090101894573 | 0 | 红区 | 馈线受限 | 052785289598
9159 | 泗阳县 | 南刘集 | 八集 | 来安供电所 | 10kV廷宇935线 | PMS_八集16#变 | 交流10kV | 3090102175035 | 278.88 | 黄区 |  | 052785289598
9160 | 泗阳县 | 庄圩 | 庄圩 | 爱园供电所 | 10kV前码1V2线 | PMS_里仁庄圩17#变 | 交流10kV | 3090102175149 | 222.08 | 黄区 |  | 052785289598
9161 | 泗阳县 | 李口 | 其虎 | 李口供电所 | 10kV义园158线 | 其虎9#变 | 交流10kV | 3090102175157 | 130.64 | 黄区 |  | 052785289598
9162 | 泗阳县 | 李口 | 其虎 | 李口供电所 | 10kV义梨155线 | 其虎12#变 | 交流10kV | 3090102175166 | 66.98 | 黄区 |  | 052785289598
9163 | 泗阳县 | 李口 | 谭坝 | 李口供电所 | 10kV义虎163线 | 谭坝4#变 | 交流10kV | 3090102175203 | 129.3 | 黄区 |  | 052785289598
9164 | 泗阳县 | 李口 | 吴集村 | 李口供电所 | 10kV义罗157线 | PMS_吴集2#变 | 交流10kV | 3090102175205 | 0 | 红区 | 馈线受限 | 052785289598
9165 | 泗阳县 | 李口 | 川形 | 李口供电所 | 10kV李罗1Y7线 | PMS_川形4#变 | 交流10kV | 3090102175261 | 0 | 红区 | 馈线受限 | 052785289598
9166 | 泗阳县 | 李口 | 川形 | 李口供电所 | 10kV李罗1Y7线 | PMS_川形5#变 | 交流10kV | 3090102175262 | 0 | 红区 | 馈线受限 | 052785289598
9167 | 泗阳县 | 李口 | 罗圩 | 李口供电所 | 10kV义梨155线 | PMS_罗圩3#变 | 交流10kV | 3090102175263 | 18.86 | 黄区 |  | 052785289598
9168 | 泗阳县 | 李口 | 彭码 | 李口供电所 | 10kV李北1Y1线 | PMS_彭码4#变 | 交流10kV | 3090102175264 | 304.24 | 黄区 |  | 052785289598
9169 | 泗阳县 | 来安 | 西徐 | 来安供电所 | 10kV来葛922线 | 西徐6#变 | 交流10kV | 3090101831294 | 216.04 | 黄区 |  | 052785289598
9170 | 泗阳县 | 爱园 | 爱园镇街道 | 爱园供电所 | 10kV爱镇912线 | PMS_爱园镇街道24#变 | 交流10kV | 3090101831312 | 296 | 黄区 |  | 052785289598
9171 | 泗阳县 | 南刘集 | 王集前圩 | 王集供电所(泗阳) | 10kV前柴1V6线 | 王集前圩6#变 | 交流10kV | 3090101831323 | 134.84 | 黄区 |  | 052785289598
9172 | 泗阳县 | 新袁 | 交界 | 新袁供电所 | 10kV东田147线 | PMS_交界1#变 | 交流10kV | 3090101894575 | 219.68 | 黄区 |  | 052785289598
9173 | 泗阳县 | 八集 | 合兴 | 来安供电所 | 10kV文北1M9线 | 合兴2#变 | 交流10kV | 3090101894576 | 51.12 | 黄区 |  | 052785289598
9174 | 泗阳县 | 穿城 | 穿城徐冲 | 穿城供电所 | 10kV穿东922线 | PMS_穿城徐冲3#变 | 交流10kV | 3090101894577 | 0 | 红区 | 馈线受限 | 052785289598
9175 | 泗阳县 | 八集 | 合兴 | 来安供电所 | 10kV文北1M9线 | PMS_合兴4#变 | 交流10kV | 3090101894579 | 254.08 | 黄区 |  | 052785289598
9176 | 泗阳县 | 里仁 | 孙罗 | 爱园供电所 | 10kV前东1T7线 | PMS_里仁孙罗5#变 | 交流10kV | 3090101894580 | 120.4 | 黄区 |  | 052785289598
9177 | 泗阳县 | 临河 | 大兴 | 临河供电所 | 10kV临大1G2线 | PMS_大兴31#变. | 交流10kV | 3090101894581 | 274.24 | 黄区 |  | 052785289598
9178 | 泗阳县 | 新袁 | 新袁 | 新袁供电所 | 10kV马场145线 | PMS_四号1#变 | 交流10kV | 3090101894582 | 70.88 | 黄区 |  | 052785289598
9179 | 泗阳县 | 穿城 | 穿城蔡圩 | 穿城供电所 | 10kV穿西921线 | PMS_穿城蔡圩1#变 | 交流10kV | 3090101894584 | 0 | 红区 | 馈线受限 | 052785289598
9180 | 泗阳县 | 李口 | 其虎 | 李口供电所 | 10kV义梨155线 | PMS_其虎11#变 | 交流10kV | 3090101894585 | 70.16 | 黄区 |  | 052785289598
9181 | 泗阳县 | 李口 | 罗圩 | 李口供电所 | 10kV义梨155线 | 罗圩13#变 | 交流10kV | 3090101894586 | 124.6 | 黄区 |  | 052785289598
9182 | 泗阳县 | 卢集 | 卢集 | 卢集供电所 | 10kV卢东1F9线 | 卢集15#变. | 交流10kV | 3090101894587 | 308.88 | 黄区 |  | 052785289598
9183 | 泗阳县 | 穿城 | 穿城柴河 | 穿城供电所 | 10kV穿西921线 | PMS_穿城柴河1#变 | 交流10kV | 3090101894590 | 0 | 红区 | 馈线受限 | 052785289598
9184 | 泗阳县 | 穿城 | 穿城柴河 | 穿城供电所 | 10kV穿西921线 | PMS_穿城柴河2#变 | 交流10kV | 3090101894591 | 0 | 红区 | 馈线受限 | 052785289598
9185 | 泗阳县 | 穿城 | 穿城丰登 | 穿城供电所 | 10kV穿西921线 | PMS_穿城丰登1#变 | 交流10kV | 3090101894593 | 0 | 红区 | 馈线受限 | 052785289598
9186 | 泗阳县 | 李口 | 东沟 | 李口供电所 | 10kV卢李128线 | PMS_东沟6#变--新 | 交流10kV | 3090101894594 | 56.58 | 黄区 |  | 052785289598
9187 | 泗阳县 | 穿城 | 砖井（乔未） | 穿城供电所 | 10kV穿西921线 | PMS_穿城乔未2#变 | 交流10kV | 3090101894595 | 0 | 红区 | 馈线受限 | 052785289598
9188 | 泗阳县 | 穿城 | 穿城 | 穿城供电所 | 10kV穿中924线 | PMS_穿城20#变 | 交流10kV | 3090102175266 | 276 | 黄区 |  | 052785289598
9189 | 泗阳县 | 穿城 | 穿城 | 穿城供电所 | 10kV穿西921线 | 穿城21#变 | 交流10kV | 3090102175267 | 0 | 红区 | 馈线受限 | 052785289598
9190 | 泗阳县 | 穿城 | 穿城村 | 穿城供电所 | 10kV穿西921线 | PMS_穿城汉唐1#变 | 交流10kV | 3090102175273 | 0 | 红区 | 馈线受限 | 052785289598
9191 | 泗阳县 | 穿城 | 穿城村 | 穿城供电所 | 10kV穿西921线 | 穿城汉唐2#变 | 交流10kV | 3090102175274 | 0 | 红区 | 馈线受限 | 052785289598
9192 | 泗阳县 | 三庄 | 杨圩 | 史集供电所 | 10kV三江1Q7线 | PMS_史集杨圩10#变 | 交流10kV | 3090102175550 | 230.44 | 黄区 |  | 052785289598
9193 | 泗阳县 | 王集 | 建设村 | 王集供电所(泗阳) | 10kV王集134线 | PMS_王集公用20#变 | 交流10kV | 3090101831598 | 280.12 | 黄区 |  | 052785289598
9194 | 泗阳县 | 张家圩 | 穿城树强村 | 穿城供电所 | 10kV穿农932线 | PMS_穿城树强村1#变 | 交流10kV | 3090101831651 | 52.64 | 黄区 |  | 052785289598
9195 | 泗阳县 | 张家圩 | 穿城金星 | 穿城供电所 | 10kV王金131线 | 穿城金星3#变 | 交流10kV | 3090101831688 | 38.36 | 黄区 |  | 052785289598
9196 | 泗阳县 | 张家圩 | 穿城张圩村 | 穿城供电所 | 10kV王张133线 | 穿城张圩村9#变 | 交流10kV | 3090101831689 | 161.32 | 黄区 |  | 052785289598
9197 | 泗阳县 | 张家圩 | 穿城颜圩村 | 穿城供电所 | 10kV张圩132线 | 穿城颜圩村3#变 | 交流10kV | 3090101831692 | 255.2 | 黄区 |  | 052785289598
9198 | 泗阳县 | 庄圩 | 杨卢 | 爱园供电所 | 10kV前楼1V3线 | 里仁杨卢7#变 | 交流10kV | 3090101831945 | 76.298 | 黄区 |  | 052785289598
9199 | 泗阳县 | 李口 | 渡口 | 李口供电所 | 10kV卢李128线 | 渡口5#变 | 交流10kV | 3090101894597 | 117.38 | 黄区 |  | 052785289598
9200 | 泗阳县 | 卢集 | 周元 | 卢集供电所 | 10kV卢薛1F6线 | 周元7#变. | 交流10kV | 3090101894600 | 288.36 | 黄区 |  | 052785289598
9201 | 泗阳县 | 穿城 | 穿城后楼村 | 穿城供电所 | 10kV穿北925线 | PMS_穿城后楼村3#变 | 交流10kV | 3090101894603 | 149.72 | 黄区 |  | 052785289598
9202 | 泗阳县 | 李口 | 李口街道 | 李口供电所 | 10kV义崔156线 | PMS_街道22#变. | 交流10kV | 3090101894610 | 265.68 | 黄区 |  | 052785289598
9203 | 泗阳县 | 李口 | 卢塘村 | 李口供电所 | 10kV义罗157线 | 卢塘6#变新 | 交流10kV | 3090101894614 | 0 | 红区 | 馈线受限 | 052785289598
9204 | 泗阳县 | 卢集 | 果林 | 卢集供电所 | 10kV卢郝1N6线 | 果林5#变 | 交流10kV | 3090101894615 | 78.98 | 黄区 |  | 052785289598
9205 | 泗阳县 | 李口 | 谭坝村 | 李口供电所 | 10kV义虎163线 | 谭坝8#变 | 交流10kV | 3090101894617 | 295.84 | 黄区 |  | 052785289598
9206 | 泗阳县 | 爱园 | 爱园镇园南 | 爱园供电所 | 10kV爱东182线 | PMS_爱园镇园南1#变 | 交流10kV | 3090101894621 | 95.18 | 黄区 |  | 052785289598
9207 | 泗阳县 | 穿城 | 穿城河西村 | 穿城供电所 | 10kV穿北925线 | PMS_穿城河西村2#变 | 交流10kV | 3090101894625 | 124.1 | 黄区 |  | 052785289598
9208 | 泗阳县 | 穿城 | 穿城河西村 | 穿城供电所 | 10kV穿北925线 | PMS_穿城河西村1#变 | 交流10kV | 3090101894627 | 143.98 | 黄区 |  | 052785289598
9209 | 泗阳县 | 李口 | 大桥 | 李口供电所 | 10kV李北1Y1线 | PMS_大桥4#变 | 交流10kV | 3090102175610 | 105.1 | 黄区 |  | 052785289598
9210 | 泗阳县 | 李口 | 东河 | 李口供电所 | 10kV李北1Y1线 | PMS_东河1#变 | 交流10kV | 3090102175614 | 138.52 | 黄区 |  | 052785289598
9211 | 泗阳县 | 卢集 | 邢庄 | 卢集供电所 | 10kV卢范126线 | PMS_邢庄8#变 | 交流10kV | 3090102175630 | 236.6 | 黄区 |  | 052785289598
9212 | 泗阳县 | 裴圩 | 宋王 | 裴圩供电所 | 10kV裴北146线 | PMS_宋王8#变 | 交流10kV | 3090102020686 | 34.84 | 黄区 |  | 052785289598
9213 | 泗阳县 | 裴圩 | 徐高 | 裴圩供电所 | 10kV裴石141线 | PMS_徐高4#变 | 交流10kV | 3090102024674 | 0 | 红区 | 馈线受限 | 052785289598
9214 | 泗阳县 | 里仁 | 大庄 | 爱园供电所 | 10kV前朝1S7线 | PMS_里仁大庄6#变 | 交流10kV | 3090102184386 | 123.24 | 黄区 |  | 052785289598
9215 | 泗阳县 | 裴圩 | 刘庄 | 裴圩供电所 | 10kV裴电137线 | PMS_刘庄2#变1 | 交流10kV | 3090102184721 | 154.76 | 黄区 |  | 052785289598
9216 | 泗阳县 | 城厢 | 卜湖 | 城厢供电所 | 10kV厢东166线 | PMS_卜湖6#变 | 交流10kV | 1390100984149 | 267.68 | 黄区 |  | 052785289598
9217 | 泗阳县 | 南刘集 | 王集港河 | 王集供电所(泗阳) | 10kV前洪1T2线 | PMS_王集港河5#变 | 交流10kV | 1390100984314 | 84.6 | 黄区 |  | 052785289598
9218 | 泗阳县 | 李口 | 李口街道 | 李口供电所 | 10kV义崔156线 | 街道12#变 | 交流10kV | 1390100984417 | 85.46 | 黄区 |  | 052785289598
9219 | 泗阳县 | 高渡 | 高渡街道 | 卢集供电所 | 10kV高渡147线 | 高渡街道5#变 | 交流10kV | 1390100997058 | 89 | 黄区 |  | 052785289598
9220 | 泗阳县 | 王集 | 王集跃进 | 王集供电所(泗阳) | 10kV王里138线 | PMS_王集跃进11#变 | 交流10kV | 3090101808566 | 303.24 | 黄区 |  | 052785289598
9221 | 泗阳县 | 里仁 | 里仁 | 爱园供电所 | 10kV前东1T7线 | PMS_里仁17#变 | 交流10kV | 3090101808646 | 91.8 | 黄区 |  | 052785289598
9222 | 泗阳县 | 来安 | 叶庄 | 来安供电所 | 10kV来葛922线 | 叶庄5#变 | 交流10kV | 3090101832185 | 294.72 | 黄区 |  | 052785289598
9223 | 泗阳县 | 裴圩 | 砂咀 | 裴圩供电所 | 10kV裴石141线 | 砂咀6#变 | 交流10kV | 3090101832295 | 0 | 红区 | 馈线受限 | 052785289598
9224 | 泗阳县 | 裴圩 | 砂咀 | 裴圩供电所 | 10kV裴石141线 | PMS_砂咀1#变 | 交流10kV | 3090101832296 | 0 | 红区 | 配变/馈线 | 052785289598
9225 | 泗阳县 | 八集 | 八集 | 来安供电所 | 10kV文北1M9线 | 八集13#变 | 交流10kV | 3090101832297 | 265.12 | 黄区 |  | 052785289598
9226 | 泗阳县 | 爱园 | 爱园镇东元 | 爱园供电所 | 10kV爱东182线 | 爱园镇东元3#变 | 交流10kV | 3090101894629 | 10.64 | 黄区 |  | 052785289598
9227 | 泗阳县 | 李口 | 李口街道 | 李口供电所 | 10kV义崔156线 | PMS_街道3#变. | 交流10kV | 3090101894631 | 272.88 | 黄区 |  | 052785289598
9228 | 泗阳县 | 爱园 | 官庄 | 爱园供电所 | 10kV爱西183线 | PMS_官庄5#变 | 交流10kV | 3090101894632 | 45.44 | 黄区 |  | 052785289598
9229 | 泗阳县 | 爱园 | 徐刘 | 爱园供电所 | 10kV爱西183线 | PMS_徐刘4#变 | 交流10kV | 3090101894634 | 102.72 | 黄区 |  | 052785289598
9230 | 泗阳县 | 爱园 | 刘圩 | 爱园供电所 | 10kV爱民916线 | 刘圩4#变 | 交流10kV | 3090101894636 | 94.38 | 黄区 |  | 052785289598
9231 | 泗阳县 | 来安 | 姜集 | 来安供电所 | 10kV文开1N1线 | 姜集2#变 | 交流10kV | 3090101894638 | 103.06 | 黄区 |  | 052785289598
9232 | 泗阳县 | 三庄 | 顾庄 | 史集供电所 | 10kV三穿1P1线 | PMS_史集顾庄5#变 | 交流10kV | 3090101894664 | 245.2 | 黄区 |  | 052785289598
9233 | 泗阳县 | 三庄 | 王李 | 史集供电所 | 10kV三穿1P1线 | 史集王李1#变 | 交流10kV | 3090101894665 | 41.76 | 黄区 |  | 052785289598
9234 | 泗阳县 | 三庄 | 王李 | 史集供电所 | 10kV三穿1P1线 | PMS_史集王李2#变 | 交流10kV | 3090101894666 | 78.84 | 黄区 |  | 052785289598
9235 | 泗阳县 | 三庄 | 王李 | 史集供电所 | 10kV三槐1Q4线 | 史集王李8#变 | 交流10kV | 3090101894667 | 107 | 黄区 |  | 052785289598
9236 | 泗阳县 | 三庄 | 梨园 | 史集供电所 | 10kV三穿1P1线 | PMS_史集梨园7#变 | 交流10kV | 3090101894669 | 19.2 | 黄区 |  | 052785289598
9237 | 泗阳县 | 三庄 | 黄徐 | 史集供电所 | 10kV三江1Q7线 | 史集黄徐3#变 | 交流10kV | 3090101894670 | 295.48 | 黄区 |  | 052785289598
9238 | 泗阳县 | 三庄 | 嵇集 | 史集供电所 | 10kV三江1Q7线 | 史集嵇集2#变 | 交流10kV | 3090101894671 | 152.16 | 黄区 |  | 052785289598
9239 | 泗阳县 | 三庄 | 双刘 | 史集供电所 | 10kV三江1Q7线 | 史集双刘3#变 | 交流10kV | 3090101894672 | 67.08 | 黄区 |  | 052785289598
9240 | 泗阳县 | 城厢 | 联合 | 城厢供电所 | 10kV南厢996线 | PMS_联合14#变. | 交流10kV | 3090101894716 | 212.4 | 黄区 |  | 052785289598
9241 | 泗阳县 | 卢集 | 卢集 | 卢集供电所 | 10kV卢西1G4线 | 卢集3#变. | 交流10kV | 3090101894721 | 216.6 | 黄区 |  | 052785289598
9242 | 泗阳县 | 裴圩 | 徐高 | 裴圩供电所 | 10kV裴石141线 | PMS_徐高5#变 | 交流10kV | 3090102042660 | 0 | 红区 | 馈线受限 | 052785289598
9243 | 泗阳县 | 李口 | 李口街道 | 李口供电所 | 10kV李镇1Y2线 | PMS_街道23#变. | 交流10kV | 3090102050882 | 263.72 | 黄区 |  | 052785289598
9244 | 泗阳县 | 李口 | 谭坝 | 李口供电所 | 10kV义虎163线 | PMS_谭坝3#变 | 交流10kV | 3090102060753 | 122.58 | 黄区 |  | 052785289598
9245 | 泗阳县 | 李口 | 谭坝 | 李口供电所 | 10kV义虎163线 | PMS_谭坝2#变 | 交流10kV | 3090102060759 | 291.48 | 黄区 |  | 052785289598
9246 | 泗阳县 | 李口 | 其虎 | 李口供电所 | 10kV义梨155线 | PMS_其虎2#变 | 交流10kV | 3090102060770 | 4.59 | 黄区 |  | 052785289598
9247 | 泗阳县 | 李口 | 罗圩 | 李口供电所 | 10kV义梨155线 | 罗圩9#变 | 交流10kV | 3090102060771 | 122.135 | 黄区 |  | 052785289598
9248 | 泗阳县 | 李口 | 闸口 | 李口供电所 | 10kV义罗157线 | 闸口1#变 | 交流10kV | 3090102062665 | 0 | 红区 | 馈线受限 | 052785289598
9249 | 泗阳县 | 李口 | 闸口 | 李口供电所 | 10kV义罗157线 | 闸口7#变 | 交流10kV | 3090102062679 | 0 | 红区 | 馈线受限 | 052785289598
9250 | 泗阳县 | 李口 | 闸口 | 李口供电所 | 10kV义罗157线 | 闸口8#变 | 交流10kV | 3090102062686 | 0 | 红区 | 馈线受限 | 052785289598
9251 | 泗阳县 | 李口 | 金码 | 李口供电所 | 10kV李其1X8线 | PMS_金码3#变 | 交流10kV | 3090102062721 | 278.2 | 黄区 |  | 052785289598
9252 | 泗阳县 | 李口 | 川形 | 李口供电所 | 10kV李罗1Y7线 | PMS_川形1#变 | 交流10kV | 3090102062727 | 0 | 红区 | 馈线受限 | 052785289598
9253 | 泗阳县 | 李口 | 谭坝 | 李口供电所 | 10kV义虎163线 | 谭坝1#变 | 交流10kV | 1390100979704 | 258.96 | 黄区 |  | 052785289598
9254 | 泗阳县 | 李口 | 崔陈 | 李口供电所 | 10kV义崔156线 | PMS_崔陈3#变 | 交流10kV | 1390100979714 | 74.36 | 黄区 |  | 052785289598
9255 | 泗阳县 | 李口 | 崔陈 | 李口供电所 | 10kV义崔156线 | PMS_崔陈1#变 | 交流10kV | 1390100979719 | 98.88 | 黄区 |  | 052785289598
9256 | 泗阳县 | 李口 | 闸口 | 李口供电所 | 10kV义罗157线 | PMS_闸口6#变 | 交流10kV | 1390100979732 | 0 | 红区 | 馈线受限 | 052785289598
9257 | 泗阳县 | 王集 | 王集跃进 | 王集供电所(泗阳) | 10kV王里138线 | PMS_王集跃进10#变 | 交流10kV | 1390100997110 | 297.68 | 黄区 |  | 052785289598
9258 | 泗阳县 | 里仁 | 孙罗 | 爱园供电所 | 10kV前东1T7线 | PMS_里仁孙罗6#变 | 交流10kV | 3090101808652 | 232.16 | 黄区 |  | 052785289598
9259 | 泗阳县 | 里仁 | 唐道 | 爱园供电所 | 10kV圩庄1V9线 | PMS_里仁唐道8#变 | 交流10kV | 3090101808654 | 118.88 | 黄区 |  | 052785289598
9260 | 泗阳县 | 高渡 | 杨赵（新） | 卢集供电所 | 10kV裴曹135线 | PMS_杨赵3#变（新） | 交流10kV | 3090101808758 | 52.68 | 黄区 |  | 052785289598
9261 | 泗阳县 | 裴圩 | 黄圩 | 裴圩供电所 | 10kV黄圩154线 | PMS_黄圩5#变 | 交流10kV | 3090101808935 | 260.08 | 黄区 |  | 052785289598
9262 | 泗阳县 | 裴圩 | 新四 | 裴圩供电所 | 10kV黄圩154线 | 新四7#变 | 交流10kV | 3090101808959 | 0 | 红区 | 配变受限 | 052785289598
9263 | 泗阳县 | 卢集 | 张房 | 卢集供电所 | 10kV卢新1N5线 | PMS_张房7#变 | 交流10kV | 3090101832329 | 76.8 | 黄区 |  | 052785289598
9264 | 泗阳县 | 张家圩 | 穿城王圩村 | 穿城供电所 | 10kV王树135线 | 穿城王圩村1#变 | 交流10kV | 3090101832334 | 31.22 | 黄区 |  | 052785289598
9265 | 泗阳县 | 卢集 | 周元 | 卢集供电所 | 10kV卢东1F9线 | 周元9#变 | 交流10kV | 3090101832340 | 67.68 | 黄区 |  | 052785289598
9266 | 泗阳县 | 张家圩 | 穿城王圩村 | 穿城供电所 | 10kV王树135线 | 穿城王圩村4#变 | 交流10kV | 3090101832367 | 66 | 黄区 |  | 052785289598
9267 | 泗阳县 | 张家圩 | 穿城王圩村 | 穿城供电所 | 10kV王树135线 | PMS_穿城王圩村3#变 | 交流10kV | 3090101832375 | 138.6 | 黄区 |  | 052785289598
9268 | 泗阳县 | 裴圩 | 白顶 | 裴圩供电所 | 10kV裴北146线 | 白顶9#变 | 交流10kV | 3090101832470 | 137.74 | 黄区 |  | 052785289598
9269 | 泗阳县 | 张家圩 | 穿城树强村 | 穿城供电所 | 10kV穿农932线 | PMS_穿城树强村4#变 | 交流10kV | 3090101832496 | 104.88 | 黄区 |  | 052785289598
9270 | 泗阳县 | 张家圩 | 穿城金星村 | 穿城供电所 | 10kV王金131线 | PMS_穿城金星村5#变. | 交流10kV | 3090101832515 | 64.92 | 黄区 |  | 052785289598
9271 | 泗阳县 | 张家圩 | 穿城王庙 | 穿城供电所 | 10kV王金131线 | 穿城王庙3#变 | 交流10kV | 3090101832530 | 129.78 | 黄区 |  | 052785289598
9272 | 泗阳县 | 张家圩 | 穿城后荡村 | 穿城供电所 | 10kV穿张935线 | PMS_穿城后荡村2#变 | 交流10kV | 3090101832533 | 76.7 | 黄区 |  | 052785289598
9273 | 泗阳县 | 张家圩 | 穿城挂面村 | 穿城供电所 | 10kV张圩132线 | PMS_穿城挂面村4#变 | 交流10kV | 3090101832534 | 160.66 | 黄区 |  | 052785289598
9274 | 泗阳县 | 南刘集 | 王集庄滩 | 王集供电所(泗阳) | 10kV花槐176线 | PMS_王集庄滩9#变 | 交流10kV | 3090101834598 | 95.66 | 黄区 |  | 052785289598
9275 | 泗阳县 | 裴圩 | 后陈 | 裴圩供电所 | 10kV黄圩154线 | 后陈8#变 | 交流10kV | 3090101834612 | 0 | 红区 | 配变受限 | 052785289598
9276 | 泗阳县 | 新袁 | 新袁 | 新袁供电所 | 10kV马场145线 | PMS_三号2#变 | 交流10kV | 3090101894729 | 100.92 | 黄区 |  | 052785289598
9277 | 泗阳县 | 新袁 | 马庄 | 新袁供电所 | 10kV马场145线 | 马庄 4#变 | 交流10kV | 3090101894730 | 20.44 | 黄区 |  | 052785289598
9278 | 泗阳县 | 新袁 | 梁谢 | 新袁供电所 | 10kV东田147线 | PMS_梁谢1#变 | 交流10kV | 3090101894731 | 266.6 | 黄区 |  | 052785289598
9279 | 泗阳县 | 卢集 | 海洼 | 卢集供电所 | 10kV卢郝1N6线 | PMS_海洼7#变 | 交流10kV | 3090102180066 | 280.84 | 黄区 |  | 052785289598
9280 | 泗阳县 | 李口 | 李庄 | 李口供电所 | 10kV李其1X8线 | PMS_李庄1#变 | 交流10kV | 3090102062755 | 87.94 | 黄区 |  | 052785289598
9281 | 泗阳县 | 李口 | 李庄 | 李口供电所 | 10kV李其1X8线 | PMS_李庄5#变 | 交流10kV | 3090102062758 | 126.62 | 黄区 |  | 052785289598
9282 | 泗阳县 | 李口 | 李口村 | 李口供电所 | 10kV义崔156线 | PMS_街道24#变. | 交流10kV | 3090102062768 | 300.44 | 黄区 |  | 052785289598
9283 | 泗阳县 | 李口 | 崔陈 | 李口供电所 | 10kV义崔156线 | PMS_崔陈2#变 | 交流10kV | 3090102062769 | 302.48 | 黄区 |  | 052785289598
9284 | 泗阳县 | 李口 | 渡口 | 李口供电所 | 10kV卢李128线 | PMS_渡口2#变 | 交流10kV | 3090102062770 | 271.68 | 黄区 |  | 052785289598
9285 | 泗阳县 | 李口 | 时庄 | 李口供电所 | 10kV义崔156线 | 时庄2#变 | 交流10kV | 3090102062772 | 138.86 | 黄区 |  | 052785289598
9286 | 泗阳县 | 高渡 | 尤咀 | 卢集供电所 | 10kV裴岗151线 | PMS_尤咀5#变 | 交流10kV | 3090102185832 | 16.24 | 黄区 |  | 052785289598
9287 | 泗阳县 | 城厢 | 姚圩 | 城厢供电所 | 10kV吉城946线 | 姚圩7#变 | 交流10kV | 1390100980071 | 188 | 黄区 |  | 052785289598
9288 | 泗阳县 | 城厢 | 南门元 | 城厢供电所 | 10kV李城1X4线 | 南元4#变 | 交流10kV | 1390100997284 | 66.56 | 黄区 |  | 052785289598
9289 | 泗阳县 | 庄圩 | 曹王 | 爱园供电所 | 10kV前横1T8线 | PMS_里仁曹王6#变 | 交流10kV | 3090101834809 | 121.12 | 黄区 |  | 052785289598
9290 | 泗阳县 | 新袁 | 灯笼湖社区 | 新袁供电所 | 10kV东田147线 | 学府豪庭1#箱变1001 | 交流10kV | 3090102180371 | 500.661 | 黄区 |  | 052785289598
9291 | 泗阳县 | 卢集 | 陈洼 | 卢集供电所 | 10kV卢郝1N6线 | 陈洼7#变 | 交流10kV | 1390100980458 | 200.24 | 黄区 |  | 052785289598
9292 | 泗阳县 | 王集 | 王集胜利 | 王集供电所(泗阳) | 10kV王集134线 | PMS_王集胜利5#变 | 交流10kV | 1390100997405 | 135.88 | 黄区 |  | 052785289598
9293 | 泗阳县 | 王集 | 王集胜利 | 王集供电所(泗阳) | 10kV王集134线 | PMS_王集胜利6#变 | 交流10kV | 1390100997534 | 81.08 | 黄区 |  | 052785289598
9294 | 泗阳县 | 南刘集 | 王集武集 | 王集供电所(泗阳) | 10kV花西177线 | PMS_王集武集3#变 | 交流10kV | 1390100997569 | 111.84 | 黄区 |  | 052785289598
9295 | 泗阳县 | 高渡 | 曹咀 | 卢集供电所 | 10kV裴曹135线 | 曹咀6#变 | 交流10kV | 3090101809553 | 0 | 红区 | 配变受限 | 052785289598
9296 | 泗阳县 | 南刘集 | 王集刘湾 | 王集供电所(泗阳) | 10kV前洪1T2线 | 王集刘湾7#变 | 交流10kV | 3090101813174 | 183.6 | 黄区 |  | 052785289598
9297 | 泗阳县 | 张家圩 | 穿城卢庄 | 穿城供电所 | 10kV穿圩934线 | PMS_穿城卢庄3#变 | 交流10kV | 3090102182089 | 0 | 红区 | 馈线受限 | 052785289598
9298 | 泗阳县 | 张家圩 | 穿城李圩 | 穿城供电所 | 10kV穿农932线 | PMS_穿城李圩10#变 | 交流10kV | 3090102182090 | 99.54 | 黄区 |  | 052785289598
9299 | 泗阳县 | 张家圩 | 穿城王庙村 | 穿城供电所 | 10kV王金131线 | PMS_穿城王庙村8#变 | 交流10kV | 3090102182091 | 283.6 | 黄区 |  | 052785289598
9300 | 泗阳县 | 张家圩 | 穿城王庙村 | 穿城供电所 | 10kV王张133线 | PMS_穿城王庙村6#变 | 交流10kV | 3090102182093 | 262.04 | 黄区 |  | 052785289598
9301 | 泗阳县 | 张家圩 | 穿城王圩 | 穿城供电所 | 10kV王树135线 | PMS_穿城王圩8#变 | 交流10kV | 3090102182096 | 305.44 | 黄区 |  | 052785289598
9302 | 泗阳县 | 裴圩 | 裴圩 | 裴圩供电所 | 10kV裴南142线 | PMS_滨湖名居3#变 | 交流10kV | 3090102078771 | 266.4 | 黄区 |  | 052785289598
9303 | 泗阳县 | 裴圩 | 后陈 | 裴圩供电所 | 10kV黄圩154线 | PMS_后陈7#变 | 交流10kV | 3090102078939 | 59.96 | 黄区 |  | 052785289598
9304 | 泗阳县 | 南刘集 | 王集刘集 | 王集供电所(泗阳) | 10kV花街169线 | 王集刘集21#变 | 交流10kV | 3090102086731 | 278.76 | 黄区 |  | 052785289598
9305 | 泗阳县 | 众兴镇 | 东华社区 | 泗阳县供电公司 | 10kV北郑Ⅱ963线 | PMS_水晶国际1#干变 | 交流10kV | 3090102092650 | 500.74 | 黄区 |  | 052785289598
9306 | 泗阳县 | 卢集 | 新洪 | 卢集供电所 | 10kV卢新1N5线 | 新洪7#变 | 交流10kV | 3090102188138 | 115.56 | 黄区 |  | 052785289598
9307 | 泗阳县 | 城厢 | 南门元 | 城厢供电所 | 10kV李厢1Y5线 | 良姚5#变 | 交流10kV | 1390100980899 | 108.58 | 黄区 |  | 052785289598
9308 | 泗阳县 | 裴圩 | 江庄 | 裴圩供电所 | 10kV裴南142线 | PMS_江庄6#变 | 交流10kV | 3090101835343 | 242.12 | 黄区 |  | 052785289598
9309 | 泗阳县 | 来安 | 马洼 | 来安供电所 | 10kV文开1N1线 | PMS_马洼6#变 | 交流10kV | 3090101835346 | 215.68 | 黄区 |  | 052785289598
9310 | 泗阳县 | 里仁 | 颜庄 | 爱园供电所 | 10kV前颜1T3线 | PMS_里仁颜庄8#变 | 交流10kV | 3090101835495 | 86.8 | 黄区 |  | 052785289598
9311 | 泗阳县 | 里仁 | 徐营 | 爱园供电所 | 10kV前颜1T3线 | 里仁徐营8#变 | 交流10kV | 3090102098735 | 181.64 | 黄区 |  | 052785289598
9312 | 泗阳县 | 爱园 | 爱园镇季圩 | 爱园供电所 | 10kV爱工198线 | PMS_爱园镇季圩1#变 | 交流10kV | 3090102102656 | 139.68 | 黄区 |  | 052785289598
9313 | 泗阳县 | 爱园 | 爱园镇三庄 | 爱园供电所 | 10kV爱工198线 | PMS_爱园镇三庄2#变 | 交流10kV | 3090102104649 | 29.16 | 黄区 |  | 052785289598
9314 | 泗阳县 | 高渡 | 高渡大元 | 卢集供电所 | 10kV裴湖152线 | 高渡大元7#变 | 交流10kV | 3090102104696 | 252.28 | 黄区 |  | 052785289598
9315 | 泗阳县 | 李口 | 崔陈 | 李口供电所 | 10kV义虎163线 | PMS_崔陈6#变 | 交流10kV | 3090102164607 | 137.86 | 黄区 |  | 052785289598
9316 | 泗阳县 | 裴圩 | 三联 | 裴圩供电所 | 10kV裴北146线 | 三联5#变 | 交流10kV | 3090102188268 | 251.88 | 黄区 |  | 052785289598
9317 | 泗阳县 | 裴圩 | 夏庄 | 裴圩供电所 | 10kV黄圩154线 | 夏庄3#变 | 交流10kV | 1390100981004 | 94.19 | 黄区 |  | 052785289598
9318 | 泗阳县 | 裴圩 | 江庄 | 裴圩供电所 | 10kV裴良149线 | PMS_江庄3#变. | 交流10kV | 1390100981044 | 70.08 | 黄区 |  | 052785289598
9319 | 泗阳县 | 裴圩 | 江庄 | 裴圩供电所 | 10kV裴电137线 | PMS_江庄4#变 | 交流10kV | 1390100981047 | 0 | 红区 | 配变受限 | 052785289598
9320 | 泗阳县 | 裴圩 | 江庄 | 裴圩供电所 | 10kV裴良149线 | 江庄2#变 | 交流10kV | 1390100981051 | 46.59 | 黄区 |  | 052785289598
9321 | 泗阳县 | 裴圩 | 场部 | 裴圩供电所 | 10kV裴良149线 | 场部2#变 | 交流10kV | 1390100981055 | 113.24 | 黄区 |  | 052785289598
9322 | 泗阳县 | 裴圩 | 刘庄 | 裴圩供电所 | 10kV裴电137线 | 刘庄1#变. | 交流10kV | 1390100981062 | 46.08 | 黄区 |  | 052785289598
9323 | 泗阳县 | 裴圩 | 瓦房 | 裴圩供电所 | 10kV裴启145线 | PMS_瓦房1变 | 交流10kV | 1390100981082 | 110.12 | 黄区 |  | 052785289598
9324 | 泗阳县 | 庄圩 | 张庄 | 爱园供电所 | 10kV前楼1V3线 | 里仁张庄2#变 | 交流10kV | 1390100981140 | 234.37 | 黄区 |  | 052785289598
9325 | 泗阳县 | 三庄 | 团结 | 史集供电所 | 10kV三团1P2线 | PMS_史集团结20#变 | 交流10kV | 3090101829389 | 0.48 | 黄区 |  | 052785289598
9326 | 泗阳县 | 张家圩 | 穿城方明村 | 穿城供电所 | 10kV王树135线 | 穿城方明村3#变 | 交流10kV | 3090101835661 | 296.68 | 黄区 |  | 052785289598
9327 | 泗阳县 | 南刘集 | 王集刘集 | 王集供电所(泗阳) | 10kV花街169线 | 王集刘集24#变 | 交流10kV | 3090101836281 | 116.88 | 黄区 |  | 052785289598
9328 | 泗阳县 | 李口 | 崔陈 | 李口供电所 | 10kV义崔156线 | PMS_崔陈4#变 | 交流10kV | 3090102164662 | 267.12 | 黄区 |  | 052785289598
9329 | 泗阳县 | 李口 | 李口街道 | 李口供电所 | 10kV义崔156线 | PMS_街道20#变. | 交流10kV | 3090102188755 | 194.16 | 黄区 |  | 052785289598
9330 | 泗阳县 | 张家圩 | 穿城集体村 | 穿城供电所 | 10kV穿张935线 | 穿城集体村4#变 | 交流10kV | 1390300013494 | 111 | 黄区 |  | 052785289598
9331 | 泗阳县 | 张家圩 | 穿城集体村 | 穿城供电所 | 10kV穿张935线 | PMS_穿城集体村3#变 | 交流10kV | 1390300013495 | 95.48 | 黄区 |  | 052785289598
9332 | 泗阳县 | 张家圩 | 穿城农庄村 | 穿城供电所 | 10kV穿农932线 | 穿城农庄村5#变 | 交流10kV | 1390300013500 | 111.11 | 黄区 |  | 052785289598
9333 | 泗阳县 | 张家圩 | 穿城农庄村 | 穿城供电所 | 10kV穿农932线 | 穿城农庄村3#变 | 交流10kV | 1390300013502 | 67.88 | 黄区 |  | 052785289598
9334 | 泗阳县 | 张家圩 | 穿城新明村 | 穿城供电所 | 10kV穿庄933线 | PMS_穿城新明村1#变 | 交流10kV | 1390300013505 | 259.92 | 黄区 |  | 052785289598
9335 | 泗阳县 | 张家圩 | 穿城李圩村 | 穿城供电所 | 10kV穿农932线 | 穿城李圩村1#变 | 交流10kV | 1390300013507 | 56.48 | 黄区 |  | 052785289598
9336 | 泗阳县 | 张家圩 | 穿城李圩村 | 穿城供电所 | 10kV穿农932线 | PMS_穿城李圩村2#变 | 交流10kV | 1390300013509 | 137.28 | 黄区 |  | 052785289598
9337 | 泗阳县 | 张家圩 | 穿城李圩村 | 穿城供电所 | 10kV穿农932线 | PMS_穿城李圩村3#变 | 交流10kV | 1390300013510 | 143.44 | 黄区 |  | 052785289598
9338 | 泗阳县 | 张家圩 | 穿城马洪村 | 穿城供电所 | 10kV穿农932线 | 穿城马洪村3#变 | 交流10kV | 1390300013514 | 41.36 | 黄区 |  | 052785289598
9339 | 泗阳县 | 张家圩 | 穿城马洪村 | 穿城供电所 | 10kV穿庄933线 | 穿城马洪村2#变 | 交流10kV | 1390300013516 | 87.16 | 黄区 |  | 052785289598
9340 | 泗阳县 | 张家圩 | 穿城马洪村 | 穿城供电所 | 10kV穿庄933线 | PMS_穿城马洪村4#变. | 交流10kV | 1390300013518 | 44.04 | 黄区 |  | 052785289598
9341 | 泗阳县 | 张家圩 | 穿城马洪村 | 穿城供电所 | 10kV穿庄933线 | PMS_穿城马洪村7#变 | 交流10kV | 1390300013519 | 87.52 | 黄区 |  | 052785289598
9342 | 泗阳县 | 张家圩 | 穿城村 | 穿城供电所 | 10kV穿庄933线 | PMS_穿城史集村5#变 | 交流10kV | 1390300013521 | 0.96 | 黄区 |  | 052785289598
9343 | 泗阳县 | 张家圩 | 穿城村 | 穿城供电所 | 10kV穿庄933线 | PMS_穿城史集村1#变. | 交流10kV | 1390300013522 | 85 | 黄区 |  | 052785289598
9344 | 泗阳县 | 张家圩 | 穿城村 | 穿城供电所 | 10kV穿庄933线 | PMS_穿城史集村3#变. | 交流10kV | 1390300013523 | 105.21 | 黄区 |  | 052785289598
9345 | 泗阳县 | 城厢 | 龙门 | 城厢供电所 | 10kV李城1X4线 | PMS_司李1#变 | 交流10kV | 1390100981419 | 49.96 | 黄区 |  | 052785289598
9346 | 泗阳县 | 城厢 | 龙门 | 城厢供电所 | 10kV李城1X4线 | 司李2#变 | 交流10kV | 1390100981436 | 61.18 | 黄区 |  | 052785289598
9347 | 泗阳县 | 城厢 | 龙门 | 城厢供电所 | 10kV李城1X4线 | PMS_司李4#变 | 交流10kV | 1390100981458 | 215.84 | 黄区 |  | 052785289598
9348 | 泗阳县 | 史集 | 新渡 | 史集供电所 | 10kV阳程119线 | PMS_史集新渡4#变 | 交流10kV | 1390100981586 | 136.76 | 黄区 |  | 052785289598
9349 | 泗阳县 | 裴圩 | 大众 | 裴圩供电所 | 10kV裴众134线 | PMS_大众9#变 | 交流10kV | 3090101829681 | 51.5 | 黄区 |  | 052785289598
9350 | 泗阳县 | 来安 | 西徐 | 来安供电所 | 10kV来葛922线 | 西徐8#变 | 交流10kV | 3090101848536 | 269.44 | 黄区 |  | 052785289598
9351 | 泗阳县 | 王集 | 王集梨树 | 王集供电所(泗阳) | 10kV王韵130线 | 王集梨树6#变 | 交流10kV | 3090101946574 | 11.76 | 黄区 |  | 052785289598
9352 | 泗阳县 | 南刘集 | 王集史老庄 | 王集供电所(泗阳) | 10kV花民163线 | 王集史老庄10#变 | 交流10kV | 3090101950533 | 153.2 | 黄区 |  | 052785289598
9353 | 泗阳县 | 卢集 | 成河社区 | 卢集供电所 | 10kV卢成1N9线 | 成河社区4#变 | 交流10kV | 3090102164914 | 313.32 | 黄区 |  | 052785289598
9354 | 泗阳县 | 裴圩 | 水营 | 裴圩供电所 | 10kV裴众134线 | 水营5#变 | 交流10kV | 3090102189020 | 200.44 | 黄区 |  | 052785289598
9355 | 泗阳县 | 张家圩 | 穿城金星 | 穿城供电所 | 10kV王金131线 | PMS_穿城金星7#变 | 交流10kV | 3090102189058 | 303.32 | 黄区 |  | 052785289598
9356 | 泗阳县 | 裴圩 | 黄东 | 裴圩供电所 | 10kV黄圩154线 | PMS_黄东5#变 | 交流10kV | 3090102189076 | 198.32 | 黄区 |  | 052785289598
9357 | 泗阳县 | 新袁 | 新袁 | 新袁供电所 | 10kV马场145线 | PMS_三号5#变 | 交流10kV | 3090102189216 | 245.08 | 黄区 |  | 052785289598
9358 | 泗阳县 | 张家圩 | 穿城村 | 穿城供电所 | 10kV穿庄933线 | PMS_穿城史集村4#变. | 交流10kV | 1390300013524 | 148.66 | 黄区 |  | 052785289598
9359 | 泗阳县 | 张家圩 | 穿城方明村 | 穿城供电所 | 10kV穿庄933线 | PMS_穿城方明村6#变 | 交流10kV | 1390300013525 | 219.2 | 黄区 |  | 052785289598
9360 | 泗阳县 | 张家圩 | 穿城新明村 | 穿城供电所 | 10kV穿庄933线 | PMS_穿城新明村3#变 | 交流10kV | 1390300013526 | 130.84 | 黄区 |  | 052785289598
9361 | 泗阳县 | 众兴镇 | 红光居委会 | 泗阳县供电公司 | 10kV北城969线 | PMS_万佳科技新城5#箱变 | 交流10kV | 1390100985558 | 491.904 | 黄区 |  | 052785289598
9362 | 泗阳县 | 李口 | 梨元 | 李口供电所 | 10kV卢李128线 | PMS_梨元10#变 | 交流10kV | 1390100985635 | 17.74 | 黄区 |  | 052785289598
9363 | 泗阳县 | 李口 | 崔陈 | 李口供电所 | 10kV义崔156线 | 崔陈5#变 | 交流10kV | 1390100985729 | 112.88 | 黄区 |  | 052785289598
9364 | 泗阳县 | 里仁 | 庄圩 | 爱园供电所 | 10kV前曹1V4线 | 里仁庄圩14# | 交流10kV | 3090101829838 | 285.36 | 黄区 |  | 052785289598
9365 | 泗阳县 | 南刘集 | 王集港河 | 王集供电所(泗阳) | 10kV前洪1T2线 | 王集港河6#变 | 交流10kV | 3090101850891 | 139.24 | 黄区 |  | 052785289598
9366 | 泗阳县 | 南刘集 | 王集港河 | 王集供电所(泗阳) | 10kV前洪1T2线 | 王集港河7#变 | 交流10kV | 3090101850892 | 40.6 | 黄区 |  | 052785289598
9367 | 泗阳县 | 南刘集 | 王集发展大道 | 王集供电所(泗阳) | 10kV花北165线 | PMS_王集发展大道4#变 | 交流10kV | 3090101850894 | 20.32 | 黄区 |  | 052785289598
9368 | 泗阳县 | 裴圩 | 启明 | 裴圩供电所 | 10kV裴石141线 | 启明2#变 | 交流10kV | 3090101962774 | 0 | 红区 | 馈线受限 | 052785289598
9369 | 泗阳县 | 裴圩 | 街西 | 裴圩供电所 | 10kV裴良149线 | PMS_街西1#变 | 交流10kV | 3090101962789 | 67.48 | 黄区 |  | 052785289598
9370 | 泗阳县 | 卢集 | 周元 | 卢集供电所 | 10kV卢桂1N7线 | PMS_周元4#变. | 交流10kV | 3090101964649 | 31.9 | 黄区 |  | 052785289598
9371 | 泗阳县 | 里仁 | 郑豆 | 爱园供电所 | 10kV前张1V5线 | PMS_里仁郑豆3#变 | 交流10kV | 3090101964680 | 109.54 | 黄区 |  | 052785289598
9372 | 泗阳县 | 里仁 | 凡卢 | 爱园供电所 | 10kV圩庄1V9线 | PMS_里仁凡卢5#变 | 交流10kV | 3090101964689 | 134.92 | 黄区 |  | 052785289598
9373 | 泗阳县 | 临河 | 何庄 | 临河供电所 | 10kV临豪Ⅰ线123线 | 何庄15#变 | 交流10kV | 3090102189322 | 306.04 | 黄区 |  | 052785289598
9374 | 泗阳县 | 张家圩 | 穿城挂面村 | 穿城供电所 | 10kV张圩132线 | PMS_穿城挂面村5#变 | 交流10kV | 3090102192071 | 96.16 | 黄区 |  | 052785289598
9375 | 泗阳县 | 王集 | 王集刘滩 | 王集供电所(泗阳) | 10kV王韵130线 | PMS_王集刘滩7#变 | 交流10kV | 3090101851068 | 0 | 红区 | 配变受限 | 052785289598
9376 | 泗阳县 | 里仁 | 张郑 | 爱园供电所 | 10kV前颜1T3线 | 里仁张郑1#变 | 交流10kV | 3090101964848 | 183.56 | 黄区 |  | 052785289598
9377 | 泗阳县 | 李口 | 灯塔 | 李口供电所 | 10kV李镇1Y2线 | 灯塔9#变 | 交流10kV | 3090101966706 | 239.4 | 黄区 |  | 052785289598
9378 | 泗阳县 | 里仁 | 亚东 | 爱园供电所 | 10kV前东1T7线 | PMS_里仁亚东2#变 | 交流10kV | 3090101966811 | 208.8 | 黄区 |  | 052785289598
9379 | 泗阳县 | 庄圩 | 老庄 | 爱园供电所 | 10kV前码1V2线 | PMS_里仁老庄5#变 | 交流10kV | 3090102165293 | 102.68 | 黄区 |  | 052785289598
9380 | 泗阳县 | 裴圩 | 圩东 | 裴圩供电所 | 10kV裴石141线 | 圩东5#变 | 交流10kV | 3090102192176 | 0 | 红区 | 馈线受限 | 052785289598
9381 | 泗阳县 | 李口 | 谭坝 | 李口供电所 | 10kV义虎163线 | PMS_谭坝5#变 | 交流10kV | 1390100982524 | 256.16 | 黄区 |  | 052785289598
9382 | 泗阳县 | 李口 | 吴集 | 李口供电所 | 10kV义罗157线 | PMS_吴集5#变 | 交流10kV | 1390100982529 | 0 | 红区 | 馈线受限 | 052785289598
9383 | 泗阳县 | 卢集 | 老元 | 卢集供电所 | 10kV卢薛1F6线 | PMS_老元9#变 | 交流10kV | 1390100985920 | 176.48 | 黄区 |  | 052785289598
9384 | 泗阳县 | 卢集 | 老元 | 卢集供电所 | 10kV卢薛1F6线 | PMS_老元10#变 | 交流10kV | 1390100985922 | 172 | 黄区 |  | 052785289598
9385 | 泗阳县 | 卢集 | 谷咀 | 卢集供电所 | 10kV卢新1N5线 | 谷咀8#变 | 交流10kV | 1390100985933 | 0 | 红区 | 配变受限 | 052785289598
9386 | 泗阳县 | 卢集 | 新咀 | 卢集供电所 | 10kV卢新1N5线 | 新咀11#变 | 交流10kV | 1390100985959 | 165.92 | 黄区 |  | 052785289598
9387 | 泗阳县 | 城厢 | 陶圩 | 城厢供电所 | 10kV李厢1Y5线 | 张李4#变 | 交流10kV | 3090100998130 | 158.76 | 黄区 |  | 052785289598
9388 | 泗阳县 | 八集 | 八集 | 来安供电所 | 10kV文北1M9线 | PMS_八集11#变 | 交流10kV | 3090100998379 | 258.56 | 黄区 |  | 052785289598
9389 | 泗阳县 | 裴圩 | 裴圩 | 裴圩供电所 | 10kV裴良149线 | PMS_裴圩东街4#变 | 交流10kV | 3090101830300 | 74.4 | 黄区 |  | 052785289598
9390 | 泗阳县 | 裴圩 | 陈集 | 裴圩供电所 | 10kV裴众134线 | PMS_陈集4#变 | 交流10kV | 3090101830310 | 38.58 | 黄区 |  | 052785289598
9391 | 泗阳县 | 裴圩 | 夏庄 | 裴圩供电所 | 10kV黄圩154线 | PMS_夏庄1#变 | 交流10kV | 3090101830313 | 0 | 红区 | 配变受限 | 052785289598
9392 | 泗阳县 | 裴圩 | 陶李 | 裴圩供电所 | 10kV裴和139线 | PMS_陶李1#变 | 交流10kV | 3090101830323 | 91.86 | 黄区 |  | 052785289598
9393 | 泗阳县 | 来安 | 姜集 | 来安供电所 | 10kV文开1N1线 | 姜集6#变 | 交流10kV | 3090101852670 | 208.4 | 黄区 |  | 052785289598
9394 | 泗阳县 | 卢集 | 范湖 | 卢集供电所 | 10kV卢范126线 | PMS_范湖8＃变 | 交流10kV | 3090101872559 | 165.6 | 黄区 |  | 052785289598
9395 | 泗阳县 | 里仁 | 郑豆 | 爱园供电所 | 10kV前张1V5线 | PMS_里仁郑豆8#变 | 交流10kV | 3090101961119 | 155.78 | 黄区 |  | 052785289598
9396 | 泗阳县 | 三庄 | 官庄 | 史集供电所 | 10kV三尤1P3线 | PMS_史集官庄9#变 | 交流10kV | 3090102386793 | 115.88 | 黄区 |  | 052785289598
9397 | 泗阳县 | 来安 | 来安葛庄 | 来安供电所 | 10kV文西1P4线 | 来安葛庄6#变 | 交流10kV | 3090102345421 | 109.56 | 黄区 |  | 052785289598
9398 | 泗阳县 | 张家圩 | 穿城卢庄 | 穿城供电所 | 10kV穿圩934线 | 穿城卢庄6#变 | 交流10kV | 3090102386814 | 0 | 红区 | 馈线受限 | 052785289598
9399 | 泗阳县 | 裴圩 | 倪东 | 裴圩供电所 | 10kV裴众134线 | PMS_倪东8#变 | 交流10kV | 3090102710746 | 172.88 | 黄区 |  | 052785289598
9400 | 泗阳县 | 史集 | 黄口 | 史集供电所 | 10kV阳织135线 | PMS_史集黄口4#变 | 交流10kV | 3090102386668 | 60.8 | 黄区 |  | 052785289598
9401 | 泗阳县 | 新袁 | 坝南 | 新袁供电所 | 10kV河虎172线 | PMS_坝南8#变 | 交流10kV | 3090102386677 | 212.56 | 黄区 |  | 052785289598
9402 | 泗阳县 | 临河 | 云渡 | 临河供电所 | 10kV临渡986线 | 朱庄5#变 | 交流10kV | 3090102386678 | 260.04 | 黄区 |  | 052785289598
9403 | 泗阳县 | 南刘集 | 王集沈黄 | 王集供电所(泗阳) | 10kV花石171线 | 王集沈黄8#变 | 交流10kV | 3090102386679 | 310.68 | 黄区 |  | 052785289598
9404 | 泗阳县 | 南刘集 | 王集石庄 | 王集供电所(泗阳) | 10kV花园155线 | 王集石庄4#变 | 交流10kV | 3090102322938 | 136.58 | 黄区 |  | 052785289598
9405 | 泗阳县 | 临河 | 临河 | 临河供电所 | 10kV临熊129线 | PMS_临河15#变 | 交流10kV | 3090102386700 | 270.4 | 黄区 |  | 052785289598
9406 | 泗阳县 | 临河 | 曹渡 | 临河供电所 | 10kV临工1H7线 | PMS_条堆6#变 | 交流10kV | 3090102386699 | 0 | 红区 | 馈线受限 | 052785289598
9407 | 泗阳县 | 张家圩 | 穿城 | 穿城供电所 | 10kV穿庄933线 | PMS_穿城史集7#变 | 交流10kV | 3090102386731 | 9.2 | 黄区 |  | 052785289598
9408 | 泗阳县 | 李口 | 梨元 | 李口供电所 | 10kV义崔156线 | 梨元11#变 | 交流10kV | 3090102351885 | 104.78 | 黄区 |  | 052785289598
9409 | 泗阳县 | 来安 | 西徐 | 来安供电所 | 10kV文开1N1线 | PMS_西徐15#变 | 交流10kV | 3090102386747 | 266.16 | 黄区 |  | 052785289598
9410 | 泗阳县 | 李口 | 金码 | 李口供电所 | 10kV李其1X8线 | 金码6#变 | 交流10kV | 3090102371536 | 239 | 黄区 |  | 052785289598
9411 | 泗阳县 | 南刘集 | 王集新华 | 王集供电所(泗阳) | 10kV花河159线 | PMS_王集新华6#变 | 交流10kV | 3090102386733 | 120.22 | 黄区 |  | 052785289598
9412 | 泗阳县 | 南刘集 | 王集查陈 | 王集供电所(泗阳) | 10kV花民163线 | 王集查陈8#变 | 交流10kV | 3090102350224 | 19.66 | 黄区 |  | 052785289598
9413 | 泗阳县 | 南刘集 | 王集陈集 | 王集供电所(泗阳) | 10kV花石171线 | 王集陈集6#变 | 交流10kV | 3090102387034 | 104.54 | 黄区 |  | 052785289598
9414 | 泗阳县 | 南刘集 | 王集新华 | 王集供电所(泗阳) | 10kV花河159线 | PMS_王集新华9#变 | 交流10kV | 3090102387037 | 278.44 | 黄区 |  | 052785289598
9415 | 泗阳县 | 张家圩 | 穿城方明 | 穿城供电所 | 10kV王树135线 | PMS_穿城方明12#变 | 交流10kV | 3090102387174 | 104.6 | 黄区 |  | 052785289598
9416 | 泗阳县 | 来安 | 包河 | 来安供电所 | 10kV港运943线 | PMS_包河5#变 | 交流10kV | 3090102345688 | 280.92 | 黄区 |  | 052785289598
9417 | 泗阳县 | 裴圩 | 陈庄 | 裴圩供电所 | 10kV裴北146线 | PMS_陈庄12#变 | 交流10kV | 3090102387197 | 0 | 红区 | 配变受限 | 052785289598
9418 | 泗阳县 | 来安 | 束庄 | 来安供电所 | 10kV港运943线 | PMS_束庄6#变 | 交流10kV | 3090102387199 | 92.88 | 黄区 |  | 052785289598
9419 | 泗阳县 | 庄圩 | 小元 | 爱园供电所 | 10kV前卢1T9线 | PMS_里仁小元10#变 | 交流10kV | 3090102387229 | 183.2 | 黄区 |  | 052785289598
9420 | 泗阳县 | 来安 | 包河 | 来安供电所 | 10kV港运943线 | 包河6#变 | 交流10kV | 3090102387231 | 231.72 | 黄区 |  | 052785289598
9421 | 泗阳县 | 新袁 | 团庄 | 新袁供电所 | 10kV马场145线 | PMS_团庄2#变 | 交流10kV | 3090102387236 | 167.84 | 黄区 |  | 052785289598
9422 | 泗阳县 | 来安 | 安南 | 来安供电所 | 10kV港运943线 | 安南7#变 | 交流10kV | 3090102386950 | 127.92 | 黄区 |  | 052785289598
9423 | 泗阳县 | 新袁 | 新袁黄码河 | 新袁供电所 | 10kV埝圩171线 | 新袁黄码河3#变 | 交流10kV | 3090102386965 | 87.44 | 黄区 |  | 052785289598
9424 | 泗阳县 | 裴圩 | 江庄 | 裴圩供电所 | 10kV裴电137线 | PMS_江庄8#变. | 交流10kV | 3090102351758 | 20.24 | 黄区 |  | 052785289598
9425 | 泗阳县 | 张家圩 | 穿城农庄 | 穿城供电所 | 10kV穿农932线 | PMS_穿城农庄11#变 | 交流10kV | 3090102481762 | 275.4 | 黄区 |  | 052785289598
9426 | 泗阳县 | 李口 | 卢塘村 | 李口供电所 | 10kV义罗157线 | 卢塘10#变 | 交流10kV | 3090102386688 | 0 | 红区 | 馈线受限 | 052785289598
9427 | 泗阳县 | 南刘集 | 王集河边 | 王集供电所(泗阳) | 10kV花槐176线 | PMS_王集河边7#变 | 交流10kV | 3090102350167 | 63.96 | 黄区 |  | 052785289598
9428 | 泗阳县 | 高渡 | 裴圩冯李 | 卢集供电所 | 10kV高渡147线 | 裴圩冯李8#变 | 交流10kV | 3090102387069 | 135 | 黄区 |  | 052785289598
9429 | 泗阳县 | 卢集 | 春光 | 卢集供电所 | 10kV卢成1N9线 | 春光2#变 | 交流10kV | 3090102449041 | 0 | 红区 | 配变受限 | 052785289598
9430 | 泗阳县 | 高渡 | 高渡高邱 | 卢集供电所 | 10kV卢高1F7线 | 高渡高邱10#变 | 交流10kV | 3090102387126 | 63.66 | 黄区 |  | 052785289598
9431 | 泗阳县 | 李口 | 杨码 | 李口供电所 | 10kV义虎163线 | PMS_杨码7#变 | 交流10kV | 3090102387119 | 218 | 黄区 |  | 052785289598
9432 | 泗阳县 | 庄圩 | 庄圩 | 爱园供电所 | 10kV前码1V2线 | PMS_里仁庄圩19#变 | 交流10kV | 3090102386957 | 59.84 | 黄区 |  | 052785289598
9433 | 泗阳县 | 李口 | 徐圩 | 李口供电所 | 10kV李北1Y1线 | 徐圩5#变 | 交流10kV | 3090102386960 | 134.58 | 黄区 |  | 052785289598
9434 | 泗阳县 | 庄圩 | 大楼 | 爱园供电所 | 10kV前卢1T9线 | 里仁大楼11#变 | 交流10kV | 3090102386974 | 0 | 红区 | 配变受限 | 052785289598
9435 | 泗阳县 | 南刘集 | 王集张坝 | 王集供电所(泗阳) | 10kV前柴1V6线 | PMS_王集张坝7#变 | 交流10kV | 3090102386989 | 84.38 | 黄区 |  | 052785289598
9436 | 泗阳县 | 李口 | 彭码 | 李口供电所 | 10kV李其1X8线 | PMS_彭码11#变 | 交流10kV | 3090102386976 | 310.28 | 黄区 |  | 052785289598
9437 | 泗阳县 | 穿城 | 窑湾村（倪庄） | 穿城供电所 | 10kV穿东922线 | 穿城倪庄10#变 | 交流10kV | 3090102386978 | 0 | 红区 | 馈线受限 | 052785289598
9438 | 泗阳县 | 爱园 | 爱园镇松张口村 | 爱园供电所 | 10kV爱镇912线 | 爱园镇爱园3#变 | 交流10kV | 3090102302447 | 267.2 | 黄区 |  | 052785289598
9439 | 泗阳县 | 里仁 | 里仁 | 爱园供电所 | 10kV前东1T7线 | 里仁28#变 | 交流10kV | 3090102386990 | 98.92 | 黄区 |  | 052785289598
9440 | 泗阳县 | 李口 | 罗圩 | 李口供电所 | 10kV义梨155线 | PMS_罗圩15#变 | 交流10kV | 3090102386991 | 140.92 | 黄区 |  | 052785289598
9441 | 泗阳县 | 庄圩 | 淮河 | 爱园供电所 | 10kV前淮113线 | PMS_里仁淮河11#变 | 交流10kV | 3090102386994 | 92.72 | 黄区 |  | 052785289598
9442 | 泗阳县 | 裴圩 | 陈庄 | 裴圩供电所 | 10kV裴启145线 | PMS_陈庄9#变 | 交流10kV | 3090102387032 | 367.17 | 黄区 |  | 052785289598
9443 | 泗阳县 | 临河 | 杨集 | 临河供电所 | 10kV南农934线 | 杨集1#变2 | 交流10kV | 3090102387186 | 220.04 | 黄区 |  | 052785289598
9444 | 泗阳县 | 李口 | 李庄 | 李口供电所 | 10kV李其1X8线 | 李庄7#变 | 交流10kV | 3090102387210 | 125.04 | 黄区 |  | 052785289598
9445 | 泗阳县 | 临河 | 西稍 | 临河供电所 | 10kV临东126线 | PMS_西稍8#变 | 交流10kV | 3090102295848 | 230 | 黄区 |  | 052785289598
9446 | 泗阳县 | 八集 | 八集葛郑 | 来安供电所 | 10kV文企1P5线 | 八集葛郑16#变 | 交流10kV | 3090102387217 | 281.8 | 黄区 |  | 052785289598
9447 | 泗阳县 | 李口 | 杨码 | 李口供电所 | 10kV义崔156线 | PMS_杨码6#变 | 交流10kV | 3090102387122 | 237.96 | 黄区 |  | 052785289598
9448 | 泗阳县 | 来安 | 来安张集 | 来安供电所 | 10kV港运943线 | PMS_来安张集9#变 | 交流10kV | 3090102351830 | 262.76 | 黄区 |  | 052785289598
9449 | 泗阳县 | 张家圩 | 穿城大元 | 穿城供电所 | 10kV张圩132线 | PMS_穿城大元13#变 | 交流10kV | 3090102347577 | 273.24 | 黄区 |  | 052785289598
9450 | 泗阳县 | 卢集 | 春光 | 卢集供电所 | 10kV卢成1N9线 | 春光6#变 | 交流10kV | 3090102316600 | 17.36 | 黄区 |  | 052785289598
9451 | 泗阳县 | 里仁 | 横庄 | 爱园供电所 | 10kV前开111线 | PMS_里仁横庄8#变 | 交流10kV | 3090102387151 | 126.34 | 黄区 |  | 052785289598
9452 | 泗阳县 | 裴圩 | 陶李 | 裴圩供电所 | 10kV裴和139线 | PMS_陶李5#变 | 交流10kV | 3090102387309 | 154.35 | 黄区 |  | 052785289598
9453 | 泗阳县 | 众兴镇 | 棉花大院 | 泗阳县供电公司 | 10kV原种场163线 | 原种场10#变 | 交流10kV | 3221052505001853 | 242.16 | 黄区 |  | 052785289598
9454 | 泗阳县 | 张家圩 | 穿城大元 | 穿城供电所 | 10kV张圩132线 | PMS_穿城大元9#变 | 交流10kV | 3090102497844 | 180.32 | 黄区 |  | 052785289598
9455 | 泗阳县 | 张家圩 | 穿城向阳 | 穿城供电所 | 10kV王金131线 | 穿城向阳10#变 | 交流10kV | 3090102387340 | 37.72 | 黄区 |  | 052785289598
9456 | 泗阳县 | 三庄 | 王李 | 史集供电所 | 10kV三穿1P1线 | PMS_史集王李10#变 | 交流10kV | 3090102387349 | 266.64 | 黄区 |  | 052785289598
9457 | 泗阳县 | 庄圩 | 曹王 | 爱园供电所 | 10kV前横1T8线 | 里仁曹王9#变 | 交流10kV | 3090102387258 | 51.12 | 黄区 |  | 052785289598
9458 | 泗阳县 | 里仁 | 倪洼 | 爱园供电所 | 10kV前颜1T3线 | PMS_里仁倪洼6#变 | 交流10kV | 3090102322515 | 0.56 | 黄区 |  | 052785289598
9459 | 泗阳县 | 八集 | 育红 | 来安供电所 | 10kV廷申934线 | PMS_育红8#变 | 交流10kV | 3090102354360 | 210.8 | 黄区 |  | 052785289598
9460 | 泗阳县 | 张家圩 | 穿城金星 | 穿城供电所 | 10kV王金131线 | 穿城金星10#变 | 交流10kV | 3090102387269 | 144.58 | 黄区 |  | 052785289598
9461 | 泗阳县 | 裴圩 | 裴圩 | 裴圩供电所 | 10kV裴园144线 | 三和园区5#变 | 交流10kV | 3090102387293 | 298.76 | 黄区 |  | 052785289598
9462 | 泗阳县 | 裴圩 | 单庄 | 裴圩供电所 | 10kV裴南142线 | PMS_单庄4#变 | 交流10kV | 3090102387294 | 268.68 | 黄区 |  | 052785289598
9463 | 泗阳县 | 高渡 | 高渡大元 | 卢集供电所 | 10kV裴湖152线 | 高渡大元9#变 | 交流10kV | 3090102387291 | 78 | 黄区 |  | 052785289598
9464 | 泗阳县 | 爱园 | 双洪 | 爱园供电所 | 10kV爱南184线 | PMS_双洪6#变 | 交流10kV | 3090102387302 | 83.5 | 黄区 |  | 052785289598
9465 | 泗阳县 | 卢集 | 迎湖 | 卢集供电所 | 10kV卢桂1N7线 | 迎湖5#变 | 交流10kV | 3212240505203513 | 18.11 | 黄区 |  | 052785289598
9466 | 泗阳县 | 史集 | 姜桥 | 史集供电所 | 10kV阳文133线 | PMS_史集姜桥14#变 | 交流10kV | 3090102449468 | 249.92 | 黄区 |  | 052785289598
9467 | 泗阳县 | 张家圩 | 穿城张圩 | 穿城供电所 | 10kV王张133线 | 穿城张圩31#变 | 交流10kV | 3090102347509 | 215.39 | 黄区 |  | 052785289598
9468 | 泗阳县 | 史集 | 姜桥 | 史集供电所 | 10kV郑史I线136线 | PMS_史集姜桥15#变 | 交流10kV | 3090102449503 | 209.68 | 黄区 |  | 052785289598
9469 | 泗阳县 | 八集 | 倪荡 | 来安供电所 | 10kV文企1P5线 | 倪荡4#变 | 交流10kV | 3090102387323 | 103.76 | 黄区 |  | 052785289598
9470 | 泗阳县 | 庄圩 | 淮河 | 爱园供电所 | 10kV前淮113线 | PMS_里仁淮河10#变 | 交流10kV | 3090102387325 | 79.54 | 黄区 |  | 052785289598
9471 | 泗阳县 | 八集 | 育红号 | 来安供电所 | 10kV廷申934线 | PMS_育红6号变 | 交流10kV | 3090102387334 | 263.36 | 黄区 |  | 052785289598
9472 | 泗阳县 | 里仁 | 大庄 | 爱园供电所 | 10kV前朝1S7线 | PMS_里仁大庄7#变 | 交流10kV | 3090102387341 | 183.76 | 黄区 |  | 052785289598
9473 | 泗阳县 | 穿城 | 穿城墩胡 | 穿城供电所 | 10kV穿北925线 | 穿城墩胡5#变 | 交流10kV | 1390300013273 | 202.56 | 黄区 |  | 052785289598
9474 | 泗阳县 | 爱园 | 冒庄 | 爱园供电所 | 10kV爱松911线 | 冒庄13#变 | 交流10kV | 3090102387226 | 119.51 | 黄区 |  | 052785289598
9475 | 泗阳县 | 八集 | 河东 | 来安供电所 | 10kV廷申934线 | PMS_河东9#变 | 交流10kV | 3090102387247 | 264.68 | 黄区 |  | 052785289598
9476 | 泗阳县 | 爱园 | 爱园镇郑屯 | 爱园供电所 | 10kV爱农194线 | 爱园镇郑屯6#变 | 交流10kV | 3090102386964 | 84.24 | 黄区 |  | 052785289598
9477 | 泗阳县 | 临河 | 曹码 | 临河供电所 | 10kV临东126线 | PMS_曹码8#变 | 交流10kV | 3090102300951 | 236.12 | 黄区 |  | 052785289598
9478 | 泗阳县 | 裴圩 | 陈庄 | 裴圩供电所 | 10kV裴北146线 | 陈庄15#变 | 交流10kV | 3209250105180304 | 178.16 | 黄区 |  | 052785289598
9479 | 泗阳县 | 南刘集 | 王集花井 | 王集供电所(泗阳) | 10kV花民163线 | 王集花井6#变 | 交流10kV | 3090102386980 | 211.48 | 黄区 |  | 052785289598
9480 | 泗阳县 | 新袁 | 新袁黄码河 | 新袁供电所 | 10kV埝圩171线 | PMS_新袁黄码河2#变 | 交流10kV | 3090102387020 | 288.44 | 黄区 |  | 052785289598
9481 | 泗阳县 | 临河 | 王三庄 | 临河供电所 | 10kV临熊129线 | PMS_王三庄11#变 | 交流10kV | 3090102387021 | 63.425 | 黄区 |  | 052785289598
9482 | 泗阳县 | 王集 | 王集 | 王集供电所(泗阳) | 10kV王韵130线 | PMS_王集东方佳苑2#变 | 交流10kV | 3090102387022 | 177.76 | 黄区 |  | 052785289598
9483 | 泗阳县 | 新袁 | 新袁 | 新袁供电所 | 10kV马场145线 | PMS_三号8#变 | 交流10kV | 3090102387042 | 15.62 | 黄区 |  | 052785289598
9484 | 泗阳县 | 南刘集 | 王集花井 | 王集供电所(泗阳) | 10kV花费175线 | PMS_王集花井9#变 | 交流10kV | 3090102494953 | 125.08 | 黄区 |  | 052785289598
9485 | 泗阳县 | 李口 | 八堡 | 李口供电所 | 10kV李北1Y1线 | PMS_八堡4#变 | 交流10kV | 3090102315822 | 287.96 | 黄区 |  | 052785289598
9486 | 泗阳县 | 南刘集 | 王集前圩 | 王集供电所(泗阳) | 10kV前柴1V6线 | PMS_王集前圩8#变 | 交流10kV | 3090102387073 | 282.4 | 黄区 |  | 052785289598
9487 | 泗阳县 | 南刘集 | 王集庄黄 | 王集供电所(泗阳) | 10kV花河159线 | 王集庄黄6#变 | 交流10kV | 3090102387089 | 142.54 | 黄区 |  | 052785289598
9488 | 泗阳县 | 王集 | 王集集东 | 王集供电所(泗阳) | 10kV王韵130线 | 王集集东6#变 | 交流10kV | 3090102387090 | 278.72 | 黄区 |  | 052785289598
9489 | 泗阳县 | 李口 | 八堡 | 李口供电所 | 10kV李北1Y1线 | PMS_八堡5#变 | 交流10kV | 3090102315823 | 289.56 | 黄区 |  | 052785289598
9490 | 泗阳县 | 来安 | 胡集 | 来安供电所 | 10kV文西1P4线 | PMS_胡集6#变 | 交流10kV | 3090102327427 | 177.72 | 黄区 |  | 052785289598
9491 | 泗阳县 | 南刘集 | 王集石渡 | 王集供电所(泗阳) | 10kV花园155线 | 王集石渡5#变 | 交流10kV | 3090102387133 | 170.2 | 黄区 |  | 052785289598
9492 | 泗阳县 | 南刘集 | 王集庄黄 | 王集供电所(泗阳) | 10kV花河159线 | PMS_王集庄黄9#变 | 交流10kV | 3090102316193 | 133.08 | 黄区 |  | 052785289598
9493 | 泗阳县 | 南刘集 | 建设村 | 王集供电所(泗阳) | 10kV花北165线 | PMS_王集公用34#变 | 交流10kV | 3090102387112 | 276.16 | 黄区 |  | 052785289598
9494 | 泗阳县 | 裴圩 | 黄圩 | 裴圩供电所 | 10kV黄圩154线 | PMS_黄圩9#变 | 交流10kV | 3090102387239 | 231.68 | 黄区 |  | 052785289598
9495 | 泗阳县 | 新袁 | 河埝 | 新袁供电所 | 10kV坝南143线 | PMS_河埝7#变 | 交流10kV | 3090102386954 | 244.72 | 黄区 |  | 052785289598
9496 | 泗阳县 | 王集 | 建设村 | 王集供电所(泗阳) | 10kV王园136线 | PMS_王集公用10#变 | 交流10kV | 3090102386953 | 250 | 黄区 |  | 052785289598
9497 | 泗阳县 | 高渡 | 高渡高邱 | 卢集供电所 | 10kV卢高1F7线 | 高渡高邱13#变 | 交流10kV | 3090102452942 | 136.16 | 黄区 |  | 052785289598
9498 | 泗阳县 | 来安 | 来安张集 | 来安供电所 | 10kV港运943线 | PMS_来安张集8#变 | 交流10kV | 3090102321867 | 230.76 | 黄区 |  | 052785289598
9499 | 泗阳县 | 南刘集 | 王集庄滩 | 王集供电所(泗阳) | 10kV花槐176线 | 王集庄滩11#变 | 交流10kV | 3090102386984 | 261.68 | 黄区 |  | 052785289598
9500 | 泗阳县 | 张家圩 | 穿城集体 | 穿城供电所 | 10kV穿古936线 | 穿城集体2#变 | 交流10kV | 3090102387025 | 162.88 | 黄区 |  | 052785289598
9501 | 泗阳县 | 城厢 | 建南 | 城厢供电所 | 10kV李农1A2线 | 建南7#变 | 交流10kV | 3221031105021872 | 245.08 | 黄区 |  | 052785289598
9502 | 泗阳县 | 爱园 | 元北 | 爱园供电所 | 10kV爱东182线 | PMS_元北3#变 | 交流10kV | 3090102387051 | 42.6 | 黄区 |  | 052785289598
9503 | 泗阳县 | 穿城 | 穿城村 | 穿城供电所 | 10kV穿西921线 | PMS_聚福嘉园小区3#变 | 交流10kV | 3090102387047 | 0 | 红区 | 馈线受限 | 052785289598
9504 | 泗阳县 | 新袁 | 三岔码口 | 新袁供电所 | 10kV东田147线 | 三岔码口2#变 | 交流10kV | 3090102387052 | 122.5 | 黄区 |  | 052785289598
9505 | 泗阳县 | 南刘集 | 王集庄黄 | 王集供电所(泗阳) | 10kV花河159线 | 王集庄黄8#变 | 交流10kV | 3090102315644 | 244.16 | 黄区 |  | 052785289598
9506 | 泗阳县 | 李口 | 兴道 | 李口供电所 | 10kV李北1Y1线 | PMS_兴道5#变 | 交流10kV | 3090102387080 | 218.94 | 黄区 |  | 052785289598
9507 | 泗阳县 | 穿城 | 穿城龙蟠路 | 穿城供电所 | 10kV穿中924线 | PMS_穿城龙蟠路2#变 | 交流10kV | 3090102387092 | 124.56 | 黄区 |  | 052785289598
9508 | 泗阳县 | 裴圩 | 石湖 | 裴圩供电所 | 10kV裴石141线 | 石湖5#变 | 交流10kV | 3090102387098 | 0 | 红区 | 馈线受限 | 052785289598
9509 | 泗阳县 | 临河 | 临河镇杨工村 | 临河供电所 | 10kV临工1H7线 | PMS_杨工13#变 | 交流10kV | 3090102347370 | 0 | 红区 | 馈线受限 | 052785289598
9510 | 泗阳县 | 爱园 | 爱园镇唐圩 | 爱园供电所 | 10kV爱农194线 | PMS_爱园镇唐圩7#变 | 交流10kV | 3090102387097 | 101.92 | 黄区 |  | 052785289598
9511 | 泗阳县 | 穿城 | 穿城龙蟠路 | 穿城供电所 | 10kV穿中924线 | PMS_穿城龙蟠路4#变 | 交流10kV | 3090102387111 | 302.36 | 黄区 |  | 052785289598
9512 | 泗阳县 | 穿城 | 穿城城北 | 穿城供电所 | 10kV穿北925线 | PMS_穿城城北6#变 | 交流10kV | 3090102387134 | 277.92 | 黄区 |  | 052785289598
9513 | 泗阳县 | 三庄 | 杨圩 | 史集供电所 | 10kV三费1P4线 | 史集杨圩11#变 | 交流10kV | 3090102387155 | 6.8 | 黄区 |  | 052785289598
9514 | 泗阳县 | 李口 | 彭码 | 李口供电所 | 10kV李其1X8线 | 彭码12#变 | 交流10kV | 3090102387154 | 59.22 | 黄区 |  | 052785289598
9515 | 泗阳县 | 裴圩 | 石湖 | 裴圩供电所 | 10kV黄圩154线 | PMS_石湖6#变 | 交流10kV | 3090102387180 | 197.4 | 黄区 |  | 052785289598
9516 | 泗阳县 | 张家圩 | 穿城集体 | 穿城供电所 | 10kV穿古936线 | 穿城集体9#变 | 交流10kV | 3090102387182 | 63.98 | 黄区 |  | 052785289598
9517 | 泗阳县 | 李口 | 梨元 | 李口供电所 | 10kV卢李128线 | 梨元14#变 | 交流10kV | 3090102387181 | 50.54 | 黄区 |  | 052785289598
9518 | 泗阳县 | 新袁 | 新袁 | 新袁供电所 | 10kV马场145线 | PMS_三号7#变 | 交流10kV | 3090102387209 | 123.44 | 黄区 |  | 052785289598
9519 | 泗阳县 | 城厢 | 姚圩 | 城厢供电所 | 10kV吉城946线 | PMS_姚圩9#变. | 交流10kV | 3090102325134 | 135.16 | 黄区 |  | 052785289598
9520 | 泗阳县 | 卢集 | 陈洼 | 卢集供电所 | 10kV卢郝1N6线 | PMS_陈洼8#变 | 交流10kV | 3090102317128 | 255.76 | 黄区 |  | 052785289598
9521 | 泗阳县 | 爱园 | 爱园镇爱园 | 爱园供电所 | 10kV爱庄192线 | PMS_爱园镇爱园11#变 | 交流10kV | 3090102387245 | 266.04 | 黄区 |  | 052785289598
9522 | 泗阳县 | 新袁 | 新袁 | 新袁供电所 | 10kV埝圩171线 | 仁和大道6#变 | 交流10kV | 3090102386956 | 301.88 | 黄区 |  | 052785289598
9523 | 泗阳县 | 裴圩 | 焦庄 | 裴圩供电所 | 10kV裴石141线 | PMS_焦庄4#变 | 交流10kV | 3090102386959 | 0 | 红区 | 馈线受限 | 052785289598
9524 | 泗阳县 | 南刘集 | 王集大成 | 王集供电所(泗阳) | 10kV花槐176线 | PMS_王集大成15#变 | 交流10kV | 3090102387033 | 306.2 | 黄区 |  | 052785289598
9525 | 泗阳县 | 里仁 | 里仁 | 爱园供电所 | 10kV前东1T7线 | PMS_里仁24#变 | 交流10kV | 3090102317427 | 123.6 | 黄区 |  | 052785289598
9526 | 泗阳县 | 庄圩 | 淮河 | 爱园供电所 | 10kV前淮113线 | PMS_里仁淮河12#变 | 交流10kV | 3090102387055 | 252.6 | 黄区 |  | 052785289598
9527 | 泗阳县 | 穿城 | 穿城鱼市口 | 穿城供电所 | 10kV穿中924线 | PMS_穿城鱼市口2#变 | 交流10kV | 3090102368391 | 270.28 | 黄区 |  | 052785289598
9528 | 泗阳县 | 爱园 | 官庄 | 爱园供电所 | 10kV爱西183线 | PMS_官庄9#变 | 交流10kV | 3090102362537 | 111.72 | 黄区 |  | 052785289598
9529 | 泗阳县 | 城厢 | 城南 | 城厢供电所 | 10kV李厢1Y5线 | 韩宅7#变 | 交流10kV | 3090102387115 | 92.48 | 黄区 |  | 052785289598
9530 | 泗阳县 | 爱园 | 爱园镇洪园 | 爱园供电所 | 10kV爱农194线 | 爱园镇洪园8#变 | 交流10kV | 3090102387158 | 91.04 | 黄区 |  | 052785289598
9531 | 泗阳县 | 史集 | 姜桥 | 史集供电所 | 10kV阳文133线 | 姜桥20#变 | 交流10kV | 3204231005004260 | 267.08 | 黄区 |  | 052785289598
9532 | 泗阳县 | 裴圩 | 黄圩 | 裴圩供电所 | 10kV裴石141线 | 黄圩8#变 | 交流10kV | 3090102387271 | 0 | 红区 | 馈线受限 | 052785289598
9533 | 泗阳县 | 里仁 | 后尧 | 爱园供电所 | 10kV前西1T4线 | 里仁后尧1#变 | 交流10kV | 3090102869810 | 121.8 | 黄区 |  | 052785289598
9534 | 泗阳县 | 穿城 | 穿城南席庄 | 穿城供电所 | 10kV穿西921线 | PMS_穿城南席庄1#变 | 交流10kV | 3090102386942 | 0 | 红区 | 馈线受限 | 052785289598
9535 | 泗阳县 | 王集 | 王集古灯 | 王集供电所(泗阳) | 10kV王里138线 | PMS_王集古灯5#变 | 交流10kV | 3090102386963 | 137 | 黄区 |  | 052785289598
9536 | 泗阳县 | 张家圩 | 穿城金星 | 穿城供电所 | 10kV王金131线 | PMS_穿城金星8#变 | 交流10kV | 3090102317469 | 80.12 | 黄区 |  | 052785289598
9537 | 泗阳县 | 八集 | 八集 | 来安供电所 | 10kV文集1M3线 | PMS_八集21#变 | 交流10kV | 3090102386924 | 209.8 | 黄区 |  | 052785289598
9538 | 泗阳县 | 来安 | 来安 | 来安供电所 | 10kV港江937线 | 来安1#变 | 交流10kV | 3201241005096074 | 136.88 | 黄区 |  | 052785289598
9539 | 泗阳县 | 八集 | 八集 | 来安供电所 | 10kV文集1M3线 | 八集22#变 | 交流10kV | 3090102386925 | 273.2 | 黄区 |  | 052785289598
9540 | 泗阳县 | 里仁 | 亚东 | 爱园供电所 | 10kV前园1T6线 | PMS_里仁亚东12#变 | 交流10kV | 3090102386927 | 315.24 | 黄区 |  | 052785289598
9541 | 泗阳县 | 史集 | 花台 | 史集供电所 | 10kV阳纺134线 | 史集花台8#变 | 交流10kV | 3090102312700 | 175.92 | 黄区 |  | 052785289598
9542 | 泗阳县 | 八集 | 合兴 | 来安供电所 | 10kV文北1M9线 | PMS_合兴3#变 | 交流10kV | 3090102321257 | 184.12 | 黄区 |  | 052785289598
9543 | 泗阳县 | 卢集 | 谷咀 | 卢集供电所 | 10kV卢新1N5线 | 谷咀9#变 | 交流10kV | 3090102386664 | 105.4 | 黄区 |  | 052785289598
9544 | 泗阳县 | 三庄 | 双刘 | 史集供电所 | 10kV三江1Q7线 | 史集双刘9#变 | 交流10kV | 3090102386906 | 124.6 | 黄区 |  | 052785289598
9545 | 泗阳县 | 里仁 | 前洪 | 爱园供电所 | 10kV圩庄1V9线 | 里仁前洪8#变 | 交流10kV | 3090102386907 | 288.52 | 黄区 |  | 052785289598
9546 | 泗阳县 | 张家圩 | 穿城树强 | 穿城供电所 | 10kV穿农932线 | PMS_穿城树强14#变 | 交流10kV | 3090102335376 | 103.14 | 黄区 |  | 052785289598
9547 | 泗阳县 | 南刘集 | 王集岗堆 | 王集供电所(泗阳) | 10kV花费175线 | PMS_王集岗堆11#变 | 交流10kV | 3090102386911 | 48.5 | 黄区 |  | 052785289598
9548 | 泗阳县 | 三庄 | 梨园 | 史集供电所 | 10kV三穿1P1线 | PMS_史集梨园12#变 | 交流10kV | 3090102386921 | 97 | 黄区 |  | 052785289598
9549 | 泗阳县 | 来安 | 经济开发区 | 来安供电所 | 10kV港环934线 | PMS_来安双安小区44#变 | 交流10kV | 3090102386933 | 238.24 | 黄区 |  | 052785289598
9550 | 泗阳县 | 裴圩 | 陈庄 | 裴圩供电所 | 10kV裴启145线 | PMS_陈庄11#变 | 交流10kV | 3090102386937 | 17.24 | 黄区 |  | 052785289598
9551 | 泗阳县 | 张家圩 | 穿城王庙村 | 穿城供电所 | 10kV王树135线 | PMS_穿城王庙村7#变 | 交流10kV | 3090102386822 | 264.88 | 黄区 |  | 052785289598
9552 | 泗阳县 | 三庄 | 三庄 | 史集供电所 | 10kV三林1S1线 | 史集17#变 | 交流10kV | 3090102386823 | 215.6 | 黄区 |  | 052785289598
9553 | 泗阳县 | 城厢 | 联合 | 城厢供电所 | 10kV南厢996线 | PMS_联合20#变 | 交流10kV | 3090102386826 | 229 | 黄区 |  | 052785289598
9554 | 泗阳县 | 裴圩 | 江庄 | 裴圩供电所 | 10kV裴良149线 | PMS_江庄9#变 | 交流10kV | 3090102386852 | 148.32 | 黄区 |  | 052785289598
9555 | 泗阳县 | 南刘集 | 王集刘集 | 王集供电所(泗阳) | 10kV花街169线 | PMS_王集刘集26#变 | 交流10kV | 3090102350099 | 299.44 | 黄区 |  | 052785289598
9556 | 泗阳县 | 庄圩 | 杨卢 | 爱园供电所 | 10kV前楼1V3线 | PMS_里仁杨卢8#变 | 交流10kV | 3090102386672 | 172.28 | 黄区 |  | 052785289598
9557 | 泗阳县 | 三庄 | 邵道 | 史集供电所 | 10kV三梨1Q6线 | 史集邵道15#变 | 交流10kV | 3090102386710 | 5.66 | 黄区 |  | 052785289598
9558 | 泗阳县 | 史集 | 谢庙 | 史集供电所 | 10kV阳织135线 | PMS_史集谢庙1#变 | 交流10kV | 3090102386853 | 264.68 | 黄区 |  | 052785289598
9559 | 泗阳县 | 裴圩 | 单庄 | 裴圩供电所 | 10kV裴南142线 | 单庄8#变 | 交流10kV | 3090102386854 | 139.64 | 黄区 |  | 052785289598
9560 | 泗阳县 | 三庄 | 李庄 | 史集供电所 | 10kV阳纺134线 | 史集李庄西变 | 交流10kV | 3090102386871 | 262.52 | 黄区 |  | 052785289598
9561 | 泗阳县 | 李口 | 李口农科 | 李口供电所 | 10kV义崔156线 | PMS_李口农科2#变 | 交流10kV | 1390300011519 | 296.92 | 黄区 |  | 052785289598
9562 | 泗阳县 | 史集 | 红星 | 史集供电所 | 10kV阳南113线 | PMS_史集红星11#变 | 交流10kV | 3090102386694 | 298.72 | 黄区 |  | 052785289598
9563 | 泗阳县 | 张家圩 | 穿城金星 | 穿城供电所 | 10kV王金131线 | 穿城金星9#变 | 交流10kV | 3090102386714 | 137.84 | 黄区 |  | 052785289598
9564 | 泗阳县 | 来安 | 来安 | 来安供电所 | 10kV港江937线 | PMS_来安13#变 | 交流10kV | 3090102386720 | 101.32 | 黄区 |  | 052785289598
9565 | 泗阳县 | 来安 | 来安 | 来安供电所 | 10kV港运943线 | PMS_来安19#变. | 交流10kV | 3090102275310 | 231.04 | 黄区 |  | 052785289598
9566 | 泗阳县 | 众兴镇 | 刘集圩 | 泗阳县供电公司 | 10kV东宇179线 | PMS_刘圩小区10#变 | 交流10kV | 3090102318294 | 278.24 | 黄区 |  | 052785289598
9567 | 泗阳县 | 裴圩 | 砂咀 | 裴圩供电所 | 10kV裴石141线 | 砂咀9#变 | 交流10kV | 3208230405063372 | 0 | 红区 | 馈线受限 | 052785289598
9568 | 泗阳县 | 三庄 | 江渡 | 史集供电所 | 10kV三江1Q7线 | 史集江渡6#变 | 交流10kV | 3090102386878 | 120.01 | 黄区 |  | 052785289598
9569 | 泗阳县 | 来安 | 经济开发区 | 来安供电所 | 10kV港金945线 | PMS_桂庄小区四期12#变 | 交流10kV | 3090102497704 | 382.221 | 黄区 |  | 052785289598
9570 | 泗阳县 | 来安 | 来安 | 来安供电所 | 10kV港江937线 | PMS_来安20#变 | 交流10kV | 3090102335120 | 303.6 | 黄区 |  | 052785289598
9571 | 泗阳县 | 来安 | 经济开发区 | 来安供电所 | 10kV港环934线 | PMS_双安小区41#变 | 交流10kV | 3090102386741 | 297.48 | 黄区 |  | 052785289598
9572 | 泗阳县 | 来安 | 经济开发区 | 来安供电所 | 10kV港环934线 | 双安小区42#变 | 交流10kV | 3090102386742 | 292.08 | 黄区 |  | 052785289598
9573 | 泗阳县 | 高渡 | 曹咀 | 卢集供电所 | 10kV裴曹135线 | 曹咀10#变 | 交流10kV | 3203251305113249 | 170.48 | 黄区 |  | 052785289598
9574 | 泗阳县 | 李口 | 其虎 | 李口供电所 | 10kV义虎163线 | PMS_其虎7#变 | 交流10kV | 3090102497775 | 122.17 | 黄区 |  | 052785289598
9575 | 泗阳县 | 城厢 | 联合 | 城厢供电所 | 10kV南厢996线 | 联合9#变1 | 交流10kV | 3208242905097552 | 228.48 | 黄区 |  | 052785289598
9576 | 泗阳县 | 新袁 | 杨大滩 | 新袁供电所 | 10kV东田147线 | PMS_杨大滩7#变 | 交流10kV | 3090102699491 | 46.38 | 黄区 |  | 052785289598
9577 | 泗阳县 | 来安 | 安南 | 来安供电所 | 10kV港江937线 | PMS_安南6#变 | 交流10kV | 3090102498599 | 293.88 | 黄区 |  | 052785289598
9578 | 泗阳县 | 八集 | 王码 | 来安供电所 | 10kV文集1M3线 | PMS_王码6#变 | 交流10kV | 3090102498600 | 140.32 | 黄区 |  | 052785289598
9579 | 泗阳县 | 南刘集 | 王集沈黄 | 王集供电所(泗阳) | 10kV花石171线 | 王集沈黄6#变 | 交流10kV | 3090102498601 | 264.72 | 黄区 |  | 052785289598
9580 | 泗阳县 | 城厢 | 卜湖 | 城厢供电所 | 10kV厢东166线 | PMS_卜湖小区3#箱变 | 交流10kV | 3090102412155 | 253.15 | 黄区 |  | 052785289598
9581 | 泗阳县 | 里仁 | 里仁 | 爱园供电所 | 10kV前曹1V4线 | 锦绣家园8#变 | 交流10kV | 3221020305004471 | 210.68 | 黄区 |  | 052785289598
9582 | 泗阳县 | 张家圩 | 穿城金星村 | 穿城供电所 | 10kV王金131线 | PMS_穿城金星村14#变 | 交流10kV | 3090102711229 | 110.52 | 黄区 |  | 052785289598
9583 | 泗阳县 | 南刘集 | 王集武集 | 王集供电所(泗阳) | 10kV花西177线 | 王集武集4#变 | 交流10kV | 3221090911193872 | 269.08 | 黄区 |  | 052785289598
9584 | 泗阳县 | 爱园 | 条河 | 爱园供电所 | 10kV爱镇912线 | 条河12#变 | 交流10kV | 3205253005117968 | 237.16 | 黄区 |  | 052785289598
9585 | 泗阳县 | 裴圩 | 白顶村 | 裴圩供电所 | 10kV裴北146线 | 白顶14#变 | 交流10kV | 3207250305101971 | 5.3 | 黄区 |  | 052785289598
9586 | 泗阳县 | 新袁 | 坝头 | 新袁供电所 | 10kV河虎172线 | 坝头8#变 | 交流10kV | 3090102387275 | 142.24 | 黄区 |  | 052785289598
9587 | 泗阳县 | 庄圩 | 庄圩 | 爱园供电所 | 10kV前横1T8线 | 里仁尚品人家3#变 | 交流10kV | 3090102317169 | 401.499 | 黄区 |  | 052785289598
9588 | 泗阳县 | 裴圩 | 高松 | 裴圩供电所 | 10kV裴南142线 | PMS_高松1#变 | 交流10kV | 3090102979321 | 90.04 | 黄区 |  | 052785289598
9589 | 泗阳县 | 高渡 | 张湖 | 卢集供电所 | 10kV裴曹135线 | 张湖5#变 | 交流10kV | 3090102387397 | 79.2 | 黄区 |  | 052785289598
9590 | 泗阳县 | 庄圩 | 庄圩 | 爱园供电所 | 10kV前码1V2线 | PMS_里仁庄圩18# | 交流10kV | 3090102322667 | 61.48 | 黄区 |  | 052785289598
9591 | 泗阳县 | 来安 | 同兴 | 来安供电所 | 10kV文开1N1线 | PMS_同兴8#变 | 交流10kV | 3090102736544 | 240.28 | 黄区 |  | 052785289598
9592 | 泗阳县 | 史集 | 史集姜桥 | 史集供电所 | 10kV阳文133线 | 史集姜桥17#变 | 交流10kV | 3090102487430 | 286.76 | 黄区 |  | 052785289598
9593 | 泗阳县 | 庄圩 | 淮河 | 爱园供电所 | 10kV前淮113线 | PMS_庄圩嘉河4#变 | 交流10kV | 3090102387417 | 389.277 | 黄区 |  | 052785289598
9594 | 泗阳县 | 庄圩 | 仓胡 | 爱园供电所 | 10kV前横1T8线 | PMS_里仁仓胡6#变 | 交流10kV | 3090102387422 | 272 | 黄区 |  | 052785289598
9595 | 泗阳县 | 李口 | 凌孟 | 李口供电所 | 10kV义虎163线 | PMS_凌孟10#变 | 交流10kV | 3090102387427 | 299.16 | 黄区 |  | 052785289598
9596 | 泗阳县 | 高渡 | 高渡曾咀 | 卢集供电所 | 10kV卢高1F7线 | PMS_高渡曾咀1#变 | 交流10kV | 3090102498762 | 115.96 | 黄区 |  | 052785289598
9597 | 泗阳县 | 庄圩 | 仓胡 | 爱园供电所 | 10kV前横1T8线 | 里仁仓胡5#变 | 交流10kV | 3090102482859 | 137.58 | 黄区 |  | 052785289598
9598 | 泗阳县 | 裴圩 | 圩东 | 裴圩供电所 | 10kV裴石141线 | PMS_圩东9#变 | 交流10kV | 3090102387452 | 0 | 红区 | 馈线受限 | 052785289598
9599 | 泗阳县 | 爱园 | 爱园镇富民集中区 | 爱园供电所 | 10kV爱庄192线 | PMS_爱园镇富民集中区1#变 | 交流10kV | 3090102420405 | 293.92 | 黄区 |  | 052785289598
9600 | 泗阳县 | 庄圩 | 河涯 | 爱园供电所 | 10kV前横1T8线 | PMS_里仁河涯12#变 | 交流10kV | 3090102491409 | 246.64 | 黄区 |  | 052785289598
9601 | 泗阳县 | 卢集 | 戴庄 | 卢集供电所 | 10kV卢范126线 | 戴庄4#变 | 交流10kV | 3212240505204197 | 193.6 | 黄区 |  | 052785289598
9602 | 泗阳县 | 高渡 | 高渡九联 | 卢集供电所 | 10kV高渡147线 | PMS_高渡九联5#变 | 交流10kV | 3090102498769 | 160.48 | 黄区 |  | 052785289598
9603 | 泗阳县 | 高渡 | 周岗 | 卢集供电所 | 10kV卢岗1N8线 | 周岗5#变 | 交流10kV | 3090102500546 | 98.38 | 黄区 |  | 052785289598
9604 | 泗阳县 | 爱园 | 爱园镇条河 | 爱园供电所 | 10kV爱镇912线 | 爱园镇条河10#变 | 交流10kV | 3090102387442 | 78.64 | 黄区 |  | 052785289598
9605 | 泗阳县 | 卢集 | 卢集薛咀 | 卢集供电所 | 10kV卢薛1F6线 | 卢集薛咀8#变 | 交流10kV | 3090102387443 | 26.28 | 黄区 |  | 052785289598
9606 | 泗阳县 | 里仁 | 老庄 | 爱园供电所 | 10kV前开111线 | 里仁老庄6#变 | 交流10kV | 3090102482858 | 28.32 | 黄区 |  | 052785289598
9607 | 泗阳县 | 裴圩 | 圩东 | 裴圩供电所 | 10kV裴石141线 | 圩东8#变 | 交流10kV | 3090102387389 | 0 | 红区 | 馈线受限 | 052785289598
9608 | 泗阳县 | 新袁 | 三徐 | 新袁供电所 | 10kV马场145线 | 三徐6#变 | 交流10kV | 3090102391954 | 111.16 | 黄区 |  | 052785289598
9609 | 泗阳县 | 庄圩 | 淮河 | 爱园供电所 | 10kV前楼1V3线 | 里仁淮河9#变 | 交流10kV | 3090102387414 | 123.84 | 黄区 |  | 052785289598
9610 | 泗阳县 | 裴圩 | 黄圩 | 裴圩供电所 | 10kV黄圩154线 | 黄圩12#变 | 交流10kV | 3090102387423 | 123.16 | 黄区 |  | 052785289598
9611 | 泗阳县 | 三庄 | 梨园 | 史集供电所 | 10kV三穿1P1线 | 史集梨园13#变 | 交流10kV | 3090102387424 | 46.6 | 黄区 |  | 052785289598
9612 | 泗阳县 | 来安 | 经济开发区 | 来安供电所 | 10kV港环934线 | PMS_双安小区7# | 交流10kV | 1390300012677 | 295.88 | 黄区 |  | 052785289598
9613 | 泗阳县 | 裴圩 | 水营 | 裴圩供电所 | 10kV裴众134线 | 水营8#变 | 交流10kV | 3207242605051403 | 255.13 | 黄区 |  | 052785289598
9614 | 泗阳县 | 李口 | 灯塔村 | 李口供电所 | 10kV义罗157线 | 灯塔10#变 | 交流10kV | 07221905120384 | 0 | 红区 | 馈线受限 | 052785289598
9615 | 泗阳县 | 庄圩 | 陶陈 | 爱园供电所 | 10kV前陶112线 | 里仁陶陈7#变 | 交流10kV | 3090102387402 | 216.08 | 黄区 |  | 052785289598
9616 | 泗阳县 | 史集 | 黄口 | 史集供电所 | 10kV阳织135线 | PMS_史集黄口3#变 | 交流10kV | 3090102387448 | 125.28 | 黄区 |  | 052785289598
9617 | 泗阳县 | 庄圩 | 河塘 | 爱园供电所 | 10kV前楼1V3线 | PMS_里仁河塘4#变 | 交流10kV | 3090102387451 | 189.6 | 黄区 |  | 052785289598
9618 | 泗阳县 | 裴圩 | 江庄 | 裴圩供电所 | 10kV裴电137线 | PMS_江庄11#变 | 交流10kV | 3090102387377 | 0 | 红区 | 配变受限 | 052785289598
9619 | 泗阳县 | 里仁 | 红旗 | 爱园供电所 | 10kV前开111线 | 里仁红旗5#变 | 交流10kV | 3090102490902 | 115.74 | 黄区 |  | 052785289598
9620 | 泗阳县 | 李口 | 李口街道 | 李口供电所 | 10kV义崔156线 | PMS_街道30#变 | 交流10kV | 3090102547669 | 259.2 | 黄区 |  | 052785289598
9621 | 泗阳县 | 李口 | 农李村 | 李口供电所 | 10kV李罗1Y7线 | 彭码9#变 | 交流10kV | 3090102350581 | 0 | 红区 | 馈线受限 | 052785289598
9622 | 泗阳县 | 裴圩 | 新四 | 裴圩供电所 | 10kV黄圩154线 | 新四8#变 | 交流10kV | 3090102387438 | 121.16 | 黄区 |  | 052785289598
9623 | 泗阳县 | 史集 | 姜桥 | 史集供电所 | 10kV郑史I线136线 | PMS_史集姜桥18#变 | 交流10kV | 3090102387440 | 111.08 | 黄区 |  | 052785289598
9624 | 泗阳县 | 裴圩 | 宋王 | 裴圩供电所 | 10kV裴北146线 | PMS_宋王9#变 | 交流10kV | 3090102387378 | 191.4 | 黄区 |  | 052785289598
9625 | 泗阳县 | 卢集 | 新洪 | 卢集供电所 | 10kV卢新1N5线 | 新洪9#变 | 交流10kV | 3090102387379 | 122.84 | 黄区 |  | 052785289598
9626 | 泗阳县 | 高渡 | 高渡许庄 | 卢集供电所 | 10kV卢岗1N8线 | PMS_高渡许庄8#变 | 交流10kV | 3090102387406 | 110.1555 | 黄区 |  | 052785289598
9627 | 泗阳县 | 高渡 | 曹咀 | 卢集供电所 | 10kV裴曹135线 | PMS_曹咀9#变 | 交流10kV | 3090102387407 | 90.92 | 黄区 |  | 052785289598
9628 | 泗阳县 | 史集 | 林科所 | 史集供电所 | 10kV阳纺134线 | PMS_史集林科所4#变 | 交流10kV | 3090102387408 | 290.4 | 黄区 |  | 052785289598
9629 | 泗阳县 | 南刘集 | 王集河边 | 王集供电所(泗阳) | 10kV花槐176线 | PMS_王集河边5#变 | 交流10kV | 3090102333870 | 67.58 | 黄区 |  | 052785289598
9630 | 泗阳县 | 临河 | 何庄 | 临河供电所 | 10kV临豪Ⅰ线123线 | 何庄8#变 | 交流10kV | 3090102347204 | 286.4 | 黄区 |  | 052785289598
9631 | 泗阳县 | 庄圩 | 庄圩 | 爱园供电所 | 10kV前码1V2线 | 里仁庄圩28#变 | 交流10kV | 3205251405285335 | 119.56 | 黄区 |  | 052785289598
9632 | 泗阳县 | 爱园 | 爱园镇松张口村 | 爱园供电所 | 10kV爱工198线 | 爱园镇街道10#变 | 交流10kV | 3090102452936 | 167.32 | 黄区 |  | 052785289598
9633 | 泗阳县 | 卢集 | 卢集街道 | 卢集供电所 | 10kV卢园1G5线 | 街道15#变（工） | 交流10kV | 3090102495227 | 131.56 | 黄区 |  | 052785289598
9634 | 泗阳县 | 庄圩 | 王码 | 爱园供电所 | 10kV前码1V2线 | 里仁王码5#变 | 交流10kV | 3090102510679 | 60.76 | 黄区 |  | 052785289598
9635 | 泗阳县 | 来安 | 经济开发区 | 来安供电所 | 10kV港环934线 | 双安小区50#变 | 交流10kV | 3090102686074 | 299.6 | 黄区 |  | 052785289598
9636 | 泗阳县 | 李口 | 渡口 | 李口供电所 | 10kV卢李128线 | PMS_渡口7#变 | 交流10kV | 3090102387416 | 50.2 | 黄区 |  | 052785289598
9637 | 泗阳县 | 穿城 | 穿城柴河 | 穿城供电所 | 10kV穿西921线 | 穿城柴河6#变 | 交流10kV | 3090102315443 | 0 | 红区 | 馈线受限 | 052785289598
9638 | 泗阳县 | 里仁 | 里仁 | 爱园供电所 | 10kV前东1T7线 | PMS_里仁7#变 | 交流10kV | 3090103044219 | 163.2 | 黄区 |  | 052785289598
9639 | 泗阳县 | 来安 | 经济开发区 | 来安供电所 | 10kV港环934线 | 来安双安小区55#变 | 交流10kV | 3090102686112 | 154.24 | 黄区 |  | 052785289598
9640 | 泗阳县 | 李口 | 杨码 | 李口供电所 | 10kV义虎163线 | PMS_杨码4#变 | 交流10kV | 3090102387384 | 204.92 | 黄区 |  | 052785289598
9641 | 泗阳县 | 来安 | 经济开发区 | 来安供电所 | 10kV港环934线 | 双安小区54#变 | 交流10kV | 3090102686114 | 307.2 | 黄区 |  | 052785289598
9642 | 泗阳县 | 来安 | 胡集 | 来安供电所 | 10kV文西1P4线 | PMS_胡集8#变 | 交流10kV | 3090102350561 | 293.48 | 黄区 |  | 052785289598
9643 | 泗阳县 | 史集 | 史集 | 史集供电所 | 10kV阳北114线 | PMS_史集16#变 | 交流10kV | 3090102487258 | 290.12 | 黄区 |  | 052785289598
9644 | 泗阳县 | 裴圩 | 新四 | 裴圩供电所 | 10kV黄圩154线 | 新四10#变 | 交流10kV | 3090102387396 | 153.74 | 黄区 |  | 052785289598
9645 | 泗阳县 | 史集 | 田庄 | 史集供电所 | 10kV郑史I线136线 | PMS_史集田庄11#变 | 交流10kV | 3090102487237 | 243.84 | 黄区 |  | 052785289598
9646 | 泗阳县 | 爱园 | 庄圩乡大楼社区 | 爱园供电所 | 10kV前庄1V1线 | PMS_现代名城3#变箱变 | 交流10kV | 3090102896726 | 434.637 | 黄区 |  | 052785289598
9647 | 泗阳县 | 众兴镇 | 农场四队 | 泗阳县供电公司 | 10kV李华1Y4线 | 四队2#变 | 交流10kV | 3221060205038386 | 223.92 | 黄区 |  | 052785289598
9648 | 泗阳县 | 里仁 | 里仁 | 爱园供电所 | 10kV前庄1V1线 | PMS_现代名城1#变 | 交流10kV | 3090102896727 | 88.44 | 黄区 |  | 052785289598
9649 | 泗阳县 | 南刘集 | 洪北 | 来安供电所 | 10kV廷宇935线 | 洪北2#变 | 交流10kV | 1390300010932 | 259.08 | 黄区 |  | 052785289598
9650 | 泗阳县 | 南刘集 | 刘庄 | 来安供电所 | 10kV廷宇935线 | PMS_刘庄1#变 | 交流10kV | 3090102511686 | 156.6 | 黄区 |  | 052785289598
9651 | 泗阳县 | 南刘集 | 刘庄 | 来安供电所 | 10kV廷宇935线 | 刘庄3#变 | 交流10kV | 1390300010958 | 252.38 | 黄区 |  | 052785289598
9652 | 泗阳县 | 南刘集 | 张刘 | 来安供电所 | 10kV廷宇935线 | PMS_张刘2#变 | 交流10kV | 1390300010960 | 310.36 | 黄区 |  | 052785289598
9653 | 泗阳县 | 南刘集 | 来安董荡 | 来安供电所 | 10kV廷宇935线 | PMS_来安董荡2#变 | 交流10kV | 1390300010972 | 268.16 | 黄区 |  | 052785289598
9654 | 泗阳县 | 南刘集 | 董荡 | 来安供电所 | 10kV廷宇935线 | 董荡4#变 | 交流10kV | 1390300010973 | 298.08 | 黄区 |  | 052785289598
9655 | 泗阳县 | 八集 | 八集 | 来安供电所 | 10kV文集1M3线 | 八集6#变 | 交流10kV | 1390300010977 | 229.44 | 黄区 |  | 052785289598
9656 | 泗阳县 | 王集 | 王集魏圩 | 王集供电所(泗阳) | 10kV王镇137线 | 王集魏圩11#变 | 交流10kV | 1390300010793 | 228.68 | 黄区 |  | 052785289598
9657 | 泗阳县 | 南刘集 | 建设村 | 王集供电所(泗阳) | 10kV花北165线 | PMS_王集公用12#变 | 交流10kV | 1390300010794 | 277.32 | 黄区 |  | 052785289598
9658 | 泗阳县 | 南刘集 | 王集翁圩 | 王集供电所(泗阳) | 10kV花槐176线 | PMS_王集翁圩5#变 | 交流10kV | 1390300010798 | 228.4065 | 黄区 |  | 052785289598
9659 | 泗阳县 | 南刘集 | 王集河边 | 王集供电所(泗阳) | 10kV花槐176线 | PMS_王集河边1#变 | 交流10kV | 1390300010799 | 98.9 | 黄区 |  | 052785289598
9660 | 泗阳县 | 南刘集 | 王集河边 | 王集供电所(泗阳) | 10kV花槐176线 | PMS_王集河边3#变 | 交流10kV | 1390300010801 | 130.92 | 黄区 |  | 052785289598
9661 | 泗阳县 | 南刘集 | 卢东 | 来安供电所 | 10kV廷宇935线 | 卢东3#变 | 交流10kV | 1390300010852 | 238.28 | 黄区 |  | 052785289598
9662 | 泗阳县 | 南刘集 | 来安卢东 | 来安供电所 | 10kV廷宇935线 | 来安卢东2#变 | 交流10kV | 1390300010853 | 95.86 | 黄区 |  | 052785289598
9663 | 泗阳县 | 城厢 | 小圩 | 城厢供电所 | 10kV南美936线 | 小圩3#变 | 交流10kV | 3221120905075991 | 310.68 | 黄区 |  | 052785289598
9664 | 泗阳县 | 爱园 | 季圩 | 爱园供电所 | 10kV爱工198线 | PMS_季圩8#变 | 交流10kV | 3090102495504 | 142.46 | 黄区 |  | 052785289598
9665 | 泗阳县 | 爱园 | 倪圩 | 爱园供电所 | 10kV爱西183线 | PMS_倪圩10#变 | 交流10kV | 3090102495507 | 138 | 黄区 |  | 052785289598
9666 | 泗阳县 | 张家圩 | 穿城张圩 | 穿城供电所 | 10kV王张133线 | PMS_穿城张圩1#变 | 交流10kV | 1390300011455 | 264.76 | 黄区 |  | 052785289598
9667 | 泗阳县 | 穿城 | 穿城爱民 | 穿城供电所 | 10kV穿南919线 | PMS_穿城爱民7#变 | 交流10kV | 3090102387248 | 177.48 | 黄区 |  | 052785289598
9668 | 泗阳县 | 里仁 | 里仁 | 爱园供电所 | 10kV前曹1V4线 | PMS_里仁府前名邸3#变 | 交流10kV | 3090102282538 | 272.08 | 黄区 |  | 052785289598
9669 | 泗阳县 | 城厢 | 东风 | 城厢供电所 | 10kV李厢1Y5线 | 藏韩1#变 | 交流10kV | 3208240105038023 | 200.16 | 黄区 |  | 052785289598
9670 | 泗阳县 | 临河 | 云渡 | 临河供电所 | 10kV临渡986线 | PMS_翟庄6#变 | 交流10kV | 1390300012632 | 293.28 | 黄区 |  | 052785289598
9671 | 泗阳县 | 城厢 | 龙门 | 城厢供电所 | 10kV李城1X4线 | 司李5#变2 | 交流10kV | 3207240805058446 | 7 | 黄区 |  | 052785289598
9672 | 泗阳县 | 来安 | 葛集街道 | 来安供电所 | 10kV廷津932线 | PMS_葛集街道11#变 | 交流10kV | 3090102596734 | 297.76 | 黄区 |  | 052785289598
9673 | 泗阳县 | 来安 | 葛集街道 | 来安供电所 | 10kV廷津932线 | PMS_葛集街道13#变 | 交流10kV | 3090102596736 | 305.68 | 黄区 |  | 052785289598
9674 | 泗阳县 | 来安 | 葛集街道 | 来安供电所 | 10kV廷津932线 | PMS_葛集街道12#变 | 交流10kV | 3090102596751 | 151 | 黄区 |  | 052785289598
9675 | 泗阳县 | 庄圩 | 大楼 | 爱园供电所 | 10kV前卢1T9线 | 里仁大楼14#变 | 交流10kV | 3090102596841 | 140.62 | 黄区 |  | 052785289598
9676 | 泗阳县 | 庄圩 | 大楼 | 爱园供电所 | 10kV前卢1T9线 | PMS_里仁大楼13#变 | 交流10kV | 3090102596842 | 143.66 | 黄区 |  | 052785289598
9677 | 泗阳县 | 庄圩 | 大楼 | 爱园供电所 | 10kV前卢1T9线 | 里仁大楼15#变 | 交流10kV | 3090102596862 | 83.38 | 黄区 |  | 052785289598
9678 | 泗阳县 | 新袁 | 坝南 | 新袁供电所 | 10kV河虎172线 | PMS_坝南5#变 | 交流10kV | 3090102596827 | 127.06 | 黄区 |  | 052785289598
9679 | 泗阳县 | 新袁 | 新袁 | 新袁供电所 | 10kV马场145线 | PMS_南环路6#变 | 交流10kV | 3090102596819 | 114.66 | 黄区 |  | 052785289598
9680 | 泗阳县 | 新袁 | 新袁河头李王 | 新袁供电所 | 10kV马场145线 | PMS_新袁河头李王2#变 | 交流10kV | 3090102596818 | 137 | 黄区 |  | 052785289598
9681 | 泗阳县 | 临河 | 杨工 | 临河供电所 | 10kV临工1H7线 | 杨工8#变 | 交流10kV | 1390300012619 | 0 | 红区 | 馈线受限 | 052785289598
9682 | 泗阳县 | 新袁 | 袁集 | 新袁供电所 | 10kV马场145线 | PMS_袁集10变 | 交流10kV | 3090102596851 | 304.04 | 黄区 |  | 052785289598
9683 | 泗阳县 | 新袁 | 河头金陈 | 新袁供电所 | 10kV马场145线 | PMS_河头金陈3#变 | 交流10kV | 3090102596752 | 123.44 | 黄区 |  | 052785289598
9684 | 泗阳县 | 八集 | 育红 | 来安供电所 | 10kV廷申934线 | PMS_育红4#变 | 交流10kV | 1390300010858 | 261 | 黄区 |  | 052785289598
9685 | 泗阳县 | 新袁 | 葛圩 | 新袁供电所 | 10kV马场145线 | 葛圩5#变 | 交流10kV | 1390300012810 | 245.56 | 黄区 |  | 052785289598
9686 | 泗阳县 | 新袁 | 新袁 | 新袁供电所 | 10kV马场145线 | PMS_三号3#变. | 交流10kV | 1390300013095 | 141.08 | 黄区 |  | 052785289598
9687 | 泗阳县 | 新袁 | 梁谢 | 新袁供电所 | 10kV东田147线 | 梁谢2#变 | 交流10kV | 1390300013409 | 132.42 | 黄区 |  | 052785289598
9688 | 泗阳县 | 来安 | 葛集街道 | 来安供电所 | 10kV廷津932线 | PMS_葛集小区1#变 | 交流10kV | 3090102803593 | 476.784 | 黄区 |  | 052785289598
9689 | 泗阳县 | 来安 | 葛集街道 | 来安供电所 | 10kV廷津932线 | PMS_葛集小区4#变 | 交流10kV | 3090102803590 | 478.611 | 黄区 |  | 052785289598
9690 | 泗阳县 | 高渡 | 高渡高邱 | 卢集供电所 | 10kV卢高1F7线 | PMS_高渡高邱17#变 | 交流10kV | 3090102569236 | 130 | 黄区 |  | 052785289598
9691 | 泗阳县 | 里仁 | 庄圩 | 爱园供电所 | 10kV前曹1V4线 | 庄圩24#变 | 交流10kV | 3209242305656134 | 90.12 | 黄区 |  | 052785289598
9692 | 泗阳县 | 张家圩 | 穿城树强 | 穿城供电所 | 10kV穿农932线 | PMS_穿城树强23#变 | 交流10kV | 3090102567821 | 223.36 | 黄区 |  | 052785289598
9693 | 泗阳县 | 爱园 | 爱园 | 爱园供电所 | 10kV爱工198线 | PMS_实验5#变 | 交流10kV | 3090102495591 | 201.72 | 黄区 |  | 052785289598
9694 | 泗阳县 | 张家圩 | 穿城树强 | 穿城供电所 | 10kV穿农932线 | PMS_穿城树强24#变 | 交流10kV | 3090102567825 | 68.3 | 黄区 |  | 052785289598
9695 | 泗阳县 | 爱园 | 爱园 | 爱园供电所 | 10kV爱北185线 | PMS_爱园12#变 | 交流10kV | 3090102495462 | 98.44 | 黄区 |  | 052785289598
9696 | 泗阳县 | 史集 | 红星 | 史集供电所 | 10kV阳南113线 | PMS_史集红星8#变 | 交流10kV | 3090102367334 | 228.4 | 黄区 |  | 052785289598
9697 | 泗阳县 | 裴圩 | 圩东 | 裴圩供电所 | 10kV裴石141线 | PMS_圩东10#变 | 交流10kV | 3090102693858 | 0 | 红区 | 馈线受限 | 052785289598
9698 | 泗阳县 | 裴圩 | 中沙 | 裴圩供电所 | 10kV裴电137线 | 中沙6#变 | 交流10kV | 3204252905245933 | 245.38 | 黄区 |  | 052785289598
9699 | 泗阳县 | 史集 | 姜桥 | 史集供电所 | 10kV阳文133线 | 史集姜桥22#变 | 交流10kV | 3203252705067815 | 161.6 | 黄区 |  | 052785289598
9700 | 泗阳县 | 高渡 | 高渡高邱 | 卢集供电所 | 10kV卢高1F7线 | 高渡高邱18#变 | 交流10kV | 3090102569257 | 85 | 黄区 |  | 052785289598
9701 | 泗阳县 | 高渡 | 高渡高邱 | 卢集供电所 | 10kV卢高1F7线 | 高渡高邱19#变 | 交流10kV | 3090102569255 | 91.74 | 黄区 |  | 052785289598
9702 | 泗阳县 | 庄圩 | 杨李 | 爱园供电所 | 10kV前横1T8线 | 里仁杨李5#变 | 交流10kV | 3090102621091 | 306.8 | 黄区 |  | 052785289598
9703 | 泗阳县 | 爱园 | 染坊 | 爱园供电所 | 10kV爱南184线 | 染坊1#变 | 交流10kV | 3090102495590 | 130.04 | 黄区 |  | 052785289598
9704 | 泗阳县 | 爱园 | 爱园 | 爱园供电所 | 10kV爱东182线 | 实验8#变 | 交流10kV | 3212232205283678 | 125.74 | 黄区 |  | 052785289598
9705 | 泗阳县 | 裴圩 | 圩东 | 裴圩供电所 | 10kV裴石141线 | PMS_圩东7#变 | 交流10kV | 3090102468751 | 0 | 红区 | 馈线受限 | 052785289598
9706 | 泗阳县 | 城厢 | 小圩 | 城厢供电所 | 10kV南美936线 | 小圩1#变 | 交流10kV | 3221120905077180 | 293.76 | 黄区 |  | 052785289598
9707 | 泗阳县 | 南刘集 | 王集郑庄 | 王集供电所(泗阳) | 10kV花西177线 | 王集郑庄2#变 | 交流10kV | 1390300010425 | 131.54 | 黄区 |  | 052785289598
9708 | 泗阳县 | 张家圩 | 穿城集体村 | 穿城供电所 | 10kV穿张935线 | PMS_穿城集体村7#变 | 交流10kV | 3090102387167 | 270.6 | 黄区 |  | 052785289598
9709 | 泗阳县 | 张家圩 | 穿城农庄 | 穿城供电所 | 10kV穿农932线 | PMS_穿城农庄13#变 | 交流10kV | 3090102468291 | 273.4 | 黄区 |  | 052785289598
9710 | 泗阳县 | 众兴镇 | 刘集圩 | 泗阳县供电公司 | 10kV东宇179线 | 泗阳枫桦丽致酒店干变 | 交流10kV | 3221121505117153 | 305.24 | 黄区 |  | 052785289598
9711 | 泗阳县 | 来安 | 马洼 | 来安供电所 | 10kV文开1N1线 | 马洼7#变 | 交流10kV | 3210242205059068 | 84.6 | 黄区 |  | 052785289598
9712 | 泗阳县 | 裴圩 | 焦庄 | 裴圩供电所 | 10kV裴石141线 | 焦庄5#变 | 交流10kV | 3212241605179423 | 0 | 红区 | 馈线受限 | 052785289598
9713 | 泗阳县 | 裴圩 | 倪东 | 裴圩供电所 | 10kV裴众134线 | 倪东7#变 | 交流10kV | 3205240905065948 | 199.68 | 黄区 |  | 052785289598
9714 | 泗阳县 | 城厢 | 建南 | 城厢供电所 | 10kV李农1A2线 | 建南8#变2 | 交流10kV | 3208240105023287 | 59 | 黄区 |  | 052785289598
9715 | 泗阳县 | 裴圩 | 新四 | 裴圩供电所 | 10kV黄圩154线 | 新四11#变 | 交流10kV | 3204252305177129 | 53 | 黄区 |  | 052785289598
9716 | 泗阳县 | 王集 | 王集南圩 | 王集供电所(泗阳) | 10kV王集134线 | 王集南圩9#变 | 交流10kV | 3090102446257 | 249.56 | 黄区 |  | 052785289598
9717 | 泗阳县 | 临河 | 曹码 | 临河供电所 | 10kV临东126线 | PMS_曹码2#变. | 交流10kV | 1390300011233 | 236.88 | 黄区 |  | 052785289598
9718 | 泗阳县 | 南刘集 | 王集河边 | 王集供电所(泗阳) | 10kV花槐176线 | PMS_王集河边2#变 | 交流10kV | 1390300010800 | 132.52 | 黄区 |  | 052785289598
9719 | 泗阳县 | 卢集 | 范湖 | 卢集供电所 | 10kV卢范126线 | PMS_范湖3#变 | 交流10kV | 1390300012444 | 193.76 | 黄区 |  | 052785289598
9720 | 泗阳县 | 裴圩 | 倪东 | 裴圩供电所 | 10kV裴众134线 | 倪东15#变 | 交流10kV | 3205252705049983 | 20.08 | 黄区 |  | 052785289598
9721 | 泗阳县 | 穿城 | 穿城蔡圩 | 穿城供电所 | 10kV穿西921线 | PMS_穿城蔡圩5#变 | 交流10kV | 3090102398567 | 0 | 红区 | 馈线受限 | 052785289598
9722 | 泗阳县 | 临河 | 杨工 | 临河供电所 | 10kV临工1H7线 | PMS_河滩3#变 | 交流10kV | 1390300012597 | 0 | 红区 | 馈线受限 | 052785289598
9723 | 泗阳县 | 临河 | 临河 | 临河供电所 | 10kV临工1H7线 | PMS_临河1#变 | 交流10kV | 1390300012592 | 0 | 红区 | 馈线受限 | 052785289598
9724 | 泗阳县 | 临河 | 西稍 | 临河供电所 | 10kV临东126线 | PMS_西稍11#变 | 交流10kV | 3090102386082 | 225.76 | 黄区 |  | 052785289598
9725 | 泗阳县 | 临河 | 沈圩 | 临河供电所 | 10kV临熊129线 | PMS_沈圩9#变 | 交流10kV | 3090102386083 | 198.6 | 黄区 |  | 052785289598
9726 | 泗阳县 | 临河 | 王三庄 | 临河供电所 | 10kV临熊129线 | 王三庄3#变 | 交流10kV | 3090102386084 | 286.68 | 黄区 |  | 052785289598
9727 | 泗阳县 | 临河 | 王三庄 | 临河供电所 | 10kV临熊129线 | PMS_王三庄7#变 | 交流10kV | 3090102386088 | 0 | 红区 | 配变受限 | 052785289598
9728 | 泗阳县 | 临河 | 熊码 | 临河供电所 | 10kV临熊129线 | PMS_熊码10#变 | 交流10kV | 3090102346594 | 285.96 | 黄区 |  | 052785289598
9729 | 泗阳县 | 南刘集 | 王集石庄 | 王集供电所(泗阳) | 10kV花石171线 | 王集石庄5#变 | 交流10kV | 3090102408098 | 35.08 | 黄区 |  | 052785289598
9730 | 泗阳县 | 卢集 | 谷咀 | 卢集供电所 | 10kV卢新1N5线 | 谷咀10#变 | 交流10kV | 3204231105018062 | 46.62 | 黄区 |  | 052785289598
9731 | 泗阳县 | 李口 | 农李村 | 李口供电所 | 10kV李罗1Y7线 | PMS_物流产业园3#箱变 | 交流10kV | 3090102408279 | 0 | 红区 | 馈线受限 | 052785289598
9732 | 泗阳县 | 新袁 | 老街 | 新袁供电所 | 10kV街区146线 | PMS_老街9#变 | 交流10kV | 3090102402500 | 295.28 | 黄区 |  | 052785289598
9733 | 泗阳县 | 张家圩 | 穿城黎明 | 穿城供电所 | 10kV王金131线 | 穿城黎明4#变 | 交流10kV | 3090102386074 | 132.42 | 黄区 |  | 052785289598
9734 | 泗阳县 | 李口 | 兴道 | 李口供电所 | 10kV李北1Y1线 | 兴道6#变 | 交流10kV | 3211240605003606 | 51.2 | 黄区 |  | 052785289598
9735 | 泗阳县 | 临河 | 临河镇临河村 | 临河供电所 | 10kV临工1H7线 | 学府新村4#箱变 | 交流10kV | 3221040205037651 | 0 | 红区 | 馈线受限 | 052785289598
9736 | 泗阳县 | 来安 | 经济开发区 | 来安供电所 | 10kV港金945线 | PMS_桂庄小区四期22#变 | 交流10kV | 3090102522438 | 485.415 | 黄区 |  | 052785289598
9737 | 泗阳县 | 史集 | 林城 | 史集供电所 | 10kV阳纺134线 | PMS_史集林城3#变 | 交流10kV | 1390300011296 | 175.28 | 黄区 |  | 052785289598
9738 | 泗阳县 | 众兴镇 | 詹庙社区 | 泗阳县供电公司 | 10kV港金945线 | 桂庄5#变 | 交流10kV | 3208250805093442 | 137 | 黄区 |  | 052785289598
9739 | 泗阳县 | 南刘集 | 王集大成 | 王集供电所(泗阳) | 10kV花费175线 | 王集大成18#变 | 交流10kV | 3090102495935 | 65.54 | 黄区 |  | 052785289598
9740 | 泗阳县 | 新袁 | 坝南 | 新袁供电所 | 10kV河虎172线 | 坝南3#变 | 交流10kV | 1390300011786 | 258.92 | 黄区 |  | 052785289598
9741 | 泗阳县 | 临河 | 临河 | 临河供电所 | 10kV临熊129线 | 临河13#变. | 交流10kV | 3090102258966 | 244.4 | 黄区 |  | 052785289598
9742 | 泗阳县 | 新袁 | 坝南 | 新袁供电所 | 10kV河虎172线 | PMS_坝南6#变 | 交流10kV | 3090102387263 | 272.04 | 黄区 |  | 052785289598
9743 | 泗阳县 | 穿城 | 穿城 | 穿城供电所 | 10kV穿西921线 | PMS_聚福嘉园小区2#变 | 交流10kV | 3090102397828 | 0 | 红区 | 馈线受限 | 052785289598
9744 | 泗阳县 | 新袁 | 杨大滩 | 新袁供电所 | 10kV东田147线 | PMS_杨大滩6#变 | 交流10kV | 3090102386410 | 286.16 | 黄区 |  | 052785289598
9745 | 泗阳县 | 三庄 | 顾庄 | 史集供电所 | 10kV三穿1P1线 | PMS_史集顾庄9#变 | 交流10kV | 3090102732619 | 218.96 | 黄区 |  | 052785289598
9746 | 泗阳县 | 史集 | 史集 | 史集供电所 | 10kV阳北114线 | PMS_史集18#变 | 交流10kV | 3090102732620 | 90.32 | 黄区 |  | 052785289598
9747 | 泗阳县 | 里仁 | 光明 | 爱园供电所 | 10kV前张1V5线 | 光明23#变 | 交流10kV | 3209240605010668 | 315.16 | 黄区 |  | 052785289598
9748 | 泗阳县 | 穿城 | 窑湾村 | 穿城供电所 | 10kV穿东922线 | PMS_穿城窑湾5#变 | 交流10kV | 3090102387078 | 0 | 红区 | 馈线受限 | 052785289598
9749 | 泗阳县 | 穿城 | 穿城倪庄 | 穿城供电所 | 10kV穿东922线 | PMS_穿城倪庄9#变 | 交流10kV | 3090102387117 | 0 | 红区 | 馈线受限 | 052785289598
9750 | 泗阳县 | 新袁 | 新袁 | 新袁供电所 | 10kV街区146线 | PMS_上海路5#变 | 交流10kV | 1390300013403 | 299.84 | 黄区 |  | 052785289598
9751 | 泗阳县 | 南刘集 | 王集张坝 | 王集供电所(泗阳) | 10kV前柴1V6线 | 王集张坝8#变 | 交流10kV | 3090102386136 | 27.88 | 黄区 |  | 052785289598
9752 | 泗阳县 | 南刘集 | 袁庄 | 王集供电所(泗阳) | 10kV前洪1T2线 | 王集袁庄7#变 | 交流10kV | 3209250205027194 | 122.58 | 黄区 |  | 052785289598
9753 | 泗阳县 | 史集 | 桃北 | 史集供电所 | 10kV阳织135线 | 史集桃北4#变 | 交流10kV | 1390300012752 | 279.16 | 黄区 |  | 052785289598
9754 | 泗阳县 | 史集 | 田庄 | 史集供电所 | 10kV郑史I线136线 | 史集田庄3#变 | 交流10kV | 3090102386661 | 292.12 | 黄区 |  | 052785289598
9755 | 泗阳县 | 三庄 | 梨园 | 史集供电所 | 10kV三穿1P1线 | 史集梨园4#变 | 交流10kV | 1390300012351 | 183.8 | 黄区 |  | 052785289598
9756 | 泗阳县 | 史集 | 黄口 | 史集供电所 | 10kV阳织135线 | PMS_史集黄口2#变 | 交流10kV | 1390300011960 | 130.3 | 黄区 |  | 052785289598
9757 | 泗阳县 | 新袁 | 新袁 | 新袁供电所 | 10kV马场145线 | PMS_南环路5#变 | 交流10kV | 3090102512688 | 198.28 | 黄区 |  | 052785289598
9758 | 泗阳县 | 南刘集 | 王集张坝 | 王集供电所(泗阳) | 10kV前柴1V6线 | 王集张坝2#变 | 交流10kV | 3204250805122326 | 155.12 | 黄区 |  | 052785289598
9759 | 泗阳县 | 高渡 | 高渡街南 | 卢集供电所 | 10kV裴湖152线 | PMS_高渡街南2#变 | 交流10kV | 3090102386861 | 170.16 | 黄区 |  | 052785289598
9760 | 泗阳县 | 南刘集 | 王集岗堆 | 王集供电所(泗阳) | 10kV花费175线 | PMS_王集岗堆8#变 | 交流10kV | 3090102599152 | 83.12 | 黄区 |  | 052785289598
9761 | 泗阳县 | 穿城 | 油坊村（戚庄） | 穿城供电所 | 10kV穿西921线 | 穿城戚庄4#变 | 交流10kV | 3090102386091 | 0 | 红区 | 馈线受限 | 052785289598
9762 | 泗阳县 | 南刘集 | 王集岗堆 | 王集供电所(泗阳) | 10kV花费175线 | PMS_王集岗堆10#变 | 交流10kV | 3090102599150 | 140.88 | 黄区 |  | 052785289598
9763 | 泗阳县 | 城厢 | 龙门 | 城厢供电所 | 10kV李城1X4线 | PMS_龙门5#变2 | 交流10kV | 3090102599151 | 280.6 | 黄区 |  | 052785289598
9764 | 泗阳县 | 南刘集 | 王集岗堆 | 王集供电所(泗阳) | 10kV花槐176线 | 王集岗堆12#变 | 交流10kV | 3090102599153 | 281.12 | 黄区 |  | 052785289598
9765 | 泗阳县 | 南刘集 | 王集岗堆 | 王集供电所(泗阳) | 10kV花费175线 | 王集岗堆9#变 | 交流10kV | 3090102599158 | 109.16 | 黄区 |  | 052785289598
9766 | 泗阳县 | 张家圩 | 穿城大元 | 穿城供电所 | 10kV张圩132线 | PMS_穿城大元12#变 | 交流10kV | 3090102386101 | 54.8 | 黄区 |  | 052785289598
9767 | 泗阳县 | 南刘集 | 王集河边 | 王集供电所(泗阳) | 10kV花费175线 | PMS_王集河边9#变 | 交流10kV | 3090102599157 | 73.08 | 黄区 |  | 052785289598
9768 | 泗阳县 | 王集 | 建设村 | 王集供电所(泗阳) | 10kV王北139线 | PMS_王集公用33#变 | 交流10kV | 3090102457435 | 282.56 | 黄区 |  | 052785289598
9769 | 泗阳县 | 王集 | 建设村 | 王集供电所(泗阳) | 10kV王镇137线 | PMS_王集公用32#变 | 交流10kV | 3090102457440 | 308.4 | 黄区 |  | 052785289598
9770 | 泗阳县 | 南刘集 | 王集高宅 | 王集供电所(泗阳) | 10kV花西177线 | 王集高宅5#变 | 交流10kV | 3090102824510 | 256.32 | 黄区 |  | 052785289598
9771 | 泗阳县 | 李口 | 李口街道 | 李口供电所 | 10kV义崔156线 | PMS_街道29#变 | 交流10kV | 3090102460833 | 243.08 | 黄区 |  | 052785289598
9772 | 泗阳县 | 八集 | 桥西 | 来安供电所 | 10kV廷申934线 | PMS_桥西7#变 | 交流10kV | 3090102390928 | 124.4 | 黄区 |  | 052785289598
9773 | 泗阳县 | 城厢 | 原种场 | 城厢供电所 | 10kV南美936线 | 原种场1#变 | 交流10kV | 3221042005038612 | 297.16 | 黄区 |  | 052785289598
9774 | 泗阳县 | 城厢 | 南元 | 城厢供电所 | 10kV李城1X4线 | 要武7#变2 | 交流10kV | 3207241805014973 | 233.6 | 黄区 |  | 052785289598
9775 | 泗阳县 | 临河 | 大兴时代广场 | 临河供电所 | 10kV临圃982线 | 时代广场3#变 | 交流10kV | 3205242405154242 | 296 | 黄区 |  | 052785289598
9776 | 泗阳县 | 来安 | 经济开发区 | 来安供电所 | 10kV文所1P2线 | 未来花园3期2#变压器 | 交流10kV | 3222021405002920 | 484.155 | 黄区 |  | 052785289598
9777 | 泗阳县 | 临河 | 河滩 | 临河供电所 | 10kV临工1H7线 | 河滩3#变2 | 交流10kV | 3206250905078903 | 0 | 红区 | 馈线受限 | 052785289598
9778 | 泗阳县 | 高渡 | 高渡 | 卢集供电所 | 10kV高渡147线 | 碧水家园2#箱变 | 交流10kV | 3201250605102422 | 293.013 | 黄区 |  | 052785289598
9779 | 泗阳县 | 爱园 | 双洪 | 爱园供电所 | 10kV爱南184线 | 双洪11#变 | 交流10kV | 3205241005228069 | 140.68 | 黄区 |  | 052785289598
9780 | 泗阳县 | 三庄 | 黄徐 | 史集供电所 | 10kV三江1Q7线 | 史集黄徐11#变 | 交流10kV | 3210240905026121 | 183.4 | 黄区 |  | 052785289598
9781 | 泗阳县 | 李口 | 时庄 | 李口供电所 | 10kV义崔156线 | 时庄9#变 | 交流10kV | 3205233105003192 | 272.16 | 黄区 |  | 052785289598
9782 | 泗阳县 | 卢集 | 薛咀 | 卢集供电所 | 10kV卢薛1F6线 | PMS_薛咀小区3#箱变 | 交流10kV | 3090102853615 | 384.2 | 黄区 |  | 052785289598
9783 | 泗阳县 | 卢集 | 黄金广场 | 卢集供电所 | 10kV卢东1F9线 | 黄金广场1#箱变 | 交流10kV | 3090102492507 | 490.077 | 黄区 |  | 052785289598
9784 | 泗阳县 | 李口 | 吴集 | 李口供电所 | 10kV义罗157线 | 吴集7#变 | 交流10kV | 3090102577226 | 0 | 红区 | 馈线受限 | 052785289598
9785 | 泗阳县 | 李口 | 邱渡 | 李口供电所 | 10kV李北1Y1线 | 邱渡5#变 | 交流10kV | 3090102577227 | 131.84 | 黄区 |  | 052785289598
9786 | 泗阳县 | 李口 | 大桥 | 李口供电所 | 10kV李北1Y1线 | PMS_大桥5#变 | 交流10kV | 3090102577228 | 3.94 | 黄区 |  | 052785289598
9787 | 泗阳县 | 城厢 | 原种场 | 城厢供电所 | 10kV南美936线 | 原种场1-2#变 | 交流10kV | 3221072106559152 | 307.68 | 黄区 |  | 052785289598
9788 | 泗阳县 | 卢集 | 黄金广场 | 卢集供电所 | 10kV卢东1F9线 | 黄金广场2#箱变 | 交流10kV | 3090102492673 | 491.337 | 黄区 |  | 052785289598
9789 | 泗阳县 | 南刘集 | 王集新华 | 王集供电所(泗阳) | 10kV花河159线 | PMS_王集新华11#变 | 交流10kV | 3090102599184 | 137.96 | 黄区 |  | 052785289598
9790 | 泗阳县 | 南刘集 | 王集河边 | 王集供电所(泗阳) | 10kV花槐176线 | PMS_王集河边8#变 | 交流10kV | 3090102599185 | 144.74 | 黄区 |  | 052785289598
9791 | 泗阳县 | 李口 | 彭码 | 李口供电所 | 10kV李其1X8线 | PMS_彭码10#变 | 交流10kV | 3090102353337 | 127.38 | 黄区 |  | 052785289598
9792 | 泗阳县 | 南刘集 | 王集刘集 | 王集供电所(泗阳) | 10kV花街169线 | PMS_王集刘集32#变 | 交流10kV | 3090102599191 | 224.36 | 黄区 |  | 052785289598
9793 | 泗阳县 | 南刘集 | 王集新华 | 王集供电所(泗阳) | 10kV花园155线 | 王集新华10#变 | 交流10kV | 3090102599192 | 223.8 | 黄区 |  | 052785289598
9794 | 泗阳县 | 爱园 | 东方明珠 | 爱园供电所 | 10kV爱东182线 | 爱园东方明珠2#变 | 交流10kV | 3090102621404 | 214.16 | 黄区 |  | 052785289598
9795 | 泗阳县 | 卢集 | 陶圩 | 城厢供电所 | 10kV卢潘1F8线 | 陶圩2#变2 | 交流10kV | 3090102386105 | 68.04 | 黄区 |  | 052785289598
9796 | 泗阳县 | 城厢 | 龙门 | 城厢供电所 | 10kV李城1X4线 | 司李7#变2 | 交流10kV | 3205252205108778 | 9.08 | 黄区 |  | 052785289598
9797 | 泗阳县 | 王集 | 王集集东 | 王集供电所(泗阳) | 10kV王韵130线 | 王集集东8#变 | 交流10kV | 3206232705190590 | 266.4 | 黄区 |  | 052785289598
9798 | 泗阳县 | 卢集 | 陈洼 | 卢集供电所 | 10kV卢郝1N6线 | PMS_陈洼9#变 | 交流10kV | 3090102317127 | 93.24 | 黄区 |  | 052785289598
9799 | 泗阳县 | 李口 | 李口 | 李口供电所 | 10kV李罗1Y7线 | PMS_物流产业园5#变 | 交流10kV | 3090102446966 | 0 | 红区 | 馈线受限 | 052785289598
9800 | 泗阳县 | 城厢 | 南元 | 城厢供电所 | 10kV李厢1Y5线 | PMS_南元6#变 | 交流10kV | 3090102386106 | 0 | 红区 | 配变受限 | 052785289598
9801 | 泗阳县 | 张家圩 | 穿城大元 | 穿城供电所 | 10kV张圩132线 | PMS_穿城大元11#变 | 交流10kV | 3090102402493 | 31.04 | 黄区 |  | 052785289598
9802 | 泗阳县 | 史集 | 姜桥 | 史集供电所 | 10kV阳文133线 | 姜桥23#变 | 交流10kV | 3204250205094961 | 191.4 | 黄区 |  | 052785289598
9803 | 泗阳县 | 王集 | 王集西门组 | 王集供电所(泗阳) | 10kV王园136线 | 王集西门组1#变 | 交流10kV | 3202231405003316 | 194.6 | 黄区 |  | 052785289598
9804 | 泗阳县 | 城厢 | 二桥 | 城厢供电所 | 10kV南华983线 | 塘东2#变 | 交流10kV | 1390300011346 | 103.66 | 黄区 |  | 052785289598
9805 | 泗阳县 | 南刘集 | 王集前圩 | 王集供电所(泗阳) | 10kV前柴1V6线 | 王集前圩9#变 | 交流10kV | 3090102489368 | 291.6 | 黄区 |  | 052785289598
9806 | 泗阳县 | 高渡 | 冯李 | 卢集供电所 | 10kV高渡147线 | PMS_冯李6#变 | 交流10kV | 3090102386092 | 35.84 | 黄区 |  | 052785289598
9807 | 泗阳县 | 李口 | 川形 | 李口供电所 | 10kV李罗1Y7线 | 川形3#变 | 交流10kV | 1390300011636 | 0 | 红区 | 馈线受限 | 052785289598
9808 | 泗阳县 | 庄圩 | 河塘 | 爱园供电所 | 10kV前淮113线 | 里仁河塘3#变 | 交流10kV | 1390300010691 | 110.16 | 黄区 |  | 052785289598
9809 | 泗阳县 | 庄圩 | 大楼 | 爱园供电所 | 10kV前卢1T9线 | PMS_里仁大楼7#变 | 交流10kV | 1390300013166 | 35.84 | 黄区 |  | 052785289598
9810 | 泗阳县 | 里仁 | 王荡 | 爱园供电所 | 10kV前开111线 | 里仁王荡9#变 | 交流10kV | 1390300012928 | 212.24 | 黄区 |  | 052785289598
9811 | 泗阳县 | 裴圩 | 和平 | 裴圩供电所 | 10kV裴启145线 | PMS_和平7#变 | 交流10kV | 3090102577273 | 36.66 | 黄区 |  | 052785289598
9812 | 泗阳县 | 临河 | 云渡 | 临河供电所 | 10kV临渡986线 | 翟庄3#变2 | 交流10kV | 3090102599095 | 16.92 | 黄区 |  | 052785289598
9813 | 泗阳县 | 王集 | 王集魏圩 | 王集供电所(泗阳) | 10kV王镇137线 | 王集魏圩17#变 | 交流10kV | 3090102386095 | 260.64 | 黄区 |  | 052785289598
9814 | 泗阳县 | 八集 | 八集 | 来安供电所 | 10kV文北1M9线 | 八集1#变 | 交流10kV | 1390300010975 | 215.56 | 黄区 |  | 052785289598
9815 | 泗阳县 | 穿城 | 穿城张陈 | 穿城供电所 | 10kV穿东922线 | PMS_穿城张陈9#变 | 交流10kV | 3090102386096 | 0 | 红区 | 馈线受限 | 052785289598
9816 | 泗阳县 | 南刘集 | 王集徐渡 | 王集供电所(泗阳) | 10kV花石171线 | 王集徐渡5#变 | 交流10kV | 3090102386099 | 160.44 | 黄区 |  | 052785289598
9817 | 泗阳县 | 城厢 | 联合 | 城厢供电所 | 10kV南厢996线 | PMS_联合16#变 | 交流10kV | 3090102398568 | 94.68 | 黄区 |  | 052785289598
9818 | 泗阳县 | 庄圩 | 河涯 | 爱园供电所 | 10kV前横1T8线 | 里仁河涯6#变 | 交流10kV | 1390300010652 | 118.04 | 黄区 |  | 052785289598
9819 | 泗阳县 | 裴圩 | 和平 | 裴圩供电所 | 10kV裴启145线 | PMS_和平9#变 | 交流10kV | 3090102569679 | 122 | 黄区 |  | 052785289598
9820 | 泗阳县 | 庄圩 | 河塘 | 爱园供电所 | 10kV前楼1V3线 | PMS_里仁河塘1#变 | 交流10kV | 1390300010697 | 126.44 | 黄区 |  | 052785289598
9821 | 泗阳县 | 裴圩 | 陈庄 | 裴圩供电所 | 10kV裴园144线 | PMS_陈庄6#变 | 交流10kV | 3090101022990 | 202.64 | 黄区 |  | 052785289598
9822 | 泗阳县 | 裴圩 | 黄圩 | 裴圩供电所 | 10kV黄圩154线 | PMS_黄圩4#变 | 交流10kV | 1390300011204 | 111.636 | 黄区 |  | 052785289598
9823 | 泗阳县 | 张家圩 | 穿城南庄 | 穿城供电所 | 10kV张圩132线 | PMS_穿城南庄2#变 | 交流10kV | 1390300010962 | 232.04 | 黄区 |  | 052785289598
9824 | 泗阳县 | 爱园 | 松张 | 爱园供电所 | 10kV爱民916线 | PMS_松张5#变 | 交流10kV | 1390300010713 | 53.54 | 黄区 |  | 052785289598
9825 | 泗阳县 | 爱园 | 冒庄 | 爱园供电所 | 10kV爱松911线 | 冒庄4#变 | 交流10kV | 1390300010746 | 90.84 | 黄区 |  | 052785289598
9826 | 泗阳县 | 八集 | 八集 | 来安供电所 | 10kV文北1M9线 | 八集3#变 | 交流10kV | 1390300010978 | 147.36 | 黄区 |  | 052785289598
9827 | 泗阳县 | 八集 | 八集葛郑 | 来安供电所 | 10kV文北1M9线 | 八集葛郑3#变 | 交流10kV | 1390300011010 | 48.54 | 黄区 |  | 052785289598
9828 | 泗阳县 | 爱园 | 洪元 | 爱园供电所 | 10kV爱农194线 | 爱园镇洪元2#变 | 交流10kV | 1390300010765 | 68.16 | 黄区 |  | 052785289598
9829 | 泗阳县 | 爱园 | 爱园镇街道 | 爱园供电所 | 10kV爱庄192线 | PMS_爱园镇街道5#变 | 交流10kV | 1390300010820 | 271.92 | 黄区 |  | 052785289598
9830 | 泗阳县 | 三庄 | 三庄 | 史集供电所 | 10kV三林1S1线 | PMS_史集9#变 | 交流10kV | 1390300011284 | 286.56 | 黄区 |  | 052785289598
9831 | 泗阳县 | 卢集 | 卢集 | 卢集供电所 | 10kV卢郝1N6线 | PMS_郝桥小区1#变 | 交流10kV | 3090102162923 | 126.32 | 黄区 |  | 052785289598
9832 | 泗阳县 | 卢集 | 农科 | 卢集供电所 | 10kV卢西1G4线 | 农科10#变 | 交流10kV | 3090102163090 | 263.92 | 黄区 |  | 052785289598
9833 | 泗阳县 | 新袁 | 于湾龙窝 | 新袁供电所 | 10kV东田147线 | PMS_于湾龙窝2#变 | 交流10kV | 3090102469120 | 77.88 | 黄区 |  | 052785289598
9834 | 泗阳县 | 王集 | 王集花园 | 王集供电所(泗阳) | 10kV王北139线 | PMS_王集花园6#变 | 交流10kV | 3090102469147 | 306.86 | 黄区 |  | 052785289598
9835 | 泗阳县 | 城厢 | 联合 | 城厢供电所 | 10kV南厢996线 | PMS_联合4#变 | 交流10kV | 3090102469141 | 278.08 | 黄区 |  | 052785289598
9836 | 泗阳县 | 新袁 | 于湾王庄 | 新袁供电所 | 10kV东田147线 | PMS_于湾王庄3#变 | 交流10kV | 3090102469151 | 0 | 红区 | 配变受限 | 052785289598
9837 | 泗阳县 | 爱园 | 条河 | 爱园供电所 | 10kV爱镇912线 | 条河9#变 | 交流10kV | 3090102470175 | 59.53 | 黄区 |  | 052785289598
9838 | 泗阳县 | 王集 | 王集跃进 | 王集供电所(泗阳) | 10kV王里138线 | PMS_王集跃进12#变 | 交流10kV | 3090102470179 | 258.24 | 黄区 |  | 052785289598
9839 | 泗阳县 | 爱园 | 染坊 | 爱园供电所 | 10kV爱南184线 | PMS_染坊7#变 | 交流10kV | 3090102466213 | 146 | 黄区 |  | 052785289598
9840 | 泗阳县 | 爱园 | 爱园三庄 | 爱园供电所 | 10kV爱工198线 | PMS_爱园三庄9#变 | 交流10kV | 3090102466262 | 24.62 | 黄区 |  | 052785289598
9841 | 泗阳县 | 卢集 | 戴庄 | 卢集供电所 | 10kV卢范126线 | 戴庄2#变 | 交流10kV | 3090102466265 | 243.4 | 黄区 |  | 052785289598
9842 | 泗阳县 | 裴圩 | 裴宋 | 裴圩供电所 | 10kV裴良149线 | 裴宋1#变 | 交流10kV | 3090102466270 | 23.84 | 黄区 |  | 052785289598
9843 | 泗阳县 | 爱园 | 爱园镇唐圩 | 爱园供电所 | 10kV爱农194线 | PMS_爱园镇唐圩8#变 | 交流10kV | 3090102468906 | 96.66 | 黄区 |  | 052785289598
9844 | 泗阳县 | 爱园 | 史荡 | 爱园供电所 | 10kV爱南184线 | PMS_史荡7#变 | 交流10kV | 3090102468912 | 62.78 | 黄区 |  | 052785289598
9845 | 泗阳县 | 临河 | 临河镇杨工村 | 临河供电所 | 10kV临工1H7线 | 杨工鱼塘变 | 交流10kV | 08220205062969 | 0 | 红区 | 馈线受限 | 052785289598
9846 | 泗阳县 | 临河 | 王三庄 | 临河供电所 | 10kV临熊129线 | PMS_王三庄13#变 | 交流10kV | 3090102466281 | 180.16 | 黄区 |  | 052785289598
9847 | 泗阳县 | 卢集 | 戴庄 | 卢集供电所 | 10kV卢范126线 | 戴庄5#变 | 交流10kV | 3090102466310 | 202.52 | 黄区 |  | 052785289598
9848 | 泗阳县 | 里仁 | 唐道 | 爱园供电所 | 10kV圩庄1V9线 | 里仁唐道2#变 | 交流10kV | 3090102466319 | 110.74 | 黄区 |  | 052785289598
9849 | 泗阳县 | 张家圩 | 穿城大元 | 穿城供电所 | 10kV张圩132线 | PMS_穿城大元14#变 | 交流10kV | 3090102466316 | 175.32 | 黄区 |  | 052785289598
9850 | 泗阳县 | 裴圩 | 裴宋 | 裴圩供电所 | 10kV裴良149线 | 裴宋3#变 | 交流10kV | 3090102466366 | 179.92 | 黄区 |  | 052785289598
9851 | 泗阳县 | 裴圩 | 裴圩新街 | 裴圩供电所 | 10kV裴良149线 | PMS_裴圩新街8#变 | 交流10kV | 3090102466412 | 218.24 | 黄区 |  | 052785289598
9852 | 泗阳县 | 爱园 | 三庄 | 爱园供电所 | 10kV爱工198线 | PMS_三庄6#变 | 交流10kV | 3090102466445 | 151.86 | 黄区 |  | 052785289598
9853 | 泗阳县 | 里仁 | 丁唐 | 爱园供电所 | 10kV前颜1T3线 | PMS_里仁丁唐1#变 | 交流10kV | 3090102468243 | 246.44 | 黄区 |  | 052785289598
9854 | 泗阳县 | 里仁 | 钱庄 | 爱园供电所 | 10kV前西1T4线 | PMS_里仁钱庄6#变 | 交流10kV | 3090102468254 | 129.34 | 黄区 |  | 052785289598
9855 | 泗阳县 | 众兴镇 | 老农机 | 泗阳县供电公司 | 10kV郑解125线 | 老农机西宿舍公变 | 交流10kV | 1390300011444 | 299.08 | 黄区 |  | 052785289598
9856 | 泗阳县 | 庄圩 | 施刘 | 爱园供电所 | 10kV前陶112线 | PMS_里仁施刘3#变 | 交流10kV | 3090102468303 | 110.36 | 黄区 |  | 052785289598
9857 | 泗阳县 | 庄圩 | 红旗 | 爱园供电所 | 10kV前横1T8线 | 里仁红旗1#变 | 交流10kV | 3090102468337 | 98.69 | 黄区 |  | 052785289598
9858 | 泗阳县 | 庄圩 | 曹王 | 爱园供电所 | 10kV前卢1T9线 | PMS_里仁曹王1#变 | 交流10kV | 3090102468343 | 105.7455 | 黄区 |  | 052785289598
9859 | 泗阳县 | 来安 | 西徐 | 来安供电所 | 10kV来葛922线 | PMS_西徐11#变 | 交流10kV | 3090102468345 | 146.68 | 黄区 |  | 052785289598
9860 | 泗阳县 | 来安 | 来安葛庄 | 来安供电所 | 10kV文西1P4线 | PMS_来安葛庄7#变 | 交流10kV | 3090102468378 | 305.12 | 黄区 |  | 052785289598
9861 | 泗阳县 | 张家圩 | 穿城张圩 | 穿城供电所 | 10kV王张133线 | 穿城张圩38#变 | 交流10kV | 3090102468446 | 257.76 | 黄区 |  | 052785289598
9862 | 泗阳县 | 来安 | 葛二 | 来安供电所 | 10kV文西1P4线 | PMS_葛二3#变 | 交流10kV | 3090102468450 | 296.4 | 黄区 |  | 052785289598
9863 | 泗阳县 | 史集 | 张沟 | 史集供电所 | 10kV阳程119线 | PMS_史集张沟4#变 | 交流10kV | 1390300010841 | 263 | 黄区 |  | 052785289598
9864 | 泗阳县 | 众兴镇 | 东祥6组 | 泗阳县供电公司 | 10kV廷高916线 | PMS_来安东祥6#变 | 交流10kV | 3090102468525 | 306.04 | 黄区 |  | 052785289598
9865 | 泗阳县 | 三庄 | 黄徐 | 史集供电所 | 10kV三江1Q7线 | PMS_史集黄徐9#变 | 交流10kV | 3090102468533 | 102.3 | 黄区 |  | 052785289598
9866 | 泗阳县 | 史集 | 曹庄 | 史集供电所 | 10kV阳文133线 | 曹庄3#变 | 交流10kV | 1390300011997 | 1.12 | 黄区 |  | 052785289598
9867 | 泗阳县 | 张家圩 | 穿城金星 | 穿城供电所 | 10kV王金131线 | 穿城金星13变 | 交流10kV | 3221091405071354 | 190.24 | 黄区 |  | 052785289598
9868 | 泗阳县 | 王集 | 王集杜庄 | 王集供电所(泗阳) | 10kV王韵130线 | 王集杜庄8#变 | 交流10kV | 3090102468542 | 78.74 | 黄区 |  | 052785289598
9869 | 泗阳县 | 史集 | 林科所 | 史集供电所 | 10kV阳纺134线 | PMS_史集林科所2#变 | 交流10kV | 1390300011330 | 265.96 | 黄区 |  | 052785289598
9870 | 泗阳县 | 南刘集 | 王集大庄 | 王集供电所(泗阳) | 10kV前柴1V6线 | PMS_王集大庄4#变 | 交流10kV | 3090102468561 | 236.16 | 黄区 |  | 052785289598
9871 | 泗阳县 | 史集 | 张沟 | 史集供电所 | 10kV阳程119线 | PMS_史集张沟2#变 | 交流10kV | 1390300010835 | 304.16 | 黄区 |  | 052785289598
9872 | 泗阳县 | 史集 | 滚坝 | 史集供电所 | 10kV阳文133线 | 史集滚坝6#变 | 交流10kV | 1390300012614 | 268.96 | 黄区 |  | 052785289598
9873 | 泗阳县 | 史集 | 史集 | 史集供电所 | 10kV阳北114线 | 史集美锦家园2#变 | 交流10kV | 3222012005345215 | 228.32 | 黄区 |  | 052785289598
9874 | 泗阳县 | 史集 | 田庄 | 史集供电所 | 10kV郑史I线136线 | 史集田庄6#变 | 交流10kV | 3090102468603 | 290.76 | 黄区 |  | 052785289598
9875 | 泗阳县 | 来安 | 同兴 | 来安供电所 | 10kV文开1N1线 | PMS_同兴4#变 | 交流10kV | 1390300012381 | 191.32 | 黄区 |  | 052785289598
9876 | 泗阳县 | 临河 | 王三庄 | 临河供电所 | 10kV临熊129线 | PMS_王三庄12#变 | 交流10kV | 3090102468619 | 245.72 | 黄区 |  | 052785289598
9877 | 泗阳县 | 张家圩 | 穿城 | 穿城供电所 | 10kV穿庄933线 | PMS_穿城史集6#变 | 交流10kV | 3090102468645 | 207.48 | 黄区 |  | 052785289598
9878 | 泗阳县 | 史集 | 红星 | 史集供电所 | 10kV阳南113线 | 史集红星3#变 | 交流10kV | 1390300011272 | 192.92 | 黄区 |  | 052785289598
9879 | 泗阳县 | 史集 | 红星 | 史集供电所 | 10kV阳南113线 | 史集红星4#变 | 交流10kV | 1390300011273 | 203.12 | 黄区 |  | 052785289598
9880 | 泗阳县 | 史集 | 江王 | 史集供电所 | 10kV阳文133线 | PMS_史集江王1#变 | 交流10kV | 1390300011848 | 249.24 | 黄区 |  | 052785289598
9881 | 泗阳县 | 史集 | 刘桥 | 史集供电所 | 10kV郑史I线136线 | PMS_史集刘桥1#变 | 交流10kV | 1390300011241 | 304.12 | 黄区 |  | 052785289598
9882 | 泗阳县 | 南刘集 | 王集翁圩 | 王集供电所(泗阳) | 10kV花槐176线 | 王集翁圩8#变 | 交流10kV | 3090102468802 | 138.8 | 黄区 |  | 052785289598
9883 | 泗阳县 | 三庄 | 三庄工业园区 | 史集供电所 | 10kV三穿1P1线 | PMS_史集三庄工业园区3#变 | 交流10kV | 3090102468803 | 281.76 | 黄区 |  | 052785289598
9884 | 泗阳县 | 史集 | 田庄 | 史集供电所 | 10kV郑史I线136线 | PMS_史集田庄1#变 | 交流10kV | 1390300011970 | 235.08 | 黄区 |  | 052785289598
9885 | 泗阳县 | 城厢 | 陶圩 | 城厢供电所 | 10kV李厢1Y5线 | PMS_陶桥3#变 | 交流10kV | 1390300011110 | 175.32 | 黄区 |  | 052785289598
9886 | 泗阳县 | 卢集 | 陈洼 | 卢集供电所 | 10kV卢郝1N6线 | 陈洼10#变 | 交流10kV | 3090102469187 | 96.16 | 黄区 |  | 052785289598
9887 | 泗阳县 | 新袁 | 于湾吴庄 | 新袁供电所 | 10kV李口142线 | 于湾吴庄3#变 | 交流10kV | 3090102469194 | 300.12 | 黄区 |  | 052785289598
9888 | 泗阳县 | 城厢 | 联合 | 城厢供电所 | 10kV南美936线 | PMS_联合1#变 | 交流10kV | 3090102469223 | 184.12 | 黄区 |  | 052785289598
9889 | 泗阳县 | 南刘集 | 王集张湾 | 王集供电所(泗阳) | 10kV花石171线 | 王集张湾5#变 | 交流10kV | 3204242305093167 | 254.84 | 黄区 |  | 052785289598
9890 | 泗阳县 | 来安 | 来安 | 来安供电所 | 10kV港江937线 | 来安16#箱变 | 交流10kV | 3209222805010712 | 485.1 | 黄区 |  | 052785289598
9891 | 泗阳县 | 裴圩 | 启明 | 裴圩供电所 | 10kV裴石141线 | PMS_启明6#变 | 交流10kV | 3090102468743 | 0 | 红区 | 馈线受限 | 052785289598
9892 | 泗阳县 | 裴圩 | 三联 | 裴圩供电所 | 10kV裴北146线 | 三联7#变 | 交流10kV | 3090102468762 | 108 | 黄区 |  | 052785289598
9893 | 泗阳县 | 爱园 | 爱园镇唐圩 | 爱园供电所 | 10kV爱农194线 | PMS_爱园镇唐圩9#变 | 交流10kV | 3090102468766 | 115.74 | 黄区 |  | 052785289598
9894 | 泗阳县 | 城厢 | 联合 | 城厢供电所 | 10kV南厢996线 | 联合7#变 | 交流10kV | 1390300011068 | 219 | 黄区 |  | 052785289598
9895 | 泗阳县 | 城厢 | 联合 | 城厢供电所 | 10kV南厢996线 | PMS_联合9#变 | 交流10kV | 3090102469306 | 195.6 | 黄区 |  | 052785289598
9896 | 泗阳县 | 张家圩 | 穿城树强 | 穿城供电所 | 10kV穿农932线 | PMS_穿城树强18#变 | 交流10kV | 3090102469248 | 198.88 | 黄区 |  | 052785289598
9897 | 泗阳县 | 新袁 | 新滩 | 新袁供电所 | 10kV李口142线 | 新滩4#变 | 交流10kV | 3090102469384 | 115 | 黄区 |  | 052785289598
9898 | 泗阳县 | 城厢 | 姚圩 | 城厢供电所 | 10kV吉城946线 | 姚圩6#变 | 交流10kV | 3090102469391 | 76.5 | 黄区 |  | 052785289598
9899 | 泗阳县 | 裴圩 | 水营 | 裴圩供电所 | 10kV裴北146线 | PMS_水营6#变 | 交流10kV | 3090102469397 | 117.25 | 黄区 |  | 052785289598
9900 | 泗阳县 | 八集 | 八集李祠堂 | 来安供电所 | 10kV文集1M3线 | PMS_八集李祠堂6#变 | 交流10kV | 3090102469399 | 303.12 | 黄区 |  | 052785289598
9901 | 泗阳县 | 穿城 | 穿城步行街 | 穿城供电所 | 10kV穿中924线 | PMS_穿城步行街1#变 | 交流10kV | 3090102469412 | 102.04 | 黄区 |  | 052785289598
9902 | 泗阳县 | 八集 | 八集李祠堂 | 来安供电所 | 10kV文集1M3线 | PMS_八集李祠堂8#变 | 交流10kV | 3090102469425 | 250.28 | 黄区 |  | 052785289598
9903 | 泗阳县 | 史集 | 程道村 | 史集供电所 | 10kV三江1Q7线 | 史集嵇集9#变 | 交流10kV | 3210251105065585 | 260.6 | 黄区 |  | 052785289598
9904 | 泗阳县 | 爱园 | 爱园 | 爱园供电所 | 10kV爱东182线 | 实验9#变 | 交流10kV | 3090102468843 | 316.33 | 黄区 |  | 052785289598
9905 | 泗阳县 | 裴圩 | 白顶 | 裴圩供电所 | 10kV裴北146线 | 白顶3#变. | 交流10kV | 3090102469433 | 64.4 | 黄区 |  | 052785289598
9906 | 泗阳县 | 新袁 | 梁谢 | 新袁供电所 | 10kV东田147线 | PMS_梁谢4#变 | 交流10kV | 3090102469471 | 64.56 | 黄区 |  | 052785289598
9907 | 泗阳县 | 裴圩 | 三联 | 裴圩供电所 | 10kV裴众134线 | PMS_三联6#变 | 交流10kV | 3090102469490 | 136.4 | 黄区 |  | 052785289598
9908 | 泗阳县 | 八集 | 八集 | 来安供电所 | 10kV文北1M9线 | PMS_八集红太阳小区1#变 | 交流10kV | 3090102469489 | 30.8 | 黄区 |  | 052785289598
9909 | 泗阳县 | 高渡 | 黄洼 | 卢集供电所 | 10kV裴岗151线 | 黄洼5#变 | 交流10kV | 1390300012615 | 23.74 | 黄区 |  | 052785289598
9910 | 泗阳县 | 新袁 | 梁谢 | 新袁供电所 | 10kV东田147线 | PMS_梁谢5#变 | 交流10kV | 3090102469597 | 120 | 黄区 |  | 052785289598
9911 | 泗阳县 | 临河 | 大兴 | 临河供电所 | 10kV临大1G2线 | PMS_大兴6#变2 | 交流10kV | 3090102470062 | 213 | 黄区 |  | 052785289598
9912 | 泗阳县 | 三庄 | 尤圩 | 史集供电所 | 10kV三梨1Q6线 | PMS_史集尤圩7#变 | 交流10kV | 3090102470078 | 304.68 | 黄区 |  | 052785289598
9913 | 泗阳县 | 新袁 | 新袁 | 新袁供电所 | 10kV马场145线 | PMS_三号4#变 | 交流10kV | 3090102468994 | 123.38 | 黄区 |  | 052785289598
9914 | 泗阳县 | 三庄 | 梨园村 | 史集供电所 | 10kV三团1P2线 | PMS_史集泗水嘉苑小区2#变 | 交流10kV | 3090102795400 | 200.68 | 黄区 |  | 052785289598
9915 | 泗阳县 | 三庄 | 梨园村 | 史集供电所 | 10kV三团1P2线 | PMS_史集泗水嘉苑小区3#变 | 交流10kV | 3090102795401 | 298.76 | 黄区 |  | 052785289598
9916 | 泗阳县 | 三庄 | 新渡 | 史集供电所 | 10kV阳程119线 | PMS_史集新渡3#变 | 交流10kV | 1390300010751 | 150.48 | 黄区 |  | 052785289598
9917 | 泗阳县 | 三庄 | 梨园村 | 史集供电所 | 10kV三团1P2线 | PMS_史集泗水嘉苑小区4#变 | 交流10kV | 3090102795399 | 286.92 | 黄区 |  | 052785289598
9918 | 泗阳县 | 新袁 | 新袁 | 新袁供电所 | 10kV马场145线 | PMS_新袁南环路3#变 | 交流10kV | 3090102469004 | 279.88 | 黄区 |  | 052785289598
9919 | 泗阳县 | 八集 | 河东 | 来安供电所 | 10kV廷申934线 | 河东6#变 | 交流10kV | 3090101894567 | 7.68 | 黄区 |  | 052785289598
9920 | 泗阳县 | 裴圩 | 和平 | 裴圩供电所 | 10kV裴启145线 | 和平2#变 | 交流10kV | 3090102469320 | 42.3 | 黄区 |  | 052785289598
9921 | 泗阳县 | 新袁 | 新滩 | 新袁供电所 | 10kV东田147线 | PMS_新滩9#变 | 交流10kV | 3090102469324 | 81.06 | 黄区 |  | 052785289598
9922 | 泗阳县 | 卢集 | 戴庄 | 卢集供电所 | 10kV卢范126线 | 戴庄7#变 | 交流10kV | 3090102469675 | 0 | 红区 | 配变受限 | 052785289598
9923 | 泗阳县 | 裴圩 | 倪东 | 裴圩供电所 | 10kV裴众134线 | PMS_倪东6#变 | 交流10kV | 3090102469676 | 173.32 | 黄区 |  | 052785289598
9924 | 泗阳县 | 高渡 | 高渡高邱 | 卢集供电所 | 10kV卢高1F7线 | PMS_高渡高邱12#变 | 交流10kV | 3090102469700 | 61 | 黄区 |  | 052785289598
9925 | 泗阳县 | 新袁 | 新袁 | 新袁供电所 | 10kV坝南143线 | PMS_八号7#变 | 交流10kV | 3090102469721 | 174.04 | 黄区 |  | 052785289598
9926 | 泗阳县 | 裴圩 | 后陈 | 裴圩供电所 | 10kV黄圩154线 | 后陈4#变 | 交流10kV | 3090102469772 | 169.48 | 黄区 |  | 052785289598
9927 | 泗阳县 | 裴圩 | 黄圩 | 裴圩供电所 | 10kV裴石141线 | PMS_黄圩11#变 | 交流10kV | 3090102469778 | 0 | 红区 | 馈线受限 | 052785289598
9928 | 泗阳县 | 城厢 | 联合 | 城厢供电所 | 10kV南厢996线 | PMS_联合18#变 | 交流10kV | 3090102470100 | 201.16 | 黄区 |  | 052785289598
9929 | 泗阳县 | 新袁 | 新袁 | 新袁供电所 | 10kV埝圩171线 | PMS_新袁西安路1#变 | 交流10kV | 3090102160366 | 290.68 | 黄区 |  | 052785289598
9930 | 泗阳县 | 新袁 | 新袁 | 新袁供电所 | 10kV埝圩171线 | PMS_新袁西安路3#变. | 交流10kV | 3090102160367 | 263.4 | 黄区 |  | 052785289598
9931 | 泗阳县 | 新袁 | 新袁 | 新袁供电所 | 10kV埝圩171线 | PMS_西安路5#变 | 交流10kV | 3090102160368 | 297.6 | 黄区 |  | 052785289598
9932 | 泗阳县 | 新袁 | 新袁 | 新袁供电所 | 10kV埝圩171线 | PMS_新袁西安路7#变 | 交流10kV | 3090102160369 | 267.24 | 黄区 |  | 052785289598
9933 | 泗阳县 | 新袁 | 新袁 | 新袁供电所 | 10kV埝圩171线 | PMS_西安路9#变 | 交流10kV | 3090102160370 | 235.84 | 黄区 |  | 052785289598
9934 | 泗阳县 | 南刘集 | 王集武集 | 王集供电所(泗阳) | 10kV花西177线 | 王集武集1#变 | 交流10kV | 3212222305002919 | 273.88 | 黄区 |  | 052785289598
9935 | 泗阳县 | 李口 | 凌孟 | 李口供电所 | 10kV义虎163线 | PMS_凌孟5#变 | 交流10kV | 3090102164369 | 118.34 | 黄区 |  | 052785289598
9936 | 泗阳县 | 裴圩 | 和平 | 裴圩供电所 | 10kV裴启145线 | PMS_和平4#变 | 交流10kV | 1390300011927 | 145.04 | 黄区 |  | 052785289598
9937 | 泗阳县 | 八集 | 桥南 | 来安供电所 | 10kV文北1M9线 | PMS_桥南7#变 | 交流10kV | 1390300012962 | 285.12 | 黄区 |  | 052785289598
9938 | 泗阳县 | 城厢 | 南元 | 城厢供电所 | 10kV南厢996线 | 要武1#变 | 交流10kV | 3090102469338 | 171 | 黄区 |  | 052785289598
9939 | 泗阳县 | 高渡 | 高渡南滩 | 卢集供电所 | 10kV裴湖152线 | PMS_高渡南滩3#变 | 交流10kV | 3090102469337 | 128.76 | 黄区 |  | 052785289598
9940 | 泗阳县 | 裴圩 | 后陈 | 裴圩供电所 | 10kV黄圩154线 | PMS_后陈2#变 | 交流10kV | 3090102469336 | 79.62 | 黄区 |  | 052785289598
9941 | 泗阳县 | 新袁 | 新滩 | 新袁供电所 | 10kV李口142线 | PMS_新滩5#变 | 交流10kV | 3090102469356 | 78.34 | 黄区 |  | 052785289598
9942 | 泗阳县 | 高渡 | 高渡王集 | 卢集供电所 | 10kV裴湖152线 | 高渡王集4#变 | 交流10kV | 1390300011768 | 5.58 | 黄区 |  | 052785289598
9943 | 泗阳县 | 城厢 | 龙门 | 城厢供电所 | 10kV李城1X4线 | PMS_龙门5#变 | 交流10kV | 3090102469373 | 287.68 | 黄区 |  | 052785289598
9944 | 泗阳县 | 裴圩 | 黄东 | 裴圩供电所 | 10kV黄圩154线 | PMS_黄东7#变 | 交流10kV | 3090102469811 | 78.08 | 黄区 |  | 052785289598
9945 | 泗阳县 | 卢集 | 时杨社区 | 卢集供电所 | 10kV卢郝1N6线 | 时杨社区1#箱变 | 交流10kV | 3221072113888867 | 304.08 | 黄区 |  | 052785289598
9946 | 泗阳县 | 新袁 | 河埝 | 新袁供电所 | 10kV坝南143线 | PMS_河埝9#变 | 交流10kV | 3090102469870 | 193.96 | 黄区 |  | 052785289598
9947 | 泗阳县 | 裴圩 | 白顶 | 裴圩供电所 | 10kV裴北146线 | 白顶11#变 | 交流10kV | 3204252905224157 | 161.12 | 黄区 |  | 052785289598
9948 | 泗阳县 | 爱园 | 爱园郝杨 | 爱园供电所 | 10kV爱镇912线 | 爱园郝杨5#变 | 交流10kV | 3211240605005569 | 13.56 | 黄区 |  | 052785289598
9949 | 泗阳县 | 李口 | 李庄 | 李口供电所 | 10kV李镇1Y2线 | PMS_李庄4#变 | 交流10kV | 1390300011567 | 261.79 | 黄区 |  | 052785289598
9950 | 泗阳县 | 里仁 | 里仁 | 爱园供电所 | 10kV前西1T4线 | 里仁30#变 | 交流10kV | 3209222905007383 | 186.44 | 黄区 |  | 052785289598
9951 | 泗阳县 | 穿城 | 穿城沿河 | 穿城供电所 | 10kV穿北925线 | 穿城沿河5#变 | 交流10kV | 3090102386297 | 245 | 黄区 |  | 052785289598
9952 | 泗阳县 | 来安 | 经济开发区 | 来安供电所 | 10kV港环934线 | PMS_双安小区52#变 | 交流10kV | 3090102686082 | 311.12 | 黄区 |  | 052785289598
9953 | 泗阳县 | 南刘集 | 农科 | 来安供电所 | 10kV廷宇935线 | 农科3#变 | 交流10kV | 1390300012972 | 303.44 | 黄区 |  | 052785289598
9954 | 泗阳县 | 李口 | 兴道 | 李口供电所 | 10kV李北1Y1线 | 兴道2#变 | 交流10kV | 1390300012839 | 92.5 | 黄区 |  | 052785289598
9955 | 泗阳县 | 张家圩 | 穿城大元 | 穿城供电所 | 10kV张圩132线 | PMS_穿城大元7#变 | 交流10kV | 1390300010908 | 76.42 | 黄区 |  | 052785289598
9956 | 泗阳县 | 史集 | 史集 | 史集供电所 | 10kV阳北114线 | 史集西部小街1#箱变干变 | 交流10kV | 3221080205042452 | 398.601 | 黄区 |  | 052785289598
9957 | 泗阳县 | 王集 | 王集魏圩 | 王集供电所(泗阳) | 10kV王镇137线 | PMS_王集魏圩13#变 | 交流10kV | 3090102160784 | 254.84 | 黄区 |  | 052785289598
9958 | 泗阳县 | 新袁 | 新袁 | 新袁供电所 | 10kV埝圩171线 | PMS_仁和大道1#变 | 交流10kV | 3090102161681 | 296.44 | 黄区 |  | 052785289598
9959 | 泗阳县 | 新袁 | 新袁 | 新袁供电所 | 10kV埝圩171线 | PMS_仁和大道2#变. | 交流10kV | 3090102161682 | 279.6 | 黄区 |  | 052785289598
9960 | 泗阳县 | 临河 | 大兴 | 临河供电所 | 10kV临杨988线 | 大兴38#变 | 交流10kV | 3090102470004 | 94.42 | 黄区 |  | 052785289598
9961 | 泗阳县 | 李口 | 李口 | 李口供电所 | 10kV义崔156线 | PMS_李口4#变 | 交流10kV | 3090102470031 | 277.68 | 黄区 |  | 052785289598
9962 | 泗阳县 | 八集 | 石渡 | 来安供电所 | 10kV文集1M3线 | PMS_石渡1#变 | 交流10kV | 1390300010761 | 233.76 | 黄区 |  | 052785289598
9963 | 泗阳县 | 李口 | 卢塘村 | 李口供电所 | 10kV李罗1Y7线 | PMS_卢塘1#变 | 交流10kV | 1390300011515 | 0 | 红区 | 馈线受限 | 052785289598
9964 | 泗阳县 | 南刘集 | 董荡 | 来安供电所 | 10kV廷宇935线 | PMS_董荡6#变 | 交流10kV | 3090101892896 | 262.56 | 黄区 |  | 052785289598
9965 | 泗阳县 | 李口 | 葛庄 | 李口供电所 | 10kV李镇1Y2线 | 葛庄1#变 | 交流10kV | 3090102164543 | 130.28 | 黄区 |  | 052785289598
9966 | 泗阳县 | 李口 | 灯塔 | 李口供电所 | 10kV李北1Y1线 | PMS_灯塔5#变 | 交流10kV | 3090102164571 | 5.94 | 黄区 |  | 052785289598
9967 | 泗阳县 | 卢集 | 淤沟 | 城厢供电所 | 10kV卢潘1F8线 | 淤沟2#变 | 交流10kV | 3090102469005 | 120.34 | 黄区 |  | 052785289598
9968 | 泗阳县 | 张家圩 | 穿城张圩 | 穿城供电所 | 10kV王张133线 | PMS_穿城张圩33#变 | 交流10kV | 3090102469013 | 294.28 | 黄区 |  | 052785289598
9969 | 泗阳县 | 王集 | 王集大滩 | 王集供电所(泗阳) | 10kV王镇137线 | PMS_王集大滩3#变 | 交流10kV | 1390300011066 | 107.76 | 黄区 |  | 052785289598
9970 | 泗阳县 | 裴圩 | 黄圩新街 | 裴圩供电所 | 10kV黄圩154线 | 黄圩新街11#变 | 交流10kV | 1390300011898 | 176.84 | 黄区 |  | 052785289598
9971 | 泗阳县 | 李口 | 农李村 | 李口供电所 | 10kV李罗1Y7线 | 彭码7#变 | 交流10kV | 1390300013120 | 0 | 红区 | 馈线受限 | 052785289598
9972 | 泗阳县 | 八集 | 八集王码 | 来安供电所 | 10kV文集1M3线 | 八集王码5#变 | 交流10kV | 1390300012963 | 282.72 | 黄区 |  | 052785289598
9973 | 泗阳县 | 李口 | 李口街道 | 李口供电所 | 10kV李镇1Y2线 | 街道11#变 | 交流10kV | 3090102162629 | 283.76 | 黄区 |  | 052785289598
9974 | 泗阳县 | 新袁 | 新袁 | 新袁供电所 | 10kV街区146线 | PMS_新袁复兴路3#配变 | 交流10kV | 3090102469029 | 116.8 | 黄区 |  | 052785289598
9975 | 泗阳县 | 张家圩 | 穿城张圩 | 穿城供电所 | 10kV王张133线 | 穿城张圩36#变 | 交流10kV | 3090102469047 | 137 | 黄区 |  | 052785289598
9976 | 泗阳县 | 新袁 | 新滩 | 新袁供电所 | 10kV李口142线 | PMS_新滩3#变 | 交流10kV | 3090102469050 | 137.56 | 黄区 |  | 052785289598
9977 | 泗阳县 | 爱园 | 松张 | 爱园供电所 | 10kV爱民916线 | 松张8#变 | 交流10kV | 3090102469072 | 31.96 | 黄区 |  | 052785289598
9978 | 泗阳县 | 卢集 | 朱墱小区 | 卢集供电所 | 10kV卢成1N9线 | 朱墱小区2#变 | 交流10kV | 3221122005067785 | 439.425 | 黄区 |  | 052785289598
9979 | 泗阳县 | 新袁 | 新袁 | 新袁供电所 | 10kV街区146线 | PMS_上海路3#变 | 交流10kV | 3090102387365 | 136 | 黄区 |  | 052785289598
9980 | 泗阳县 | 临河 | 苗圃 | 临河供电所 | 10kV临圃982线 | 苗圃1#变2 | 交流10kV | 3204252905274945 | 285.68 | 黄区 |  | 052785289598
9981 | 泗阳县 | 众兴镇 | 农场一队 | 泗阳县供电公司 | 10kV李华1Y4线 | 农场一队2#变2 | 交流10kV | 3208230405011070 | 232.08 | 黄区 |  | 052785289598
9982 | 泗阳县 | 来安 | 西徐 | 来安供电所 | 10kV来葛922线 | PMS_西徐12#变 | 交流10kV | 3090102387367 | 308.8 | 黄区 |  | 052785289598
9983 | 泗阳县 | 南刘集 | 王集魏圩 | 王集供电所(泗阳) | 10kV前柴1V6线 | 王集魏圩21#变 | 交流10kV | 3202251805427923 | 97.16 | 黄区 |  | 052785289598
9984 | 泗阳县 | 城厢 | 东风 | 城厢供电所 | 10kV李厢1Y5线 | 东风4#变 | 交流10kV | 3090102325170 | 101.5 | 黄区 |  | 052785289598
9985 | 泗阳县 | 里仁 | 高庄 | 爱园供电所 | 10kV前朝1S7线 | 里仁高庄10#变 | 交流10kV | 3090102387375 | 99.96 | 黄区 |  | 052785289598
9986 | 泗阳县 | 城厢 | 城南 | 城厢供电所 | 10kV李城1X4线 | PMS_韩宅8#变 | 交流10kV | 3090102335134 | 0 | 红区 | 配变受限 | 052785289598
9987 | 泗阳县 | 里仁 | 前洪 | 爱园供电所 | 10kV圩庄1V9线 | 里仁前洪7#变 | 交流10kV | 3090102322388 | 131.16 | 黄区 |  | 052785289598
9988 | 泗阳县 | 八集 | 八集 | 来安供电所 | 10kV文北1M9线 | 寰熠小区公变 | 交流10kV | 3221022305004130 | 204.16 | 黄区 |  | 052785289598
9989 | 泗阳县 | 八集 | 育红 | 来安供电所 | 10kV廷申934线 | PMS_育红10#变 | 交流10kV | 3090102387264 | 294.92 | 黄区 |  | 052785289598
9990 | 泗阳县 | 里仁 | 钱庄 | 爱园供电所 | 10kV前西1T4线 | PMS_里仁钱庄10#变 | 交流10kV | 3090102322514 | 27.56 | 黄区 |  | 052785289598
9991 | 泗阳县 | 里仁 | 钱庄 | 爱园供电所 | 10kV前西1T4线 | PMS_里仁钱庄9#变 | 交流10kV | 3090102322513 | 100.72 | 黄区 |  | 052785289598
9992 | 泗阳县 | 裴圩 | 白顶 | 裴圩供电所 | 10kV裴北146线 | 白顶10#变 | 交流10kV | 3207240905010518 | 100.26 | 黄区 |  | 052785289598
9993 | 泗阳县 | 城厢 | 界湖 | 城厢供电所 | 10kV吉林967线 | 石材城1#变 | 交流10kV | 3090102924459 | 0 | 红区 | 配变受限 | 052785289598
9994 | 泗阳县 | 裴圩 | 瓦房 | 裴圩供电所 | 10kV裴和139线 | PMS_瓦房3#变 | 交流10kV | 3090102387318 | 50.88 | 黄区 |  | 052785289598
9995 | 泗阳县 | 里仁 | 徐营 | 爱园供电所 | 10kV前颜1T3线 | PMS_里仁徐营6#变 | 交流10kV | 3090102387330 | 89.58 | 黄区 |  | 052785289598
9996 | 泗阳县 | 李口 | 凌孟 | 李口供电所 | 10kV义虎163线 | PMS_凌孟11#变 | 交流10kV | 3090102735073 | 295.72 | 黄区 |  | 052785289598
9997 | 泗阳县 | 李口 | 时庄 | 李口供电所 | 10kV卢李128线 | PMS_时庄7#变 | 交流10kV | 3090102735075 | 279.64 | 黄区 |  | 052785289598
9998 | 泗阳县 | 城厢 | 农场 | 城厢供电所 | 10kV李农1A2线 | 三大队4#变 | 交流10kV | 3221031105026445 | 0 | 红区 | 配变受限 | 052785289598
9999 | 泗阳县 | 庄圩 | 庄圩 | 爱园供电所 | 10kV前码1V2线 | 碧水雅居箱变 | 交流10kV | 3221062205028248 | 79.85 | 黄区 |  | 052785289598
10000 | 泗阳县 | 里仁 | 前尧 | 爱园供电所 | 10kV前西1T4线 | 里仁前尧4#变 | 交流10kV | 3090102387335 | 179.2 | 黄区 |  | 052785289598
10001 | 泗阳县 | 王集 | 王集洪东 | 王集供电所(泗阳) | 10kV王镇137线 | 王集洪东7#变 | 交流10kV | 3090103026015 | 294.4 | 黄区 |  | 052785289598
10002 | 泗阳县 | 南刘集 | 董荡 | 来安供电所 | 10kV廷宇935线 | PMS_董荡11#变 | 交流10kV | 3090102387337 | 288.76 | 黄区 |  | 052785289598
10003 | 泗阳县 | 来安 | 朱楼 | 来安供电所 | 10kV文西1P4线 | PMS_朱楼4#变 | 交流10kV | 3090102351829 | 130.38 | 黄区 |  | 052785289598
10004 | 泗阳县 | 里仁 | 后尧 | 爱园供电所 | 10kV前颜1T3线 | PMS_里仁后尧6#变 | 交流10kV | 3090102387348 | 246.28 | 黄区 |  | 052785289598
10005 | 泗阳县 | 来安 | 西徐 | 来安供电所 | 10kV来葛922线 | PMS_西徐16#变 | 交流10kV | 3090102387357 | 283 | 黄区 |  | 052785289598
10006 | 泗阳县 | 临河 | 临河镇杨工村 | 临河供电所 | 10kV临工1H7线 | 杨工小区1#变 | 交流10kV | 3202251405028170 | 0 | 红区 | 馈线受限 | 052785289598
10007 | 泗阳县 | 八集 | 来安石渡 | 来安供电所 | 10kV文集1M3线 | PMS_来安石渡5#变 | 交流10kV | 3090102324608 | 304.08 | 黄区 |  | 052785289598
10008 | 泗阳县 | 南刘集 | 王集孔圩 | 王集供电所(泗阳) | 10kV花石171线 | PMS_王集孔圩4#变 | 交流10kV | 3090102350119 | 134.66 | 黄区 |  | 052785289598
10009 | 泗阳县 | 城厢 | 二桥 | 城厢供电所 | 10kV南华983线 | PMS_南五2#变 | 交流10kV | 3090102988081 | 120.96 | 黄区 |  | 052785289598
10010 | 泗阳县 | 王集 | 王集花园 | 王集供电所(泗阳) | 10kV王北139线 | 王集花园3#变 | 交流10kV | 3090102387261 | 109.88 | 黄区 |  | 052785289598
10011 | 泗阳县 | 南刘集 | 王集大同 | 王集供电所(泗阳) | 10kV花石171线 | 王集大同5#变 | 交流10kV | 3090102387256 | 252.92 | 黄区 |  | 052785289598
10012 | 泗阳县 | 卢集 | 春光 | 卢集供电所 | 10kV卢新1N5线 | 春光4#变 | 交流10kV | 3211240505830200 | 261.35 | 黄区 |  | 052785289598
10013 | 泗阳县 | 里仁 | 钱庄 | 爱园供电所 | 10kV前西1T4线 | 里仁钱庄12#变 | 交流10kV | 3090102387266 | 132.46 | 黄区 |  | 052785289598
10014 | 泗阳县 | 穿城 | 穿城村 | 穿城供电所 | 10kV穿西921线 | PMS_聚福嘉园小区1#变 | 交流10kV | 3090102626735 | 0 | 红区 | 馈线受限 | 052785289598
10015 | 泗阳县 | 南刘集 | 建设村 | 王集供电所(泗阳) | 10kV花北165线 | 王集公用23#变 | 交流10kV | 3090102387289 | 193.24 | 黄区 |  | 052785289598
10016 | 泗阳县 | 三庄 | 江渡 | 史集供电所 | 10kV三江1Q7线 | PMS_史集江渡7#变 | 交流10kV | 3090102486589 | 114.96 | 黄区 |  | 052785289598
10017 | 泗阳县 | 爱园 | 南岗 | 爱园供电所 | 10kV爱民916线 | 南岗10#变 | 交流10kV | 3090102387300 | 9.84 | 黄区 |  | 052785289598
10018 | 泗阳县 | 史集 | 张胜 | 史集供电所 | 10kV阳程119线 | PMS_史集张胜3#变 | 交流10kV | 1390300010747 | 299.92 | 黄区 |  | 052785289598
10019 | 泗阳县 | 爱园 | 冒庄 | 爱园供电所 | 10kV爱松911线 | PMS_冒庄5#变 | 交流10kV | 1390300010748 | 128.78 | 黄区 |  | 052785289598
10020 | 泗阳县 | 爱园 | 冒庄 | 爱园供电所 | 10kV爱松911线 | 冒庄6#变 | 交流10kV | 1390300010749 | 176.81 | 黄区 |  | 052785289598
10021 | 泗阳县 | 史集 | 新渡 | 史集供电所 | 10kV阳程119线 | PMS_史集新渡1#变 | 交流10kV | 1390300010753 | 60.86 | 黄区 |  | 052785289598
10022 | 泗阳县 | 爱园 | 涧河 | 爱园供电所 | 10kV爱松911线 | 涧河1#变 | 交流10kV | 1390300010756 | 53.12 | 黄区 |  | 052785289598
10023 | 泗阳县 | 史集 | 曹庄 | 史集供电所 | 10kV阳程119线 | 史集曹庄1#变 | 交流10kV | 1390300010757 | 114.72 | 黄区 |  | 052785289598
10024 | 泗阳县 | 爱园 | 涧河 | 爱园供电所 | 10kV爱松911线 | PMS_涧河2#变 | 交流10kV | 1390300010759 | 8.64 | 黄区 |  | 052785289598
10025 | 泗阳县 | 史集 | 曹庄 | 史集供电所 | 10kV阳程119线 | PMS_史集曹庄2#变 | 交流10kV | 1390300010760 | 81.32 | 黄区 |  | 052785289598
10026 | 泗阳县 | 南刘集 | 学府花苑 | 王集供电所(泗阳) | 10kV花北165线 | 王集学府花苑1#箱变 | 交流10kV | 3208232205006219 | 484.722 | 黄区 |  | 052785289598
10027 | 泗阳县 | 八集 | 来安六塘 | 来安供电所 | 10kV文集1M3线 | PMS_来安六塘1#变 | 交流10kV | 3090101894559 | 149.44 | 黄区 |  | 052785289598
10028 | 泗阳县 | 爱园 | 夹滩 | 爱园供电所 | 10kV爱西183线 | PMS_夹滩1#变 | 交流10kV | 1390300010774 | 110.88 | 黄区 |  | 052785289598
10029 | 泗阳县 | 爱园 | 夹滩 | 爱园供电所 | 10kV爱西183线 | PMS_夹滩2#变 | 交流10kV | 1390300010776 | 91.94 | 黄区 |  | 052785289598
10030 | 泗阳县 | 众兴镇 | 运南村 | 泗阳县供电公司 | 10kV工业162线 | 运南1#变 | 交流10kV | 1390300010777 | 289.6 | 黄区 |  | 052785289598
10031 | 泗阳县 | 爱园 | 夹滩 | 爱园供电所 | 10kV爱西183线 | PMS_夹滩3#变 | 交流10kV | 1390300010778 | 86.74 | 黄区 |  | 052785289598
10032 | 泗阳县 | 史集 | 程道 | 史集供电所 | 10kV阳程119线 | PMS_史集程道1#变 | 交流10kV | 1390300010779 | 122.16 | 黄区 |  | 052785289598
10033 | 泗阳县 | 爱园 | 倪圩 | 爱园供电所 | 10kV爱西183线 | 倪圩3#变 | 交流10kV | 1390300010781 | 8.7 | 黄区 |  | 052785289598
10034 | 泗阳县 | 史集 | 程道 | 史集供电所 | 10kV阳程119线 | PMS_史集程道3#变 | 交流10kV | 1390300010782 | 112.7 | 黄区 |  | 052785289598
10035 | 泗阳县 | 爱园 | 倪圩 | 爱园供电所 | 10kV爱西183线 | 倪圩6#变 | 交流10kV | 1390300010783 | 41.2 | 黄区 |  | 052785289598
10036 | 泗阳县 | 史集 | 程道 | 史集供电所 | 10kV阳程119线 | PMS_史集程道5#变 | 交流10kV | 1390300010784 | 179.04 | 黄区 |  | 052785289598
10037 | 泗阳县 | 三庄 | 程道 | 史集供电所 | 10kV阳程119线 | PMS_史集程道2#变 | 交流10kV | 1390300010787 | 38.24 | 黄区 |  | 052785289598
10038 | 泗阳县 | 众兴镇 | 运南七组 | 泗阳县供电公司 | 10kV工业162线 | 运南七组 | 交流10kV | 1390300010788 | 238.92 | 黄区 |  | 052785289598
10039 | 泗阳县 | 爱园 | 倪圩 | 爱园供电所 | 10kV爱西183线 | 倪圩2#变 | 交流10kV | 1390300010789 | 40.44 | 黄区 |  | 052785289598
10040 | 泗阳县 | 史集 | 程道 | 史集供电所 | 10kV阳程119线 | PMS_史集程道4#变 | 交流10kV | 1390300010790 | 61.9 | 黄区 |  | 052785289598
10041 | 泗阳县 | 爱园 | 郝庄 | 爱园供电所 | 10kV爱西183线 | PMS_郝庄1#变 | 交流10kV | 1390300010836 | 66.94 | 黄区 |  | 052785289598
10042 | 泗阳县 | 众兴镇 | 刘集圩 | 泗阳县供电公司 | 10kV东宇179线 | PMS_天津路1#变 | 交流10kV | 3090102613398 | 308.24 | 黄区 |  | 052785289598
10043 | 泗阳县 | 庄圩 | 淮河 | 爱园供电所 | 10kV前淮113线 | 嘉禾庄园变压器 | 交流10kV | 3221091405082609 | 346.15 | 黄区 |  | 052785289598
10044 | 泗阳县 | 城厢 | 小圩 | 城厢供电所 | 10kV南美936线 | 小圩2#变 | 交流10kV | 3221120905076114 | 123.4 | 黄区 |  | 052785289598
10045 | 泗阳县 | 爱园 | 郝庄 | 爱园供电所 | 10kV爱西183线 | 郝庄2#变 | 交流10kV | 1390300010839 | 139.92 | 黄区 |  | 052785289598
10046 | 泗阳县 | 爱园 | 徐刘 | 爱园供电所 | 10kV爱西183线 | 徐刘1#变 | 交流10kV | 1390300010845 | 136.96 | 黄区 |  | 052785289598
10047 | 泗阳县 | 爱园 | 徐刘 | 爱园供电所 | 10kV爱西183线 | 徐刘2#变 | 交流10kV | 1390300010846 | 278.84 | 黄区 |  | 052785289598
10048 | 泗阳县 | 爱园 | 徐刘 | 爱园供电所 | 10kV爱西183线 | 徐刘3#变 | 交流10kV | 1390300010848 | 136.94 | 黄区 |  | 052785289598
10049 | 泗阳县 | 爱园 | 官庄 | 爱园供电所 | 10kV爱西183线 | 官庄6#变 | 交流10kV | 1390300010863 | 94.94 | 黄区 |  | 052785289598
10050 | 泗阳县 | 爱园 | 官庄 | 爱园供电所 | 10kV爱西183线 | PMS_官庄4#变 | 交流10kV | 1390300010864 | 88.08 | 黄区 |  | 052785289598
10051 | 泗阳县 | 爱园 | 官庄 | 爱园供电所 | 10kV爱西183线 | PMS_官庄3# | 交流10kV | 1390300010865 | 145.8 | 黄区 |  | 052785289598
10052 | 泗阳县 | 王集 | 王集洪东 | 王集供电所(泗阳) | 10kV王镇137线 | PMS_王集洪东1#变 | 交流10kV | 1390300011456 | 170.44 | 黄区 |  | 052785289598
10053 | 泗阳县 | 裴圩 | 圩东 | 裴圩供电所 | 10kV裴石141线 | PMS_圩东2#变 | 交流10kV | 1390300013141 | 0 | 红区 | 馈线受限 | 052785289598
10054 | 泗阳县 | 来安 | 经济开发区 | 来安供电所 | 10kV港城950线 | 双安小区8#变 | 交流10kV | 1390300012680 | 232.48 | 黄区 |  | 052785289598
10055 | 泗阳县 | 裴圩 | 东沙 | 裴圩供电所 | 10kV裴电137线 | 东沙8#变 | 交流10kV | 3211242705188611 | 86.48 | 黄区 |  | 052785289598
10056 | 泗阳县 | 来安 | 经济开发区 | 来安供电所 | 10kV港城950线 | 双安小区48#变 | 交流10kV | 3090102613427 | 300.64 | 黄区 |  | 052785289598
10057 | 泗阳县 | 裴圩 | 瓦房 | 裴圩供电所 | 10kV裴启145线 | PMS_瓦房2#变 | 交流10kV | 1390300012015 | 181.2825 | 黄区 |  | 052785289598
10058 | 泗阳县 | 南刘集 | 王集新华 | 王集供电所(泗阳) | 10kV花河159线 | PMS_王集新华2#变 | 交流10kV | 1390300010918 | 4.6 | 黄区 |  | 052785289598
10059 | 泗阳县 | 南刘集 | 王集新华 | 王集供电所(泗阳) | 10kV花河159线 | 王集新华3#变 | 交流10kV | 1390300010919 | 225.9495 | 黄区 |  | 052785289598
10060 | 泗阳县 | 南刘集 | 王集新华 | 王集供电所(泗阳) | 10kV花河159线 | 王集新华4#变 | 交流10kV | 1390300010927 | 140.48 | 黄区 |  | 052785289598
10061 | 泗阳县 | 南刘集 | 王集庄黄 | 王集供电所(泗阳) | 10kV花河159线 | PMS_王集庄黄4#变 | 交流10kV | 1390300010928 | 83.54 | 黄区 |  | 052785289598
10062 | 泗阳县 | 南刘集 | 王集庄黄 | 王集供电所(泗阳) | 10kV花河159线 | 王集庄黄1#变 | 交流10kV | 1390300010929 | 144.1 | 黄区 |  | 052785289598
10063 | 泗阳县 | 裴圩 | 瓦房 | 裴圩供电所 | 10kV裴和139线 | PMS_瓦房5#变 | 交流10kV | 1390300011930 | 14.58 | 黄区 |  | 052785289598
10064 | 泗阳县 | 城厢 | 界湖 | 城厢供电所 | 10kV吉林967线 | 石材城1#变2 | 交流10kV | 3204230605020474 | 206.66 | 黄区 |  | 052785289598
10065 | 泗阳县 | 众兴镇 | 农场一队 | 泗阳县供电公司 | 10kV李华1Y4线 | 一队3#变 | 交流10kV | 3221060205039104 | 260.4 | 黄区 |  | 052785289598
10066 | 泗阳县 | 张家圩 | 穿城向阳 | 穿城供电所 | 10kV王金131线 | PMS_穿城向阳5#变 | 交流10kV | 1390300010900 | 126.16 | 黄区 |  | 052785289598
10067 | 泗阳县 | 张家圩 | 穿城向阳 | 穿城供电所 | 10kV王金131线 | PMS_穿城向阳6#变 | 交流10kV | 1390300010901 | 61.72 | 黄区 |  | 052785289598
10068 | 泗阳县 | 南刘集 | 王集新华 | 王集供电所(泗阳) | 10kV花园155线 | PMS_王集新华1#变 | 交流10kV | 1390300010917 | 136 | 黄区 |  | 052785289598
10069 | 泗阳县 | 南刘集 | 王集大成 | 王集供电所(泗阳) | 10kV花槐176线 | 王集大成5#变 | 交流10kV | 1390300010967 | 118.5 | 黄区 |  | 052785289598
10070 | 泗阳县 | 南刘集 | 王集大成 | 王集供电所(泗阳) | 10kV花费175线 | 王集大成2#变 | 交流10kV | 1390300010968 | 121.72 | 黄区 |  | 052785289598
10071 | 泗阳县 | 南刘集 | 王集翁圩 | 王集供电所(泗阳) | 10kV花槐176线 | 王集翁圩1#变 | 交流10kV | 1390300010970 | 117.54 | 黄区 |  | 052785289598
10072 | 泗阳县 | 南刘集 | 来安卢东 | 来安供电所 | 10kV廷宇935线 | 来安卢东6#变 | 交流10kV | 3090102154033 | 285.88 | 黄区 |  | 052785289598
10073 | 泗阳县 | 庄圩 | 农科 | 爱园供电所 | 10kV前卢1T9线 | PMS_里仁农科8#变 | 交流10kV | 3090102473230 | 192.68 | 黄区 |  | 052785289598
10074 | 泗阳县 | 卢集 | 卢集街道 | 卢集供电所 | 10kV卢园1G5线 | PMS_街道11#变(工) | 交流10kV | 1390300012643 | 234.12 | 黄区 |  | 052785289598
10075 | 泗阳县 | 裴圩 | 黄圩 | 裴圩供电所 | 10kV裴石141线 | PMS_黄圩1#变 | 交流10kV | 3090103009993 | 0 | 红区 | 馈线受限 | 052785289598
10076 | 泗阳县 | 南刘集 | 王集花井 | 王集供电所(泗阳) | 10kV花民163线 | PMS_王集花井11#变 | 交流10kV | 3090102613544 | 136.62 | 黄区 |  | 052785289598
10077 | 泗阳县 | 里仁 | 前洪 | 爱园供电所 | 10kV圩庄1V9线 | PMS_里仁前洪9#变 | 交流10kV | 3090102473346 | 19.62 | 黄区 |  | 052785289598
10078 | 泗阳县 | 临河 | 胡庄 | 临河供电所 | 10kV临宇959线 | 临东8#变 | 交流10kV | 3090102613163 | 136.4 | 黄区 |  | 052785289598
10079 | 泗阳县 | 里仁 | 晏圩 | 爱园供电所 | 10kV前西1T4线 | PMS_里仁晏圩11#变 | 交流10kV | 3090102473371 | 200.44 | 黄区 |  | 052785289598
10080 | 泗阳县 | 临河 | 临河镇临河村 | 临河供电所 | 10kV临工1H7线 | 学府新村2#箱变 | 交流10kV | 3221040205039502 | 0 | 红区 | 馈线受限 | 052785289598
10081 | 泗阳县 | 临河 | 景苑小区 | 临河供电所 | 10kV临纺125线 | 临河景苑小区3#箱变 | 交流10kV | 3221030405003175 | 437.031 | 黄区 |  | 052785289598
10082 | 泗阳县 | 爱园 | 张唐 | 爱园供电所 | 10kV爱民916线 | PMS_张唐9#变 | 交流10kV | 3090102473918 | 55.17 | 黄区 |  | 052785289598
10083 | 泗阳县 | 南刘集 | 王集洪东 | 王集供电所(泗阳) | 10kV花石171线 | 王集洪东8#变 | 交流10kV | 3206231405006269 | 100.84 | 黄区 |  | 052785289598
10084 | 泗阳县 | 裴圩 | 江庄 | 裴圩供电所 | 10kV裴良149线 | 江庄12#变 | 交流10kV | 3205252705167269 | 35.84 | 黄区 |  | 052785289598
10085 | 泗阳县 | 城厢 | 建南 | 城厢供电所 | 10kV李农1A2线 | 建南1#变 | 交流10kV | 3221031105024963 | 216.6 | 黄区 |  | 052785289598
10086 | 泗阳县 | 南刘集 | 王集徐渡 | 王集供电所(泗阳) | 10kV花石171线 | 王集徐渡7#变 | 交流10kV | 3204241205168057 | 285.16 | 黄区 |  | 052785289598
10087 | 泗阳县 | 裴圩 | 黄圩 | 裴圩供电所 | 10kV黄圩154线 | 黄圩13#变 | 交流10kV | 3090102613236 | 108.68 | 黄区 |  | 052785289598
10088 | 泗阳县 | 裴圩 | 倪东 | 裴圩供电所 | 10kV裴众134线 | 倪东11#变 | 交流10kV | 3211240505800817 | 167.28 | 黄区 |  | 052785289598
10089 | 泗阳县 | 临河 | 临河 | 临河供电所 | 10kV临熊129线 | PMS_临河16#变 | 交流10kV | 3090102613250 | 51.92 | 黄区 |  | 052785289598
10090 | 泗阳县 | 南刘集 | 王集刘集 | 王集供电所(泗阳) | 10kV花石171线 | PMS_王集刘集14#变 | 交流10kV | 1390300013171 | 176.12 | 黄区 |  | 052785289598
10091 | 泗阳县 | 众兴镇 | 五里村 | 泗阳县供电公司 | 10kV郑解125线 | PMS_五里一组 | 交流10kV | 1390300011449 | 305.84 | 黄区 |  | 052785289598
10092 | 泗阳县 | 张家圩 | 穿城张圩 | 穿城供电所 | 10kV王张133线 | PMS_穿城张圩11#变 | 交流10kV | 1390300012667 | 121.92 | 黄区 |  | 052785289598
10093 | 泗阳县 | 城厢 | 联合 | 城厢供电所 | 10kV南厢996线 | 联合9#变2 | 交流10kV | 3090102613309 | 186.24 | 黄区 |  | 052785289598
10094 | 泗阳县 | 临河 | 胡庄 | 临河供电所 | 10kV临纺125线 | 胡庄7#变 | 交流10kV | 3090102613266 | 181.48 | 黄区 |  | 052785289598
10095 | 泗阳县 | 城厢 | 联合 | 城厢供电所 | 10kV南厢996线 | PMS_联合2#变2 | 交流10kV | 3090102613281 | 119.34 | 黄区 |  | 052785289598
10096 | 泗阳县 | 城厢 | 城南 | 城厢供电所 | 10kV李城1X4线 | 城南3#变2 | 交流10kV | 3208240105037236 | 129.08 | 黄区 |  | 052785289598
10097 | 泗阳县 | 八集 | 八集李祠堂 | 来安供电所 | 10kV文集1M3线 | 八集李祠堂4#变 | 交流10kV | 3221110505016697 | 189.64 | 黄区 |  | 052785289598
10098 | 泗阳县 | 爱园 | 刘圩 | 爱园供电所 | 10kV爱民916线 | PMS_刘圩3#变 | 交流10kV | 1390300010719 | 111.94 | 黄区 |  | 052785289598
10099 | 泗阳县 | 爱园 | 松张 | 爱园供电所 | 10kV爱民916线 | PMS_松张4#变 | 交流10kV | 1390300010721 | 23.12 | 黄区 |  | 052785289598
10100 | 泗阳县 | 爱园 | 松张 | 爱园供电所 | 10kV爱民916线 | PMS_松张2#变 | 交流10kV | 1390300010723 | 119.3 | 黄区 |  | 052785289598
10101 | 泗阳县 | 爱园 | 松张 | 爱园供电所 | 10kV爱民916线 | 松张3#变 | 交流10kV | 1390300010726 | 65.88 | 黄区 |  | 052785289598
10102 | 泗阳县 | 爱园 | 冒庄 | 爱园供电所 | 10kV爱民916线 | 冒庄1#变 | 交流10kV | 1390300010727 | 82.7 | 黄区 |  | 052785289598
10103 | 泗阳县 | 爱园 | 冒庄 | 爱园供电所 | 10kV爱松911线 | 冒庄2#变 | 交流10kV | 1390300010730 | 112.72 | 黄区 |  | 052785289598
10104 | 泗阳县 | 史集 | 江王 | 史集供电所 | 10kV阳北114线 | PMS_史集江王2#变 | 交流10kV | 1390300010733 | 80.12 | 黄区 |  | 052785289598
10105 | 泗阳县 | 城厢 | 二桥 | 城厢供电所 | 10kV南华983线 | 塘东4#变2 | 交流10kV | 3090102613283 | 283.76 | 黄区 |  | 052785289598
10106 | 泗阳县 | 来安 | 胡集 | 来安供电所 | 10kV文西1P4线 | 胡集9#变 | 交流10kV | 3212220605003988 | 267.48 | 黄区 |  | 052785289598
10107 | 泗阳县 | 王集 | 王集三里店 | 王集供电所(泗阳) | 10kV王园136线 | 王集三里店1#变 | 交流10kV | 3090103003547 | 227.84 | 黄区 |  | 052785289598
10108 | 泗阳县 | 张家圩 | 穿城张圩 | 穿城供电所 | 10kV王张133线 | PMS_穿城张圩10#变 | 交流10kV | 1390300012735 | 305.72 | 黄区 |  | 052785289598
10109 | 泗阳县 | 穿城 | 穿城村 | 穿城供电所 | 10kV穿西921线 | PMS_穿城政府变 | 交流10kV | 1390300011677 | 0 | 红区 | 馈线受限 | 052785289598
10110 | 泗阳县 | 南刘集 | 王集史老庄 | 王集供电所(泗阳) | 10kV花民163线 | 王集史老庄1#变 | 交流10kV | 3090102461895 | 279.96 | 黄区 |  | 052785289598
10111 | 泗阳县 | 穿城 | 穿城倪庄 | 穿城供电所 | 10kV穿东922线 | PMS_穿城倪庄6#变 | 交流10kV | 3090102461898 | 0 | 红区 | 馈线受限 | 052785289598
10112 | 泗阳县 | 高渡 | 高渡王集 | 卢集供电所 | 10kV裴湖152线 | PMS_高渡王集2#变 | 交流10kV | 3090102461899 | 142.08 | 黄区 |  | 052785289598
10113 | 泗阳县 | 张家圩 | 穿城李圩村 | 穿城供电所 | 10kV穿农932线 | PMS_穿城李圩村4#变 | 交流10kV | 3090102461911 | 166.32 | 黄区 |  | 052785289598
10114 | 泗阳县 | 王集 | 王集直属 | 王集供电所(泗阳) | 10kV王园136线 | 王集直属3#变 | 交流10kV | 3090102462324 | 209.12 | 黄区 |  | 052785289598
10115 | 泗阳县 | 庄圩 | 大楼 | 爱园供电所 | 10kV前卢1T9线 | 大楼10#变 | 交流10kV | 3205252605139890 | 86.44 | 黄区 |  | 052785289598
10116 | 泗阳县 | 来安 | 来安安南 | 来安供电所 | 10kV港运943线 | PMS_来安安南1# | 交流10kV | 1390300013040 | 61.8 | 黄区 |  | 052785289598
10117 | 泗阳县 | 来安 | 翁庄 | 来安供电所 | 10kV文西1P4线 | PMS_翁庄2#变 | 交流10kV | 3090102462383 | 159.52 | 黄区 |  | 052785289598
10118 | 泗阳县 | 张家圩 | 穿城李圩村 | 穿城供电所 | 10kV穿农932线 | PMS_穿城李圩村7#变 | 交流10kV | 3090102461927 | 111.08 | 黄区 |  | 052785289598
10119 | 泗阳县 | 张家圩 | 穿城后荡村 | 穿城供电所 | 10kV穿张935线 | PMS_穿城后荡村3#变 | 交流10kV | 3090102461935 | 131.04 | 黄区 |  | 052785289598
10120 | 泗阳县 | 张家圩 | 穿城集体村 | 穿城供电所 | 10kV穿张935线 | PMS_穿城集体村5#变 | 交流10kV | 3090102461940 | 299.32 | 黄区 |  | 052785289598
10121 | 泗阳县 | 来安 | 泗淮 | 来安供电所 | 10kV文开1N1线 | PMS_泗淮6#变 | 交流10kV | 3090102462535 | 95.84 | 黄区 |  | 052785289598
10122 | 泗阳县 | 爱园 | 新天地小区 | 爱园供电所 | 10kV爱东182线 | 新天地小区2#箱变 | 交流10kV | 3222012505061029 | 448.875 | 黄区 |  | 052785289598
10123 | 泗阳县 | 李口 | 农李村 | 李口供电所 | 10kV李罗1Y7线 | 物流产业园2#箱变 | 交流10kV | 3090102492982 | 0 | 红区 | 馈线受限 | 052785289598
10124 | 泗阳县 | 新袁 | 新滩 | 新袁供电所 | 10kV李口142线 | PMS_新滩8#变 | 交流10kV | 3090102391348 | 167.92 | 黄区 |  | 052785289598
10125 | 泗阳县 | 爱园 | 爱园唐楼 | 爱园供电所 | 10kV爱东182线 | PMS_爱园唐楼4#变 | 交流10kV | 3090102321166 | 20.52 | 黄区 |  | 052785289598
10126 | 泗阳县 | 穿城 | 穿城路东村 | 穿城供电所 | 10kV穿中924线 | PMS_穿城路东村5#变 | 交流10kV | 3090102462497 | 249.28 | 黄区 |  | 052785289598
10127 | 泗阳县 | 裴圩 | 倪东村 | 裴圩供电所 | 10kV裴众134线 | 倪东12#变 | 交流10kV | 3211240605005573 | 137.92 | 黄区 |  | 052785289598
10128 | 泗阳县 | 来安 | 经济开发区 | 来安供电所 | 10kV港江937线 | 上城名苑1#变压器 | 交流10kV | 3222011005025594 | 475.461 | 黄区 |  | 052785289598
10129 | 泗阳县 | 城厢 | 建南 | 城厢供电所 | 10kV李农1A2线 | 建南2#变 | 交流10kV | 08220405009265 | 125.6 | 黄区 |  | 052785289598
10130 | 泗阳县 | 穿城 | 穿城城北 | 穿城供电所 | 10kV穿北925线 | 穿城城北7#变 | 交流10kV | 3090102462705 | 290.68 | 黄区 |  | 052785289598
10131 | 泗阳县 | 穿城 | 穿城河头 | 穿城供电所 | 10kV穿北925线 | PMS_穿城河头10#变 | 交流10kV | 3090102462908 | 203.88 | 黄区 |  | 052785289598
10132 | 泗阳县 | 裴圩 | 裴圩 | 裴圩供电所 | 10kV裴良149线 | PMS_裴圩11#变 | 交流10kV | 3090102462932 | 114.08 | 黄区 |  | 052785289598
10133 | 泗阳县 | 裴圩 | 单庄 | 裴圩供电所 | 10kV裴南142线 | PMS_单庄10#变 | 交流10kV | 3090102462935 | 0 | 红区 | 配变受限 | 052785289598
10134 | 泗阳县 | 来安 | 张集 | 来安供电所 | 10kV港运943线 | 张集10#变 | 交流10kV | 3090102462957 | 82.78 | 黄区 |  | 052785289598
10135 | 泗阳县 | 李口 | 农李村 | 李口供电所 | 10kV李罗1Y7线 | PMS_物流产业园1#配变 | 交流10kV | 3090102492983 | 0 | 红区 | 馈线受限 | 052785289598
10136 | 泗阳县 | 裴圩 | 裴圩 | 裴圩供电所 | 10kV裴南142线 | 裴圩10#变 | 交流10kV | 3090102462999 | 0 | 红区 | 配变受限 | 052785289598
10137 | 泗阳县 | 来安 | 胡集 | 来安供电所 | 10kV文西1P4线 | 胡集10#变 | 交流10kV | 3205240705204102 | 291 | 黄区 |  | 052785289598
10138 | 泗阳县 | 三庄 | 顾庄 | 史集供电所 | 10kV三穿1P1线 | PMS_史集顾庄10#变 | 交流10kV | 3090102828399 | 282.08 | 黄区 |  | 052785289598
10139 | 泗阳县 | 裴圩 | 圩东 | 裴圩供电所 | 10kV裴石141线 | 圩东11#变 | 交流10kV | 3204253005044294 | 0 | 红区 | 馈线受限 | 052785289598
10140 | 泗阳县 | 史集 | 桃东 | 史集供电所 | 10kV郑纺124线 | 桃东4#变 | 交流10kV | 3205250805184535 | 302.04 | 黄区 |  | 052785289598
10141 | 泗阳县 | 穿城 | 穿城灯胡 | 穿城供电所 | 10kV穿中924线 | 穿城灯胡2#变 | 交流10kV | 1390300011656 | 136.76 | 黄区 |  | 052785289598
10142 | 泗阳县 | 裴圩 | 江庄 | 裴圩供电所 | 10kV裴良149线 | PMS_江庄10#变 | 交流10kV | 3090102462604 | 53.76 | 黄区 |  | 052785289598
10143 | 泗阳县 | 爱园 | 爱园 | 爱园供电所 | 10kV爱庄192线 | PMS_PB爱园8#变 | 交流10kV | 3090102461541 | 279.07 | 黄区 |  | 052785289598
10144 | 泗阳县 | 三庄 | 官庄 | 史集供电所 | 10kV三团1P2线 | 史集官庄8#变 | 交流10kV | 3090102461567 | 227.1 | 黄区 |  | 052785289598
10145 | 泗阳县 | 爱园 | 爱园郝杨 | 爱园供电所 | 10kV爱镇912线 | PMS_爱园郝杨1#变 | 交流10kV | 3090102461794 | 78.96 | 黄区 |  | 052785289598
10146 | 泗阳县 | 高渡 | 大庄 | 卢集供电所 | 10kV卢高1F7线 | 大庄3#变 | 交流10kV | 3090102461565 | 288.4 | 黄区 |  | 052785289598
10147 | 泗阳县 | 里仁 | 大庄 | 爱园供电所 | 10kV前朝1S7线 | PMS_里仁大庄1#变. | 交流10kV | 3090102461590 | 80.72 | 黄区 |  | 052785289598
10148 | 泗阳县 | 王集 | 王集曙光 | 王集供电所(泗阳) | 10kV王北139线 | PMS_王集曙光3#变 | 交流10kV | 3090102461568 | 270.36 | 黄区 |  | 052785289598
10149 | 泗阳县 | 八集 | 桥南 | 来安供电所 | 10kV文集1M3线 | 桥南8#变. | 交流10kV | 3090102354362 | 126.62 | 黄区 |  | 052785289598
10150 | 泗阳县 | 临河 | 房湖 | 临河供电所 | 10kV临熊129线 | 房湖8#变 | 交流10kV | 3090102462419 | 180.68 | 黄区 |  | 052785289598
10151 | 泗阳县 | 穿城 | 穿城村 | 穿城供电所 | 10kV穿西921线 | PMS_穿城村10#变 | 交流10kV | 3090102461578 | 0 | 红区 | 馈线受限 | 052785289598
10152 | 泗阳县 | 史集 | 谷庙 | 史集供电所 | 10kV郑纺124线 | 史集谷庙西变q | 交流10kV | 1390300011934 | 275.16 | 黄区 |  | 052785289598
10153 | 泗阳县 | 南刘集 | 王集东分场 | 王集供电所(泗阳) | 10kV花民163线 | 王集东分场1#变 | 交流10kV | 1390300012095 | 150.72 | 黄区 |  | 052785289598
10154 | 泗阳县 | 南刘集 | 王集板桥 | 王集供电所(泗阳) | 10kV前洪1T2线 | 王集板桥6#变 | 交流10kV | 3090101331033 | 249.88 | 黄区 |  | 052785289598
10155 | 泗阳县 | 史集 | 史集 | 史集供电所 | 10kV阳北114线 | 史集6#变 | 交流10kV | 3090102461613 | 307.16 | 黄区 |  | 052785289598
10156 | 泗阳县 | 里仁 | 大庄 | 爱园供电所 | 10kV前朝1S7线 | PMS_里仁大庄3#变 | 交流10kV | 3090102461744 | 60.24 | 黄区 |  | 052785289598
10157 | 泗阳县 | 史集 | 史集 | 史集供电所 | 10kV阳北114线 | PMS_史集7#变 | 交流10kV | 1390300011289 | 144.06 | 黄区 |  | 052785289598
10158 | 泗阳县 | 裴圩 | 裴圩新街 | 裴圩供电所 | 10kV裴良149线 | 裴圩新街9#变 | 交流10kV | 3207240905050470 | 202.92 | 黄区 |  | 052785289598
10159 | 泗阳县 | 来安 | 泗淮 | 来安供电所 | 10kV文开1N1线 | 泗淮5#变 | 交流10kV | 3090102462530 | 110.28 | 黄区 |  | 052785289598
10160 | 泗阳县 | 三庄 | 尤圩 | 史集供电所 | 10kV三梨1Q6线 | 史集尤圩1#变 | 交流10kV | 1390300012504 | 195.24 | 黄区 |  | 052785289598
10161 | 泗阳县 | 王集 | 王集陈碾 | 王集供电所(泗阳) | 10kV王里138线 | 王集陈碾4#变 | 交流10kV | 3090102461760 | 290.56 | 黄区 |  | 052785289598
10162 | 泗阳县 | 里仁 | 后尧 | 爱园供电所 | 10kV前颜1T3线 | PMS_里仁后尧2#变 | 交流10kV | 3090102461774 | 26.46 | 黄区 |  | 052785289598
10163 | 泗阳县 | 新袁 | 于湾陈码 | 新袁供电所 | 10kV东田147线 | PMS_于湾陈码2#变 | 交流10kV | 3090102461799 | 48.84 | 黄区 |  | 052785289598
10164 | 泗阳县 | 三庄 | 王口 | 史集供电所 | 10kV三梨1Q6线 | PMS_史集王口4#变 | 交流10kV | 3090102461797 | 236.52 | 黄区 |  | 052785289598
10165 | 泗阳县 | 史集 | 戴庄 | 史集供电所 | 10kV阳织135线 | PMS_史集戴庄变 | 交流10kV | 1390300011978 | 310.68 | 黄区 |  | 052785289598
10166 | 泗阳县 | 王集 | 王集南圩 | 王集供电所(泗阳) | 10kV王集134线 | 王集南圩2#变 | 交流10kV | 3090102461807 | 269.04 | 黄区 |  | 052785289598
10167 | 泗阳县 | 里仁 | 里南 | 爱园供电所 | 10kV圩庄1V9线 | PMS_里仁里南1#变 | 交流10kV | 3090102461822 | 146.44 | 黄区 |  | 052785289598
10168 | 泗阳县 | 三庄 | 杨圩 | 史集供电所 | 10kV三江1Q7线 | 史集杨圩8#变 | 交流10kV | 3090102461829 | 220.6 | 黄区 |  | 052785289598
10169 | 泗阳县 | 临河 | 熊码 | 临河供电所 | 10kV临熊129线 | PMS_熊码3#变 | 交流10kV | 1390300012517 | 202.28 | 黄区 |  | 052785289598
10170 | 泗阳县 | 临河 | 曹渡 | 临河供电所 | 10kV临工1H7线 | PMS_条堆2#变 | 交流10kV | 3090102462217 | 0 | 红区 | 馈线受限 | 052785289598
10171 | 泗阳县 | 王集 | 王集南圩 | 王集供电所(泗阳) | 10kV王集134线 | 王集南圩4#变. | 交流10kV | 1390300010393 | 256.64 | 黄区 |  | 052785289598
10172 | 泗阳县 | 高渡 | 高渡园区 | 卢集供电所 | 10kV高渡147线 | 高渡园区2#变 | 交流10kV | 3090102461850 | 6.66 | 黄区 |  | 052785289598
10173 | 泗阳县 | 穿城 | 穿城灯胡 | 穿城供电所 | 10kV穿北925线 | PMS_穿城灯胡6#变 | 交流10kV | 3090102461851 | 172.16 | 黄区 |  | 052785289598
10174 | 泗阳县 | 王集 | 王集颜汤 | 王集供电所(泗阳) | 10kV王集134线 | 王集颜汤4#变 | 交流10kV | 3090102461871 | 140.46 | 黄区 |  | 052785289598
10175 | 泗阳县 | 南刘集 | 王集庄滩 | 王集供电所(泗阳) | 10kV花河159线 | 王集庄滩5#变 | 交流10kV | 1390300010956 | 203.76 | 黄区 |  | 052785289598
10176 | 泗阳县 | 里仁 | 倪洼 | 爱园供电所 | 10kV前颜1T3线 | PMS_里仁倪洼2#变 | 交流10kV | 3090102461860 | 57.2 | 黄区 |  | 052785289598
10177 | 泗阳县 | 临河 | 杨集 | 临河供电所 | 10kV南农934线 | PMS_杨集3#变 | 交流10kV | 1390300011263 | 293.92 | 黄区 |  | 052785289598
10178 | 泗阳县 | 穿城 | 穿城后楼村 | 穿城供电所 | 10kV穿北925线 | 穿城后楼村2#变 | 交流10kV | 1390300011836 | 40.76 | 黄区 |  | 052785289598
10179 | 泗阳县 | 高渡 | 高渡大元 | 卢集供电所 | 10kV裴湖152线 | 高渡大元3#变 | 交流10kV | 3090102461876 | 47.88 | 黄区 |  | 052785289598
10180 | 泗阳县 | 临河 | 王三庄 | 临河供电所 | 10kV临熊129线 | PMS_王三庄2#变 | 交流10kV | 3090102461878 | 278.68 | 黄区 |  | 052785289598
10181 | 泗阳县 | 王集 | 王集红桥 | 王集供电所(泗阳) | 10kV王里138线 | 王集红桥1#变 | 交流10kV | 3090102462224 | 259.56 | 黄区 |  | 052785289598
10182 | 泗阳县 | 王集 | 王集红桥 | 王集供电所(泗阳) | 10kV王里138线 | 王集红桥3#变 | 交流10kV | 3090102462234 | 309.08 | 黄区 |  | 052785289598
10183 | 泗阳县 | 南刘集 | 王集前圩 | 王集供电所(泗阳) | 10kV前柴1V6线 | 王集前圩5#变 | 交流10kV | 3090102462239 | 230.92 | 黄区 |  | 052785289598
10184 | 泗阳县 | 王集 | 王集跃进 | 王集供电所(泗阳) | 10kV王里138线 | 王集跃进6#变 | 交流10kV | 3090102462257 | 294.2 | 黄区 |  | 052785289598
10185 | 泗阳县 | 众兴镇 | 闸塘 | 泗阳县供电公司 | 10kV东康173线 | PMS_闸塘8#变 | 交流10kV | 3090101048980 | 256.8 | 黄区 |  | 052785289598
10186 | 泗阳县 | 众兴镇 | 闸塘 | 泗阳县供电公司 | 10kV东康173线 | PMS_闸塘9#变 | 交流10kV | 3090101048992 | 281.68 | 黄区 |  | 052785289598
10187 | 泗阳县 | 来安 | 经济开发区 | 来安供电所 | 10kV港环934线 | PMS_双安小区23#变 | 交流10kV | 3090101049001 | 304.8 | 黄区 |  | 052785289598
10188 | 泗阳县 | 来安 | 来安 | 来安供电所 | 10kV港江937线 | PMS_来安17#变 | 交流10kV | 3090101049011 | 275.08 | 黄区 |  | 052785289598
10189 | 泗阳县 | 来安 | 东街 | 来安供电所 | 10kV港江937线 | PMS_东街6# | 交流10kV | 3090101049012 | 112 | 黄区 |  | 052785289598
10190 | 泗阳县 | 来安 | 来安葛庄 | 来安供电所 | 10kV文西1P4线 | 来安葛庄4#变 | 交流10kV | 3090101049019 | 35.6 | 黄区 |  | 052785289598
10191 | 泗阳县 | 来安 | 正丰 | 来安供电所 | 10kV文开1N1线 | PMS_正丰5#变 | 交流10kV | 3090101049023 | 84.94 | 黄区 |  | 052785289598
10192 | 泗阳县 | 来安 | 西徐 | 来安供电所 | 10kV来葛922线 | PMS_西徐7#变 | 交流10kV | 3090101049025 | 220.96 | 黄区 |  | 052785289598
10193 | 泗阳县 | 来安 | 西徐 | 来安供电所 | 10kV来葛922线 | PMS_西徐9#变 | 交流10kV | 3090101049027 | 298.6 | 黄区 |  | 052785289598
10194 | 泗阳县 | 高渡 | 高渡街道 | 卢集供电所 | 10kV高渡147线 | PMS_高渡街道8#变 | 交流10kV | 3090101050385 | 149.16 | 黄区 |  | 052785289598
10195 | 泗阳县 | 众兴镇 | 刘集圩 | 泗阳县供电公司 | 10kV来荣118线 | 国际商业城4#箱变 | 交流10kV | 3090101050405 | 458.577 | 黄区 |  | 052785289598
10196 | 泗阳县 | 众兴镇 | 刘集圩 | 泗阳县供电公司 | 10kV来荣118线 | PMS_国际商业城5#箱变 | 交流10kV | 3090101050407 | 305.109 | 黄区 |  | 052785289598
10197 | 泗阳县 | 三庄 | 嵇集 | 史集供电所 | 10kV三江1Q7线 | 史集嵇集6#变 | 交流10kV | 3090101079954 | 205.26 | 黄区 |  | 052785289598
10198 | 泗阳县 | 史集 | 东渔场 | 史集供电所 | 10kV阳织135线 | 史集东渔场3#变 | 交流10kV | 3090101081012 | 311.28 | 黄区 |  | 052785289598
10199 | 泗阳县 | 南刘集 | 王集刘集 | 王集供电所(泗阳) | 10kV花街169线 | 王集刘集15#变 | 交流10kV | 3090101081101 | 226.76 | 黄区 |  | 052785289598
10200 | 泗阳县 | 南刘集 | 王集刘集 | 王集供电所(泗阳) | 10kV花街169线 | 王集刘集13#变 | 交流10kV | 3090101081104 | 265.28 | 黄区 |  | 052785289598
10201 | 泗阳县 | 南刘集 | 王集渠北 | 王集供电所(泗阳) | 10kV花街169线 | PMS_王集渠北6#变 | 交流10kV | 3090101081124 | 103.92 | 黄区 |  | 052785289598
10202 | 泗阳县 | 里仁 | 颜庄 | 爱园供电所 | 10kV前颜1T3线 | PMS_里仁颜庄6#变 | 交流10kV | 3090101081182 | 23.12 | 黄区 |  | 052785289598
10203 | 泗阳县 | 爱园 | 涧河 | 爱园供电所 | 10kV爱松911线 | PMS_涧河3#变 | 交流10kV | 3090101317114 | 69 | 黄区 |  | 052785289598
10204 | 泗阳县 | 高渡 | 高渡街道 | 卢集供电所 | 10kV裴岗151线 | PMS_高渡街道9#变 | 交流10kV | 3090101328992 | 125.48 | 黄区 |  | 052785289598
10205 | 泗阳县 | 裴圩 | 黄东 | 裴圩供电所 | 10kV黄圩154线 | PMS_黄东4#变 | 交流10kV | 3090101329073 | 42.88 | 黄区 |  | 052785289598
10206 | 泗阳县 | 里仁 | 后尧 | 爱园供电所 | 10kV前颜1T3线 | PMS_里仁后尧3#变 | 交流10kV | 3090101329081 | 219.56 | 黄区 |  | 052785289598
10207 | 泗阳县 | 裴圩 | 中沙 | 裴圩供电所 | 10kV裴电137线 | 中沙5#变 | 交流10kV | 3090101710984 | 169.11 | 黄区 |  | 052785289598
10208 | 泗阳县 | 裴圩 | 万庄 | 裴圩供电所 | 10kV裴众134线 | PMS_万庄4#变 | 交流10kV | 3090101710990 | 74.83 | 黄区 |  | 052785289598
10209 | 泗阳县 | 卢集 | 成河 | 卢集供电所 | 10kV卢成1N9线 | PMS_成河5＃变 | 交流10kV | 3090101760979 | 121.36 | 黄区 |  | 052785289598
10210 | 泗阳县 | 爱园 | 冒庄 | 爱园供电所 | 10kV爱松911线 | PMS_冒庄11#变 | 交流10kV | 3090101276970 | 54.46 | 黄区 |  | 052785289598
10211 | 泗阳县 | 李口 | 彭码 | 李口供电所 | 10kV李其1X8线 | PMS_彭码8#变 | 交流10kV | 3090101282977 | 148 | 黄区 |  | 052785289598
10212 | 泗阳县 | 庄圩 | 河涯 | 爱园供电所 | 10kV前横1T8线 | PMS_里仁河涯10#变 | 交流10kV | 3090101291001 | 12.58 | 黄区 |  | 052785289598
10213 | 泗阳县 | 临河 | 房湖 | 临河供电所 | 10kV临熊129线 | 房湖5#变 | 交流10kV | 3090101329121 | 143.86 | 黄区 |  | 052785289598
10214 | 泗阳县 | 卢集 | 新咀 | 卢集供电所 | 10kV卢新1N5线 | 新咀10#变 | 交流10kV | 3090101329122 | 81.8 | 黄区 |  | 052785289598
10215 | 泗阳县 | 城厢 | 东风 | 城厢供电所 | 10kV李厢1Y5线 | PMS_藏韩4#变 | 交流10kV | 3090101329129 | 133.62 | 黄区 |  | 052785289598
10216 | 泗阳县 | 临河 | 临河镇房湖村 | 临河供电所 | 10kV临工1H7线 | PMS_王姚9#变 | 交流10kV | 3090101329134 | 0 | 红区 | 馈线受限 | 052785289598
10217 | 泗阳县 | 众兴镇 | 徐庄 | 泗阳县供电公司 | 10kV工业162线 | 运南11#变 | 交流10kV | 3090101329154 | 94.08 | 黄区 |  | 052785289598
10218 | 泗阳县 | 众兴镇 | 刘集圩 | 泗阳县供电公司 | 10kV东宇179线 | 刘圩小区1#变 | 交流10kV | 3090101329170 | 313.4 | 黄区 |  | 052785289598
10219 | 泗阳县 | 高渡 | 高渡许庄 | 卢集供电所 | 10kV卢岗1N8线 | 高渡许庄7#变 | 交流10kV | 3090101329215 | 104.8 | 黄区 |  | 052785289598
10220 | 泗阳县 | 高渡 | 高渡曾咀 | 卢集供电所 | 10kV卢高1F7线 | 高渡曾咀3#变 | 交流10kV | 3090101329219 | 266.96 | 黄区 |  | 052785289598
10221 | 泗阳县 | 高渡 | 尤咀 | 卢集供电所 | 10kV裴岗151线 | PMS_尤咀4#变 | 交流10kV | 3090101329220 | 93.72 | 黄区 |  | 052785289598
10222 | 泗阳县 | 高渡 | 高渡大元 | 卢集供电所 | 10kV裴湖152线 | 高渡大元5#变 | 交流10kV | 3090101329223 | 32.74 | 黄区 |  | 052785289598
10223 | 泗阳县 | 高渡 | 高渡王集 | 卢集供电所 | 10kV裴湖152线 | 高渡王集1#变 | 交流10kV | 3090101329226 | 43.68 | 黄区 |  | 052785289598
10224 | 泗阳县 | 高渡 | 唐王 | 卢集供电所 | 10kV裴湖152线 | 唐王4#变 | 交流10kV | 3090101329230 | 31.34 | 黄区 |  | 052785289598
10225 | 泗阳县 | 高渡 | 高渡大元 | 卢集供电所 | 10kV裴湖152线 | 高渡大元6#变 | 交流10kV | 3090101329241 | 139.2 | 黄区 |  | 052785289598
10226 | 泗阳县 | 高渡 | 南滩 | 卢集供电所 | 10kV裴湖152线 | PMS_南滩5#变（新） | 交流10kV | 3090101329248 | 118.48 | 黄区 |  | 052785289598
10227 | 泗阳县 | 南刘集 | 王集大同 | 王集供电所(泗阳) | 10kV花石171线 | PMS_王集大同6#变 | 交流10kV | 3090101330996 | 90.86 | 黄区 |  | 052785289598
10228 | 泗阳县 | 高渡 | 南滩 | 卢集供电所 | 10kV裴岗151线 | 南滩6#变 | 交流10kV | 3090102125316 | 55.74 | 黄区 |  | 052785289598
10229 | 泗阳县 | 卢集 | 农科 | 卢集供电所 | 10kV卢东1F9线 | PMS_农科9#变 | 交流10kV | 3090102125519 | 82.26 | 黄区 |  | 052785289598
10230 | 泗阳县 | 南刘集 | 王集魏圩 | 王集供电所(泗阳) | 10kV前柴1V6线 | 王集魏圩14#变 | 交流10kV | 3090102126963 | 172.84 | 黄区 |  | 052785289598
10231 | 泗阳县 | 新袁 | 河头杨庄 | 新袁供电所 | 10kV马场145线 | 河头杨庄变 | 交流10kV | 3090102129040 | 126.48 | 黄区 |  | 052785289598
10232 | 泗阳县 | 李口 | 崔陈 | 李口供电所 | 10kV义崔156线 | PMS_崔陈9#变 | 交流10kV | 3090102129051 | 70.78 | 黄区 |  | 052785289598
10233 | 泗阳县 | 李口 | 凌孟 | 李口供电所 | 10kV义崔156线 | PMS_凌孟8#变 | 交流10kV | 3090102129429 | 143.72 | 黄区 |  | 052785289598
10234 | 泗阳县 | 裴圩 | 颜成 | 裴圩供电所 | 10kV裴石141线 | 颜成2#变 | 交流10kV | 3090102129443 | 0 | 红区 | 配变/馈线 | 052785289598
10235 | 泗阳县 | 裴圩 | 水营 | 裴圩供电所 | 10kV裴北146线 | 水营1#变 | 交流10kV | 3090102129461 | 42.96 | 黄区 |  | 052785289598
10236 | 泗阳县 | 李口 | 吴集村 | 李口供电所 | 10kV义罗157线 | PMS_吴集6#变 | 交流10kV | 3090102129850 | 0 | 红区 | 馈线受限 | 052785289598
10237 | 泗阳县 | 卢集 | 顾李 | 卢集供电所 | 10kV卢成1N9线 | PMS_顾李6#变 | 交流10kV | 3090102140025 | 44.02 | 黄区 |  | 052785289598
10238 | 泗阳县 | 来安 | 姜集 | 来安供电所 | 10kV文开1N1线 | 姜集7#变 | 交流10kV | 3090102144948 | 107.84 | 黄区 |  | 052785289598
10239 | 泗阳县 | 里仁 | 圩庄 | 爱园供电所 | 10kV圩庄1V9线 | PMS_里仁圩庄7#变 | 交流10kV | 3090102146386 | 83.16 | 黄区 |  | 052785289598
10240 | 泗阳县 | 里仁 | 唐道 | 爱园供电所 | 10kV圩庄1V9线 | 里仁唐道6#变 | 交流10kV | 3090102146398 | 235.08 | 黄区 |  | 052785289598
10241 | 泗阳县 | 里仁 | 里仁 | 爱园供电所 | 10kV前东1T7线 | 里仁18#变 | 交流10kV | 3090102146403 | 73.38 | 黄区 |  | 052785289598
10242 | 泗阳县 | 裴圩 | 石湖 | 裴圩供电所 | 10kV裴电137线 | 石湖4#变 | 交流10kV | 3090101335358 | 22.88 | 黄区 |  | 052785289598
10243 | 泗阳县 | 穿城 | 穿城 | 穿城供电所 | 10kV穿中924线 | PMS_穿城16#变 | 交流10kV | 3090101501033 | 302.24 | 黄区 |  | 052785289598
10244 | 泗阳县 | 高渡 | 曹咀 | 卢集供电所 | 10kV裴曹135线 | PMS_曹咀7#变 | 交流10kV | 3090101501049 | 46.28 | 黄区 |  | 052785289598
10245 | 泗阳县 | 裴圩 | 白顶 | 裴圩供电所 | 10kV裴北146线 | 白顶8#变 | 交流10kV | 3090101501054 | 276.92 | 黄区 |  | 052785289598
10246 | 泗阳县 | 裴圩 | 街西 | 裴圩供电所 | 10kV裴良149线 | 街西2#变 | 交流10kV | 3090101501055 | 97.72 | 黄区 |  | 052785289598
10247 | 泗阳县 | 来安 | 西徐 | 来安供电所 | 10kV来葛922线 | PMS_西徐2#变 | 交流10kV | 3090101501060 | 123.34 | 黄区 |  | 052785289598
10248 | 泗阳县 | 张家圩 | 穿城颜圩 | 穿城供电所 | 10kV张圩132线 | PMS_穿城颜圩5#变 | 交流10kV | 3090101501062 | 114.7 | 黄区 |  | 052785289598
10249 | 泗阳县 | 高渡 | 高渡王集 | 卢集供电所 | 10kV裴湖152线 | PMS_高渡王集6#变 | 交流10kV | 3090101501064 | 36.96 | 黄区 |  | 052785289598
10250 | 泗阳县 | 裴圩 | 刘庄 | 裴圩供电所 | 10kV裴电137线 | PMS_刘庄3#变。 | 交流10kV | 3090101504982 | 17.76 | 黄区 |  | 052785289598
10251 | 泗阳县 | 里仁 | 横庄 | 爱园供电所 | 10kV前开111线 | 里仁横庄5#变 | 交流10kV | 3090101508974 | 68.16 | 黄区 |  | 052785289598
10252 | 泗阳县 | 爱园 | 爱园镇工业园区 | 爱园供电所 | 10kV爱工198线 | 爱园镇工业园区3#变 | 交流10kV | 3090101508983 | 236.56 | 黄区 |  | 052785289598
10253 | 泗阳县 | 爱园 | 张唐 | 爱园供电所 | 10kV爱南184线 | PMS_张唐7#变 | 交流10kV | 3090101508995 | 12.84 | 黄区 |  | 052785289598
10254 | 泗阳县 | 爱园 | 爱园镇东元 | 爱园供电所 | 10kV爱东182线 | PMS_爱园镇东元4#变 | 交流10kV | 3090101509001 | 40.8 | 黄区 |  | 052785289598
10255 | 泗阳县 | 爱园 | 倪圩 | 爱园供电所 | 10kV爱西183线 | PMS_PB倪圩8#变 | 交流10kV | 3090101509002 | 114.74 | 黄区 |  | 052785289598
10256 | 泗阳县 | 高渡 | 吴勒 | 卢集供电所 | 10kV裴曹135线 | PMS_吴勒3#变 | 交流10kV | 3090101509005 | 47.72 | 黄区 |  | 052785289598
10257 | 泗阳县 | 高渡 | 高渡 | 卢集供电所 | 10kV裴湖152线 | 高渡4#变 | 交流10kV | 3090101509006 | 0 | 红区 | 配变受限 | 052785289598
10258 | 泗阳县 | 穿城 | 穿城路东 | 穿城供电所 | 10kV穿中924线 | PMS_穿城路东9#变 | 交流10kV | 3090101509007 | 286.4 | 黄区 |  | 052785289598
10259 | 泗阳县 | 穿城 | 树强社区 | 穿城供电所 | 10kV穿圩934线 | PMS_树强茗苑4#变（箱） | 交流10kV | 3090102151877 | 0 | 红区 | 馈线受限 | 052785289598
10260 | 泗阳县 | 张家圩 | 树强 | 穿城供电所 | 10kV穿圩934线 | 树强茗苑5#变(箱) | 交流10kV | 3090102151880 | 0 | 红区 | 馈线受限 | 052785289598
10261 | 泗阳县 | 里仁 | 张郑 | 爱园供电所 | 10kV前颜1T3线 | PMS_里仁张郑6#变 | 交流10kV | 3090102152464 | 73.5 | 黄区 |  | 052785289598
10262 | 泗阳县 | 张家圩 | 穿城南庄 | 穿城供电所 | 10kV张圩132线 | PMS_穿城南庄3#变 | 交流10kV | 3090102154122 | 302.28 | 黄区 |  | 052785289598
10263 | 泗阳县 | 张家圩 | 穿城张圩 | 穿城供电所 | 10kV王张133线 | 穿城张圩25#变 | 交流10kV | 3090102154159 | 253.88 | 黄区 |  | 052785289598
10264 | 泗阳县 | 张家圩 | 穿城张圩 | 穿城供电所 | 10kV王张133线 | PMS_穿城张圩26#变 | 交流10kV | 3090102154166 | 302.2 | 黄区 |  | 052785289598
10265 | 泗阳县 | 张家圩 | 穿城张圩 | 穿城供电所 | 10kV王张133线 | PMS_穿城张圩27#变 | 交流10kV | 3090102154172 | 276.24 | 黄区 |  | 052785289598
10266 | 泗阳县 | 新袁 | 新袁 | 新袁供电所 | 10kV埝圩171线 | PMS_仁和大道3#变 | 交流10kV | 3090102154396 | 302.4 | 黄区 |  | 052785289598
10267 | 泗阳县 | 新袁 | 新袁 | 新袁供电所 | 10kV埝圩171线 | PMS_仁和大道4#变 | 交流10kV | 3090102154397 | 290.24 | 黄区 |  | 052785289598
10268 | 泗阳县 | 张家圩 | 穿城颜圩 | 穿城供电所 | 10kV张圩132线 | PMS_穿城颜圩8#变 | 交流10kV | 3090102154534 | 270.88 | 黄区 |  | 052785289598
10269 | 泗阳县 | 张家圩 | 穿城王圩 | 穿城供电所 | 10kV王树135线 | 穿城王圩7#变 | 交流10kV | 3090102154537 | 49.24 | 黄区 |  | 052785289598
10270 | 泗阳县 | 众兴镇 | 田沈 | 泗阳县供电公司 | 10kV郑美913线 | 田沈10#变 | 交流10kV | 3090101538967 | 287.4 | 黄区 |  | 052785289598
10271 | 泗阳县 | 庄圩 | 杨李 | 爱园供电所 | 10kV前横1T8线 | PMS_里仁杨李9#变 | 交流10kV | 3090101568970 | 115.66 | 黄区 |  | 052785289598
10272 | 泗阳县 | 庄圩 | 庄圩 | 爱园供电所 | 10kV前码1V2线 | 里仁滨淮小区1#变 | 交流10kV | 3090101572967 | 122.28 | 黄区 |  | 052785289598
10273 | 泗阳县 | 庄圩 | 庄圩 | 爱园供电所 | 10kV前码1V2线 | 里仁滨淮小区2#变 | 交流10kV | 3090101572968 | 79.37 | 黄区 |  | 052785289598
10274 | 泗阳县 | 新袁 | 新袁 | 新袁供电所 | 10kV街区146线 | PMS_新袁北京路3#变 | 交流10kV | 3090101626982 | 278.12 | 黄区 |  | 052785289598
10275 | 泗阳县 | 新袁 | 新袁 | 新袁供电所 | 10kV街区146线 | PMS_新袁北京路6#变. | 交流10kV | 3090101626985 | 229.24 | 黄区 |  | 052785289598
10276 | 泗阳县 | 卢集 | 海洼 | 卢集供电所 | 10kV卢郝1N6线 | 海洼2#变. | 交流10kV | 3090102155215 | 173.04 | 黄区 |  | 052785289598
10277 | 泗阳县 | 新袁 | 新袁 | 新袁供电所 | 10kV埝圩171线 | PMS_西安路4#变 | 交流10kV | 3090102159536 | 268.24 | 黄区 |  | 052785289598
10278 | 泗阳县 | 新袁 | 新袁 | 新袁供电所 | 10kV埝圩171线 | PMS_西安路8#变 | 交流10kV | 3090102159538 | 200.76 | 黄区 |  | 052785289598
10279 | 泗阳县 | 新袁 | 新袁 | 新袁供电所 | 10kV埝圩171线 | PMS_西安路10#变 | 交流10kV | 3090102159540 | 263.68 | 黄区 |  | 052785289598
10280 | 泗阳县 | 新袁 | 三岔红庙 | 新袁供电所 | 10kV东田147线 | PMS_三岔红庙2#变 | 交流10kV | 3090102157272 | 143.38 | 黄区 |  | 052785289598
10281 | 泗阳县 | 新袁 | 新袁 | 新袁供电所 | 10kV马场145线 | PMS_四号5#变 | 交流10kV | 3090102157286 | 203.68 | 黄区 |  | 052785289598
10282 | 泗阳县 | 新袁 | 新袁 | 新袁供电所 | 10kV埝圩171线 | PMS_新袁西安路2#变. | 交流10kV | 3090102158471 | 309.48 | 黄区 |  | 052785289598
10283 | 泗阳县 | 新袁 | 新袁 | 新袁供电所 | 10kV街区146线 | PMS_北京路1#变 | 交流10kV | 3090102147053 | 311.04 | 黄区 |  | 052785289598
10284 | 泗阳县 | 新袁 | 新袁三岔严庄 | 新袁供电所 | 10kV东田147线 | PMS_新袁三岔严庄变 | 交流10kV | 3090102147211 | 136.62 | 黄区 |  | 052785289598
10285 | 泗阳县 | 新袁 | 农科 | 新袁供电所 | 10kV街区146线 | PMS_农科6#变. | 交流10kV | 3090102147549 | 170.84 | 黄区 |  | 052785289598
10286 | 泗阳县 | 庄圩 | 庄圩 | 爱园供电所 | 10kV前码1V2线 | PMS_里仁庄圩6#变 | 交流10kV | 3090102148227 | 1.3 | 黄区 |  | 052785289598
10287 | 泗阳县 | 庄圩 | 庄圩 | 爱园供电所 | 10kV前码1V2线 | PMS_里仁庄圩9#变 | 交流10kV | 3090102148274 | 100.6 | 黄区 |  | 052785289598
10288 | 泗阳县 | 庄圩 | 庄圩 | 爱园供电所 | 10kV前码1V2线 | PMS_里仁庄圩10#变 | 交流10kV | 3090102148281 | 83 | 黄区 |  | 052785289598
10289 | 泗阳县 | 庄圩 | 农科 | 爱园供电所 | 10kV前卢1T9线 | PMS_里仁农科6#变 | 交流10kV | 3090102148399 | 27.46 | 黄区 |  | 052785289598
10290 | 泗阳县 | 庄圩 | 淮河 | 爱园供电所 | 10kV前淮113线 | PMS_里仁淮河6#变 | 交流10kV | 3090102148405 | 163.76 | 黄区 |  | 052785289598
10291 | 泗阳县 | 里仁 | 徐营 | 爱园供电所 | 10kV前颜1T3线 | PMS_里仁徐营9#变 | 交流10kV | 3090102149067 | 122.42 | 黄区 |  | 052785289598
10292 | 泗阳县 | 里仁 | 大庄 | 爱园供电所 | 10kV前朝1S7线 | PMS_里仁大庄5#变 | 交流10kV | 3090102149075 | 39.3 | 黄区 |  | 052785289598
10293 | 泗阳县 | 里仁 | 里仁 | 爱园供电所 | 10kV前东1T7线 | PMS_里仁19#变 | 交流10kV | 3090102149084 | 15.66 | 黄区 |  | 052785289598
10294 | 泗阳县 | 李口 | 谭坝 | 李口供电所 | 10kV义虎163线 | PMS_谭坝9#变 | 交流10kV | 3090102129853 | 58.32 | 黄区 |  | 052785289598
10295 | 泗阳县 | 穿城 | 穿城河头 | 穿城供电所 | 10kV穿北925线 | PMS_穿城河头7#变 | 交流10kV | 3090102130277 | 0 | 红区 | 配变受限 | 052785289598
10296 | 泗阳县 | 裴圩 | 瓦房 | 裴圩供电所 | 10kV裴和139线 | 瓦房6#变 | 交流10kV | 3090102130933 | 308.54 | 黄区 |  | 052785289598
10297 | 泗阳县 | 史集 | 林科所 | 史集供电所 | 10kV阳纺134线 | 史集林科所3#变 | 交流10kV | 3090102130960 | 231.2 | 黄区 |  | 052785289598
10298 | 泗阳县 | 卢集 | 邢庄 | 卢集供电所 | 10kV卢范126线 | 邢庄6#变 | 交流10kV | 3090102131005 | 91.2 | 黄区 |  | 052785289598
10299 | 泗阳县 | 高渡 | 南滩（新） | 卢集供电所 | 10kV裴湖152线 | PMS_南滩7#变（新） | 交流10kV | 3090102131114 | 84.38 | 黄区 |  | 052785289598
10300 | 泗阳县 | 裴圩 | 创业路 | 裴圩供电所 | 10kV裴南142线 | PMS_创业路4#变 | 交流10kV | 3090102132793 | 134.32 | 黄区 |  | 052785289598
10301 | 泗阳县 | 来安 | 合一 | 来安供电所 | 10kV文西1P4线 | PMS_合一6#变 | 交流10kV | 3090102137421 | 201.6 | 黄区 |  | 052785289598
10302 | 泗阳县 | 来安 | 合一 | 来安供电所 | 10kV文西1P4线 | PMS_合一3#变 | 交流10kV | 3090102137427 | 249.87 | 黄区 |  | 052785289598
10303 | 泗阳县 | 穿城 | 树强社区 | 穿城供电所 | 10kV穿圩934线 | PMS_树强茗苑1#变（箱） | 交流10kV | 3090102151866 | 0 | 红区 | 馈线受限 | 052785289598
10304 | 泗阳县 | 来安 | 来安葛庄 | 来安供电所 | 10kV文西1P4线 | 来安葛庄5#变 | 交流10kV | 3090102151873 | 124.16 | 黄区 |  | 052785289598
10305 | 泗阳县 | 穿城 | 树强社区 | 穿城供电所 | 10kV穿圩934线 | PMS_树强茗苑2#变(箱) | 交流10kV | 3090102151874 | 0 | 红区 | 馈线受限 | 052785289598
10306 | 泗阳县 | 穿城 | 树强社区 | 穿城供电所 | 10kV穿圩934线 | PMS_树强茗苑3#变(箱) | 交流10kV | 3090102151876 | 0 | 红区 | 馈线受限 | 052785289598
10307 | 泗阳县 | 高渡 | 冯李 | 卢集供电所 | 10kV高渡147线 | 冯李4#变（新） | 交流10kV | 1903225058-1 | 105.92 | 黄区 |  | 052785289598
10308 | 泗阳县 | 临河 | 大兴 | 临河供电所 | 10kV临大1G2线 | PMS_大兴33#变 | 交流10kV | 3090102131879 | 189.6 | 黄区 |  | 052785289598
10309 | 泗阳县 | 史集 | 田庄 | 史集供电所 | 10kV郑史I线136线 | 史集田庄9#变 | 交流10kV | 3090102132176 | 35.75 | 黄区 |  | 052785289598
10310 | 泗阳县 | 南刘集 | 王集石渡 | 王集供电所(泗阳) | 10kV花园155线 | PMS_王集石渡7#变 | 交流10kV | 3090102132511 | 62.22 | 黄区 |  | 052785289598
10311 | 泗阳县 | 临河 | 大兴 | 临河供电所 | 10kV临圃982线 | 大兴32#变 | 交流10kV | 3090102132735 | 309.08 | 黄区 |  | 052785289598
10312 | 泗阳县 | 南刘集 | 王集彭庄 | 王集供电所(泗阳) | 10kV前柴1V6线 | 王集彭庄4#变 | 交流10kV | 3090102137866 | 201.24 | 黄区 |  | 052785289598
10313 | 泗阳县 | 张家圩 | 穿城李圩 | 穿城供电所 | 10kV穿农932线 | PMS_穿城李圩6#变 | 交流10kV | 3090102138449 | 86.74 | 黄区 |  | 052785289598
10314 | 泗阳县 | 众兴镇 | 五红居委会 | 城厢供电所 | 10kV工业162线 | PMS_五红10#变 | 交流10kV | 3090101793118 | 112.12 | 黄区 |  | 052785289598
10315 | 泗阳县 | 高渡 | 颜勒 | 卢集供电所 | 10kV裴曹135线 | 颜勒4#变 | 交流10kV | 3090101806231 | 149.16 | 黄区 |  | 052785289598
10316 | 泗阳县 | 张家圩 | 穿城金星 | 穿城供电所 | 10kV王金131线 | PMS_穿城金星2#变 | 交流10kV | 3090101806232 | 12.66 | 黄区 |  | 052785289598
10317 | 泗阳县 | 里仁 | 倪洼 | 爱园供电所 | 10kV前颜1T3线 | PMS_里仁倪洼4#变 | 交流10kV | 3090102118722 | 89.24 | 黄区 |  | 052785289598
10318 | 泗阳县 | 裴圩 | 颜成 | 裴圩供电所 | 10kV裴石141线 | PMS_颜成3#变 | 交流10kV | 3090102139898 | 0 | 红区 | 馈线受限 | 052785289598
10319 | 泗阳县 | 里仁 | 丁唐 | 爱园供电所 | 10kV前颜1T3线 | PMS_里仁丁唐6#变 | 交流10kV | 3090102140371 | 132.3 | 黄区 |  | 052785289598
10320 | 泗阳县 | 史集 | 江王 | 史集供电所 | 10kV阳文133线 | PMS_史集江王6#变 | 交流10kV | 3090101801052 | 126.96 | 黄区 |  | 052785289598
10321 | 泗阳县 | 三庄 | 夫庙 | 史集供电所 | 10kV三槐1Q4线 | PMS_史集夫庙5#变 | 交流10kV | 3090102121024 | 40.96 | 黄区 |  | 052785289598
10322 | 泗阳县 | 庄圩 | 庄圩 | 爱园供电所 | 10kV前横1T8线 | PMS_里仁庄圩5#变 | 交流10kV | 3090102121839 | 288.4 | 黄区 |  | 052785289598
10323 | 泗阳县 | 庄圩 | 水庄 | 爱园供电所 | 10kV前卢1T9线 | PMS_里仁水庄4#变 | 交流10kV | 3090102122198 | 0 | 红区 | 配变受限 | 052785289598
10324 | 泗阳县 | 庄圩 | 杨李 | 爱园供电所 | 10kV前横1T8线 | PMS_里仁杨李1#变 | 交流10kV | 3090102122199 | 79.92 | 黄区 |  | 052785289598
10325 | 泗阳县 | 庄圩 | 杨卢 | 爱园供电所 | 10kV前淮113线 | 里仁杨卢5#变 | 交流10kV | 3090102122208 | 82.66 | 黄区 |  | 052785289598
10326 | 泗阳县 | 裴圩 | 三联 | 裴圩供电所 | 10kV裴和139线 | PMS_三联3#变 | 交流10kV | 3090102122553 | 91.84 | 黄区 |  | 052785289598
10327 | 泗阳县 | 里仁 | 王荡 | 爱园供电所 | 10kV前开111线 | PMS_里仁王荡7#变 | 交流10kV | 3090102122568 | 0.8 | 黄区 |  | 052785289598
10328 | 泗阳县 | 里仁 | 王荡 | 爱园供电所 | 10kV前开111线 | PMS_里仁王荡10#变 | 交流10kV | 3090101805570 | 77.38 | 黄区 |  | 052785289598
10329 | 泗阳县 | 王集 | 王集南圩 | 王集供电所(泗阳) | 10kV王园136线 | 王集南圩7#变 | 交流10kV | 3090102119387 | 132 | 黄区 |  | 052785289598
10330 | 泗阳县 | 南刘集 | 王集刘湾 | 王集供电所(泗阳) | 10kV前洪1T2线 | 王集刘湾8#变 | 交流10kV | 3090102119388 | 145.8 | 黄区 |  | 052785289598
10331 | 泗阳县 | 南刘集 | 王集郑庄 | 王集供电所(泗阳) | 10kV花西177线 | 王集郑庄6#变 | 交流10kV | 3090102119389 | 122.58 | 黄区 |  | 052785289598
10332 | 泗阳县 | 爱园 | 爱园镇三庄 | 爱园供电所 | 10kV爱工198线 | PMS_爱园镇三庄7#变 | 交流10kV | 3090102120296 | 122.42 | 黄区 |  | 052785289598
10333 | 泗阳县 | 庄圩 | 大楼 | 爱园供电所 | 10kV前卢1T9线 | 里仁大楼1#变 | 交流10kV | 3090102122579 | 149.82 | 黄区 |  | 052785289598
10334 | 泗阳县 | 众兴镇 | 东华社区 | 泗阳县供电公司 | 10kV北郑Ⅱ963线 | PMS_水晶国际3#箱变 | 交流10kV | 1904008175-1 | 475.524 | 黄区 |  | 052785289598
10335 | 泗阳县 | 裴圩 | 黄圩 | 裴圩供电所 | 10kV裴石141线 | PMS_黄圩7#变 | 交流10kV | 3090102122861 | 0 | 红区 | 馈线受限 | 052785289598
10336 | 泗阳县 | 穿城 | 穿城村 | 穿城供电所 | 10kV穿西921线 | PMS_穿城18#变 | 交流10kV | 3090102122981 | 0 | 红区 | 馈线受限 | 052785289598
10337 | 泗阳县 | 八集 | 双桥 | 来安供电所 | 10kV文集1M3线 | PMS_双桥2#变 | 交流10kV | 3090102123012 | 139.72 | 黄区 |  | 052785289598
10338 | 泗阳县 | 史集 | 刘桥 | 史集供电所 | 10kV阳南113线 | PMS_史集刘桥8#变 | 交流10kV | 3090102123985 | 306.48 | 黄区 |  | 052785289598
10339 | 泗阳县 | 三庄 | 杨圩 | 史集供电所 | 10kV三江1Q7线 | PMS_史集杨圩9#变 | 交流10kV | 3090102124325 | 55.62 | 黄区 |  | 052785289598
10340 | 泗阳县 | 八集 | 八集 | 来安供电所 | 10kV文集1M3线 | 八集14#变 | 交流10kV | 3090102124404 | 283.56 | 黄区 |  | 052785289598
10341 | 泗阳县 | 三庄 | 梨园 | 史集供电所 | 10kV三穿1P1线 | PMS_史集梨园9#变 | 交流10kV | 3090102124570 | 31.96 | 黄区 |  | 052785289598
10342 | 泗阳县 | 三庄 | 梨园 | 史集供电所 | 10kV三穿1P1线 | PMS_史集梨园10#变 | 交流10kV | 3090102124575 | 8 | 黄区 |  | 052785289598
10343 | 泗阳县 | 张家圩 | 穿城新明 | 穿城供电所 | 10kV穿庄933线 | PMS_穿城新明6#变 | 交流10kV | 3090102123249 | 141.12 | 黄区 |  | 052785289598
10344 | 泗阳县 | 裴圩 | 和平 | 裴圩供电所 | 10kV裴启145线 | PMS_和平3#变 | 交流10kV | 3090102123632 | 37.92 | 黄区 |  | 052785289598
10345 | 泗阳县 | 爱园 | 爱园镇街道 | 爱园供电所 | 10kV爱庄192线 | PMS_爱园镇街道9#变 | 交流10kV | 3090102123634 | 308.16 | 黄区 |  | 052785289598
10346 | 泗阳县 | 穿城 | 砖井村 | 穿城供电所 | 10kV穿西921线 | PMS_穿城砖井5#变 | 交流10kV | 3090102123654 | 0 | 红区 | 馈线受限 | 052785289598
10347 | 泗阳县 | 三庄 | 团结 | 史集供电所 | 10kV三团1P2线 | PMS_史集团结22#变 | 交流10kV | 3090102124583 | 247.56 | 黄区 |  | 052785289598
10348 | 泗阳县 | 新袁 | 西田 | 新袁供电所 | 10kV坝南143线 | PMS_西田3#变 | 交流10kV | 3090102124772 | 53.7 | 黄区 |  | 052785289598
10349 | 泗阳县 | 里仁 | 横庄 | 爱园供电所 | 10kV前开111线 | PMS_里仁横庄4#变 | 交流10kV | 3090102124830 | 0 | 红区 | 配变受限 | 052785289598
10350 | 泗阳县 | 里仁 | 横庄 | 爱园供电所 | 10kV前开111线 | 里仁横庄6#变 | 交流10kV | 3090102124835 | 37.81 | 黄区 |  | 052785289598
10351 | 泗阳县 | 裴圩 | 瓦房新 | 裴圩供电所 | 10kV裴和139线 | PMS_瓦房9#新变 | 交流10kV | 3090102125019 | 69.34 | 黄区 |  | 052785289598
10352 | 泗阳县 | 裴圩 | 新四 | 裴圩供电所 | 10kV裴电137线 | 新四1#变 | 交流10kV | 3090102127579 | 79.36 | 黄区 |  | 052785289598
10353 | 泗阳县 | 裴圩 | 单庄 | 裴圩供电所 | 10kV裴南142线 | PMS_单庄2#变 | 交流10kV | 3090102127850 | 45.32 | 黄区 |  | 052785289598
10354 | 泗阳县 | 史集 | 谢庙 | 史集供电所 | 10kV阳织135线 | PMS_史集谢庙3#变 | 交流10kV | 3090102128332 | 95.62 | 黄区 |  | 052785289598
10355 | 泗阳县 | 临河 | 胡庄 | 临河供电所 | 10kV临纺125线 | PMS_胡庄6#变 | 交流10kV | 3090102128466 | 279.12 | 黄区 |  | 052785289598
10356 | 泗阳县 | 新袁 | 新袁 | 新袁供电所 | 10kV马场145线 | PMS_四号6#变 | 交流10kV | 3090102158734 | 72.74 | 黄区 |  | 052785289598
10357 | 泗阳县 | 庄圩 | 陶陈 | 爱园供电所 | 10kV前陶112线 | PMS_里仁陶陈4#变 | 交流10kV | 3090101115042 | 81.76 | 黄区 |  | 052785289598
10358 | 泗阳县 | 庄圩 | 杨卢 | 爱园供电所 | 10kV前楼1V3线 | 里仁杨卢6#变 | 交流10kV | 3090101115043 | 140.5 | 黄区 |  | 052785289598
10359 | 泗阳县 | 庄圩 | 仓胡 | 爱园供电所 | 10kV前横1T8线 | PMS_里仁仓胡4#变 | 交流10kV | 3090101115044 | 64.92 | 黄区 |  | 052785289598
10360 | 泗阳县 | 高渡 | 周岗 | 卢集供电所 | 10kV卢岗1N8线 | PMS_周岗4#变 | 交流10kV | 3090101115159 | 86.74 | 黄区 |  | 052785289598
10361 | 泗阳县 | 里仁 | 大庄 | 爱园供电所 | 10kV前朝1S7线 | 里仁大庄4#变 | 交流10kV | 3090101115200 | 10.24 | 黄区 |  | 052785289598
10362 | 泗阳县 | 南刘集 | 王集中徐 | 王集供电所(泗阳) | 10kV花园155线 | 王集中徐3#变 | 交流10kV | 3090101244969 | 102.24 | 黄区 |  | 052785289598
10363 | 泗阳县 | 南刘集 | 王集石渡 | 王集供电所(泗阳) | 10kV花园155线 | 王集石渡6#变 | 交流10kV | 3090101244973 | 54.88 | 黄区 |  | 052785289598
10364 | 泗阳县 | 城厢 | 南元 | 城厢供电所 | 10kV李城1X4线 | 要武6#变 | 交流10kV | 3090101051210 | 6.32 | 黄区 |  | 052785289598
10365 | 泗阳县 | 卢集 | 海洼 | 卢集供电所 | 10kV卢郝1N6线 | PMS_海洼6#变 | 交流10kV | 3090101051211 | 109.1 | 黄区 |  | 052785289598
10366 | 泗阳县 | 城厢 | 东风 | 城厢供电所 | 10kV李厢1Y5线 | 藏韩5#变 | 交流10kV | 3090101051235 | 127.56 | 黄区 |  | 052785289598
10367 | 泗阳县 | 李口 | 彭码 | 李口供电所 | 10kV李其1X8线 | PMS_彭码1#变 | 交流10kV | 3090101051532 | 201.8 | 黄区 |  | 052785289598
10368 | 泗阳县 | 李口 | 大桥 | 李口供电所 | 10kV李北1Y1线 | 大桥1#变 | 交流10kV | 3090101051534 | 111.38 | 黄区 |  | 052785289598
10369 | 泗阳县 | 爱园 | 冒庄 | 爱园供电所 | 10kV爱民916线 | PMS_冒庄10 #变 | 交流10kV | 3090101051551 | 4.52 | 黄区 |  | 052785289598
10370 | 泗阳县 | 爱园 | 徐刘 | 爱园供电所 | 10kV爱西183线 | PMS_徐刘8# 变 | 交流10kV | 3090101051555 | 70.24 | 黄区 |  | 052785289598
10371 | 泗阳县 | 城厢 | 联合 | 城厢供电所 | 10kV南美936线 | PMS_联合13#变 | 交流10kV | 3090101075457 | 251.4 | 黄区 |  | 052785289598
10372 | 泗阳县 | 李口 | 徐圩 | 李口供电所 | 10kV李北1Y1线 | PMS_徐圩3#变 | 交流10kV | 3090101049729 | 241.24 | 黄区 |  | 052785289598
10373 | 泗阳县 | 李口 | 灯塔 | 李口供电所 | 10kV义罗157线 | PMS_灯塔7#变 | 交流10kV | 3090101049732 | 0 | 红区 | 馈线受限 | 052785289598
10374 | 泗阳县 | 李口 | 崔陈 | 李口供电所 | 10kV义虎163线 | 崔陈8#变 | 交流10kV | 3090101049733 | 215.92 | 黄区 |  | 052785289598
10375 | 泗阳县 | 王集 | 建设村 | 王集供电所(泗阳) | 10kV王韵130线 | 王集公用13#变 | 交流10kV | 3090101049855 | 65 | 黄区 |  | 052785289598
10376 | 泗阳县 | 南刘集 | 王集赵陈 | 王集供电所(泗阳) | 10kV花园155线 | PMS_王集赵陈7#变 | 交流10kV | 3090101061070 | 123 | 黄区 |  | 052785289598
10377 | 泗阳县 | 爱园 | 松张新 | 爱园供电所 | 10kV爱民916线 | PMS_松张1#变新 | 交流10kV | 3090101078422 | 39.4 | 黄区 |  | 052785289598
10378 | 泗阳县 | 八集 | 八集 | 来安供电所 | 10kV文北1M9线 | PMS_八集12#变 | 交流10kV | 3090101108576 | 114.3 | 黄区 |  | 052785289598
10379 | 泗阳县 | 八集 | 倪荡 | 来安供电所 | 10kV文企1P5线 | 倪荡3#变 | 交流10kV | 3090101108588 | 80.84 | 黄区 |  | 052785289598
10380 | 泗阳县 | 新袁 | 马厂 | 新袁供电所 | 10kV坝南143线 | PMS_马厂6#变 | 交流10kV | 3090101108881 | 33.88 | 黄区 |  | 052785289598
10381 | 泗阳县 | 裴圩 | 颜成 | 裴圩供电所 | 10kV裴石141线 | PMS_颜成5#变 | 交流10kV | 3090101046291 | 0 | 红区 | 馈线受限 | 052785289598
10382 | 泗阳县 | 王集 | 泗阳县王集镇刘集村 | 王集供电所(泗阳) | 10kV花街169线 | PMS_王集刘集19#变 | 交流10kV | 3090101050317 | 313.28 | 黄区 |  | 052785289598
10383 | 泗阳县 | 八集 | 葛郑 | 来安供电所 | 10kV文北1M9线 | PMS_葛郑11#变 | 交流10kV | 3090101078960 | 294.08 | 黄区 |  | 052785289598
10384 | 泗阳县 | 张家圩 | 穿城张圩 | 穿城供电所 | 10kV王张133线 | 穿城张圩14#变 | 交流10kV | 3090101079085 | 110.48 | 黄区 |  | 052785289598
10385 | 泗阳县 | 史集 | 姜桥 | 史集供电所 | 10kV郑史I线136线 | 史集姜桥4#变 | 交流10kV | 3090102686934 | 83.24 | 黄区 |  | 052785289598
10386 | 泗阳县 | 里仁 | 里仁 | 爱园供电所 | 10kV前东1T7线 | 里仁1#变 | 交流10kV | 1390300010530 | 180.2 | 黄区 |  | 052785289598
10387 | 泗阳县 | 临河 | 临河镇临河村 | 临河供电所 | 10kV临工1H7线 | 学府新村3#箱变 | 交流10kV | 3221040205038102 | 0 | 红区 | 馈线受限 | 052785289598
10388 | 泗阳县 | 临河 | 临河 | 临河供电所 | 10kV临熊129线 | PMS_临都国际小区2#变 | 交流10kV | 3090102853380 | 286 | 黄区 |  | 052785289598
10389 | 泗阳县 | 爱园 | 梨园 | 爱园供电所 | 10kV爱工198线 | 梨园变 | 交流10kV | 3090102824402 | 482.328 | 黄区 |  | 052785289598
10390 | 泗阳县 | 裴圩 | 水营 | 裴圩供电所 | 10kV裴众134线 | 水营11#变 | 交流10kV | 3204252905250103 | 4.68 | 黄区 |  | 052785289598
10391 | 泗阳县 | 卢集 | 城市花园 | 卢集供电所 | 10kV卢东1F9线 | 城市花园3#变配电变压器 | 交流10kV | 3090102327086 | 499.59 | 黄区 |  | 052785289598
10392 | 泗阳县 | 裴圩 | 颜成 | 裴圩供电所 | 10kV裴石141线 | 颜成6#变 | 交流10kV | 3211230805305446 | 0 | 红区 | 馈线受限 | 052785289598
10393 | 泗阳县 | 王集 | 和韵花苑 | 王集供电所(泗阳) | 10kV王集134线 | 王集和韵花苑7#箱变 | 交流10kV | 3090102808419 | 495.684 | 黄区 |  | 052785289598
10394 | 泗阳县 | 王集 | 王集后胡 | 王集供电所(泗阳) | 10kV王韵130线 | 王集后胡5#变 | 交流10kV | 3205240905073085 | 72.16 | 黄区 |  | 052785289598
10395 | 泗阳县 | 卢集 | 潘集 | 卢集供电所 | 10kV卢东1F9线 | PMS_潘集7#变 | 交流10kV | 3090102456722 | 217.28 | 黄区 |  | 052785289598
10396 | 泗阳县 | 南刘集 | 王集刘桃园 | 王集供电所(泗阳) | 10kV花西177线 | 王集刘桃园5#变 | 交流10kV | 3090102419904 | 68.6 | 黄区 |  | 052785289598
10397 | 泗阳县 | 南刘集 | 王集刘桃园 | 王集供电所(泗阳) | 10kV花西177线 | PMS_王集刘桃园7#变 | 交流10kV | 3090102419909 | 218 | 黄区 |  | 052785289598
10398 | 泗阳县 | 王集 | 王集刘滩 | 王集供电所(泗阳) | 10kV王韵130线 | PMS_王集刘滩9#变 | 交流10kV | 3090102419911 | 153.56 | 黄区 |  | 052785289598
10399 | 泗阳县 | 三庄 | 槐树 | 史集供电所 | 10kV三槐1Q4线 | 史集槐树3#变 | 交流10kV | 3204252205575759 | 72.4 | 黄区 |  | 052785289598
10400 | 泗阳县 | 南刘集 | 王集天之佳 | 王集供电所(泗阳) | 10kV花园155线 | 王集天之佳1#变 | 交流10kV | 3090103021572 | 301 | 黄区 |  | 052785289598
10401 | 泗阳县 | 新袁 | 河头金陈 | 新袁供电所 | 10kV马场145线 | 河头金陈变 | 交流10kV | 1390300013253 | 101.74 | 黄区 |  | 052785289598
10402 | 泗阳县 | 王集 | 建设村 | 王集供电所(泗阳) | 10kV王集134线 | PMS_王集公用25#变 | 交流10kV | 1390300012669 | 275.6 | 黄区 |  | 052785289598
10403 | 泗阳县 | 王集 | 王集大滩 | 王集供电所(泗阳) | 10kV王镇137线 | PMS_王集大滩1#变 | 交流10kV | 1390300011098 | 253.48 | 黄区 |  | 052785289598
10404 | 泗阳县 | 张家圩 | 穿城金星 | 穿城供电所 | 10kV王金131线 | 穿城金星1#变 | 交流10kV | 3090102491687 | 206.04 | 黄区 |  | 052785289598
10405 | 泗阳县 | 裴圩 | 水营 | 裴圩供电所 | 10kV裴众134线 | 水营7#变 | 交流10kV | 3206241305020485 | 320 | 黄区 |  | 052785289598
10406 | 泗阳县 | 临河 | 杨工 | 临河供电所 | 10kV临工1H7线 | 河滩6#变 | 交流10kV | 3090102590423 | 0 | 红区 | 馈线受限 | 052785289598
10407 | 泗阳县 | 众兴镇 | 棉花大院 | 泗阳县供电公司 | 10kV原种场163线 | 原种场9#变 | 交流10kV | 3221051005019616 | 301.48 | 黄区 |  | 052785289598
10408 | 泗阳县 | 王集 | 王集杜庄 | 王集供电所(泗阳) | 10kV王韵130线 | PMS_王集杜庄6#变 | 交流10kV | 3090102506563 | 91.96 | 黄区 |  | 052785289598
10409 | 泗阳县 | 史集 | 姜桥 | 史集供电所 | 10kV郑史I线136线 | PMS_史集姜桥1#变 | 交流10kV | 1390300011974 | 151.8 | 黄区 |  | 052785289598
10410 | 泗阳县 | 爱园 | 爱园 | 爱园供电所 | 10kV爱东182线 | 实验7#变 | 交流10kV | 3090102180706 | 227.44 | 黄区 |  | 052785289598
10411 | 泗阳县 | 史集 | 史集 | 史集供电所 | 10kV阳北114线 | 史集13#变 | 交流10kV | 07222605124380 | 295.92 | 黄区 |  | 052785289598
10412 | 泗阳县 | 城厢 | 姚圩 | 城厢供电所 | 10kV吉城946线 | 姚圩7#变2 | 交流10kV | 3205231205003199 | 303 | 黄区 |  | 052785289598
10413 | 泗阳县 | 王集 | 王集朱坝 | 王集供电所(泗阳) | 10kV王镇137线 | 王集朱坝6#变 | 交流10kV | 3222040805010199 | 0 | 红区 | 配变受限 | 052785289598
10414 | 泗阳县 | 卢集 | 农科 | 卢集供电所 | 10kV卢东1F9线 | PMS_农科3# | 交流10kV | 1390300011769 | 310.72 | 黄区 |  | 052785289598
10415 | 泗阳县 | 临河 | 临河镇临河村 | 临河供电所 | 10kV临工1H7线 | 学府新村7#变 | 交流10kV | 3205232605004466 | 0 | 红区 | 馈线受限 | 052785289598
10416 | 泗阳县 | 裴圩 | 水营 | 裴圩供电所 | 10kV裴北146线 | 水营10#变 | 交流10kV | 3204252905221915 | 320 | 黄区 |  | 052785289598
10417 | 泗阳县 | 史集 | 姜桥 | 史集供电所 | 10kV郑史I线136线 | 史集姜桥19#变 | 交流10kV | 3090103001870 | 233.4 | 黄区 |  | 052785289598
10418 | 泗阳县 | 城厢 | 建南 | 城厢供电所 | 10kV李农1A2线 | 建南3#变 | 交流10kV | 3221031105027704 | 0 | 红区 | 配变受限 | 052785289598
10419 | 泗阳县 | 里仁 | 里仁 | 爱园供电所 | 10kV前东1T7线 | 里仁村20#变 | 交流10kV | 3090102407649 | 253.8 | 黄区 |  | 052785289598
10420 | 泗阳县 | 裴圩 | 和平 | 裴圩供电所 | 10kV裴启145线 | 和平6#变 | 交流10kV | 3090102123644 | 146.68 | 黄区 |  | 052785289598
10421 | 泗阳县 | 张家圩 | 穿城黎明 | 穿城供电所 | 10kV王金131线 | PMS_穿城黎明6#变 | 交流10kV | 3090102386188 | 53.8 | 黄区 |  | 052785289598
10422 | 泗阳县 | 里仁 | 圩庄 | 爱园供电所 | 10kV圩庄1V9线 | PMS_里仁圩庄9#变 | 交流10kV | 3090102386316 | 157.08 | 黄区 |  | 052785289598
10423 | 泗阳县 | 张家圩 | 穿城农庄 | 穿城供电所 | 10kV穿农932线 | PMS_穿城农庄10#变 | 交流10kV | 3090102386265 | 12.2 | 黄区 |  | 052785289598
10424 | 泗阳县 | 张家圩 | 穿城黎明 | 穿城供电所 | 10kV王金131线 | 穿城黎明5#变 | 交流10kV | 3090102386248 | 132 | 黄区 |  | 052785289598
10425 | 泗阳县 | 卢集 | 农科 | 卢集供电所 | 10kV卢西1G4线 | 农科18#变 | 交流10kV | 3090102386290 | 0 | 红区 | 配变受限 | 052785289598
10426 | 泗阳县 | 卢集 | 海洼 | 卢集供电所 | 10kV卢郝1N6线 | 海洼8#变 | 交流10kV | 3090102386289 | 107.6 | 黄区 |  | 052785289598
10427 | 泗阳县 | 王集 | 王集洪东 | 王集供电所(泗阳) | 10kV王镇137线 | 王集洪东9#变 | 交流10kV | 3206231405011260 | 205.92 | 黄区 |  | 052785289598
10428 | 泗阳县 | 史集 | 费渡 | 史集供电所 | 10kV阳程119线 | PMS_史集费渡1#变 | 交流10kV | 1390300012191 | 237.12 | 黄区 |  | 052785289598
10429 | 泗阳县 | 新袁 | 团庄 | 新袁供电所 | 10kV马场145线 | PMS_团庄变 | 交流10kV | 1390300011909 | 116.7 | 黄区 |  | 052785289598
10430 | 泗阳县 | 城厢 | 二桥 | 城厢供电所 | 10kV南华983线 | PMS_徐庄1#变2 | 交流10kV | 3090102386499 | 296.68 | 黄区 |  | 052785289598
10431 | 泗阳县 | 爱园 | 爱园街道 | 爱园供电所 | 10kV爱工198线 | PMS_爱园街道29#变 | 交流10kV | 3090102387419 | 286.08 | 黄区 |  | 052785289598
10432 | 泗阳县 | 八集 | 葛郑 | 来安供电所 | 10kV文企1P5线 | 葛郑12#变 | 交流10kV | 3209243005082291 | 81.76 | 黄区 |  | 052785289598
10433 | 泗阳县 | 里仁 | 里仁 | 爱园供电所 | 10kV前东1T7线 | PMS_里仁21#变 | 交流10kV | 3090102407650 | 148.24 | 黄区 |  | 052785289598
10434 | 泗阳县 | 裴圩 | 砂咀 | 裴圩供电所 | 10kV裴石141线 | PMS_砂咀8#变 | 交流10kV | 3090102496659 | 0 | 红区 | 馈线受限 | 052785289598
10435 | 泗阳县 | 八集 | 八集 | 来安供电所 | 10kV文集1M3线 | PMS_八集7#变 | 交流10kV | 3090102845186 | 299.04 | 黄区 |  | 052785289598
10436 | 泗阳县 | 裴圩 | 水营 | 裴圩供电所 | 10kV裴众134线 | 水营13#变 | 交流10kV | 3204252905249279 | 158.82 | 黄区 |  | 052785289598
10437 | 泗阳县 | 裴圩 | 裴圩 | 裴圩供电所 | 10kV裴南142线 | PMS_裴圩1#变 | 交流10kV | 3090102496665 | 90.5 | 黄区 |  | 052785289598
10438 | 泗阳县 | 城厢 | 建南 | 城厢供电所 | 10kV李农1A2线 | 建南5#变 | 交流10kV | 3221031105025156 | 146.4 | 黄区 |  | 052785289598
10439 | 泗阳县 | 来安 | 西徐号 | 来安供电所 | 10kV来葛922线 | PMS_西徐19号变 | 交流10kV | 3090102386205 | 251.32 | 黄区 |  | 052785289598
10440 | 泗阳县 | 穿城 | 穿城村 | 穿城供电所 | 10kV穿西921线 | 聚福嘉园小区4#变 | 交流10kV | 3090102386200 | 0 | 红区 | 馈线受限 | 052785289598
10441 | 泗阳县 | 南刘集 | 王集庄滩 | 王集供电所(泗阳) | 10kV花槐176线 | 王集庄滩10#变 | 交流10kV | 3090102315655 | 195.48 | 黄区 |  | 052785289598
10442 | 泗阳县 | 八集 | 桥南号 | 来安供电所 | 10kV文集1M3线 | PMS_桥南9号变 | 交流10kV | 3090102386202 | 62 | 黄区 |  | 052785289598
10443 | 泗阳县 | 三庄 | 刘桥 | 史集供电所 | 10kV阳南113线 | PMS_史集刘桥3#变 | 交流10kV | 1390300011332 | 254.88 | 黄区 |  | 052785289598
10444 | 泗阳县 | 卢集 | 新洪 | 卢集供电所 | 10kV卢新1N5线 | 新洪5#变 | 交流10kV | 3211240505826782 | 113.16 | 黄区 |  | 052785289598
10445 | 泗阳县 | 爱园 | 庄圩乡大楼社区 | 爱园供电所 | 10kV前庄1V1线 | PMS_里仁福缘名都2#变 | 交流10kV | 3090102347202 | 408.87 | 黄区 |  | 052785289598
10446 | 泗阳县 | 穿城 | 穿城路东 | 穿城供电所 | 10kV穿中924线 | PMS_穿城路东小区2#变 | 交流10kV | 3090102315368 | 105.44 | 黄区 |  | 052785289598
10447 | 泗阳县 | 里仁 | 倪洼 | 爱园供电所 | 10kV前颜1T3线 | PMS_里仁倪洼5#变 | 交流10kV | 3090102317403 | 55 | 黄区 |  | 052785289598
10448 | 泗阳县 | 来安 | 经济开发区 | 来安供电所 | 10kV港环934线 | PMS_双安小区34#变 | 交流10kV | 3090102371610 | 228.6 | 黄区 |  | 052785289598
10449 | 泗阳县 | 穿城 | 穿城灯胡 | 穿城供电所 | 10kV穿中924线 | 穿城灯胡11#变 | 交流10kV | 3090102386235 | 49.06 | 黄区 |  | 052785289598
10450 | 泗阳县 | 里仁 | 丁唐 | 爱园供电所 | 10kV前颜1T3线 | PMS_里仁丁唐8#变 | 交流10kV | 3090102386236 | 95.46 | 黄区 |  | 052785289598
10451 | 泗阳县 | 穿城 | 穿城村（城北村） | 穿城供电所 | 10kV穿北925线 | PMS_穿城城北5#变 | 交流10kV | 3090102386242 | 136.38 | 黄区 |  | 052785289598
10452 | 泗阳县 | 里仁 | 徐营 | 爱园供电所 | 10kV前颜1T3线 | 里仁徐营7#变 | 交流10kV | 3090102320725 | 80.34 | 黄区 |  | 052785289598
10453 | 泗阳县 | 高渡 | 高湖湾小区 | 卢集供电所 | 10kV高渡147线 | 高湖湾小区3#变 | 交流10kV | 3221022605000048 | 440.37 | 黄区 |  | 052785289598
10454 | 泗阳县 | 城厢 | 农场 | 城厢供电所 | 10kV李农1A2线 | 三大队1#变 | 交流10kV | 3221031105024959 | 166 | 黄区 |  | 052785289598
10455 | 泗阳县 | 裴圩 | 三联 | 裴圩供电所 | 10kV裴众134线 | 三联8#变 | 交流10kV | 3211240505803305 | 124.68 | 黄区 |  | 052785289598
10456 | 泗阳县 | 里仁 | 庄圩 | 爱园供电所 | 10kV前曹1V4线 | PMS_里仁庄圩22#变 | 交流10kV | 3090102387243 | 274.44 | 黄区 |  | 052785289598
10457 | 泗阳县 | 南刘集 | 王集刘桃园 | 王集供电所(泗阳) | 10kV花西177线 | 王集刘桃园1#变 | 交流10kV | 1390300010383 | 233.04 | 黄区 |  | 052785289598
10458 | 泗阳县 | 爱园 | 爱园镇史荡 | 爱园供电所 | 10kV爱南184线 | PMS_爱园镇史荡8#变 | 交流10kV | 3090102596574 | 48.2 | 黄区 |  | 052785289598
10459 | 泗阳县 | 来安 | 倪荡 | 来安供电所 | 10kV文开1N1线 | 倪荡5#变 | 交流10kV | 3206242405389480 | 163.16 | 黄区 |  | 052785289598
10460 | 泗阳县 | 三庄 | 元东 | 史集供电所 | 10kV三团1P2线 | PMS_史集元东7#变 | 交流10kV | 3090102386258 | 204.24 | 黄区 |  | 052785289598
10461 | 泗阳县 | 穿城 | 穿城蔡圩 | 穿城供电所 | 10kV穿西921线 | PMS_穿城蔡圩8#变 | 交流10kV | 3090102386259 | 0 | 红区 | 馈线受限 | 052785289598
10462 | 泗阳县 | 裴圩 | 创业路 | 裴圩供电所 | 10kV裴南142线 | PMS_创业路7#变 | 交流10kV | 3090102497050 | 185.08 | 黄区 |  | 052785289598
10463 | 泗阳县 | 新袁 | 东田 | 新袁供电所 | 10kV东田147线 | 东田8#变 | 交流10kV | 3090102386277 | 91.34 | 黄区 |  | 052785289598
10464 | 泗阳县 | 史集 | 江王 | 史集供电所 | 10kV阳文133线 | 江王3#变 | 交流10kV | 3204250205099425 | 256.44 | 黄区 |  | 052785289598
10465 | 泗阳县 | 李口 | 卢塘村 | 李口供电所 | 10kV义罗157线 | PMS_闸口10#变 | 交流10kV | 1390300013111 | 0 | 红区 | 馈线受限 | 052785289598
10466 | 泗阳县 | 里仁 | 里仁 | 爱园供电所 | 10kV前园1T6线 | 香门第小区1#箱变 | 交流10kV | 06222305001121 | 199.84 | 黄区 |  | 052785289598
10467 | 泗阳县 | 城厢 | 界湖 | 城厢供电所 | 10kV南汽992线 | PMS_城厢陶庄1#变 | 交流10kV | 1390300011435 | 132.7 | 黄区 |  | 052785289598
10468 | 泗阳县 | 里仁 | 里仁 | 爱园供电所 | 10kV前东1T7线 | 里仁22#变 | 交流10kV | 3090102333706 | 185.92 | 黄区 |  | 052785289598
10469 | 泗阳县 | 张家圩 | 新明 | 穿城供电所 | 10kV穿庄933线 | PMS_新明13#变 | 交流10kV | 3090102386267 | 75.94 | 黄区 |  | 052785289598
10470 | 泗阳县 | 穿城 | 穿城蔡圩 | 穿城供电所 | 10kV穿西921线 | PMS_穿城蔡圩7#变 | 交流10kV | 3090102386329 | 0 | 红区 | 馈线受限 | 052785289598
10471 | 泗阳县 | 穿城 | 穿城新桥 | 穿城供电所 | 10kV穿东922线 | PMS_穿城新桥8#变 | 交流10kV | 3090102386328 | 0 | 红区 | 馈线受限 | 052785289598
10472 | 泗阳县 | 穿城 | 穿城鱼市口 | 穿城供电所 | 10kV穿中924线 | 穿城鱼市口3#变 | 交流10kV | 3090102368393 | 159.516 | 黄区 |  | 052785289598
10473 | 泗阳县 | 来安 | 同兴 | 来安供电所 | 10kV文开1N1线 | PMS_同兴7#变 | 交流10kV | 3090102386331 | 116.08 | 黄区 |  | 052785289598
10474 | 泗阳县 | 张家圩 | 穿城新明 | 穿城供电所 | 10kV穿庄933线 | PMS_穿城新明14#变 | 交流10kV | 3090102386330 | 246.4 | 黄区 |  | 052785289598
10475 | 泗阳县 | 南刘集 | 王集石庄 | 王集供电所(泗阳) | 10kV花石171线 | PMS_王集石庄2#变 | 交流10kV | 1390300011252 | 56 | 黄区 |  | 052785289598
10476 | 泗阳县 | 城厢 | 龙门 | 城厢供电所 | 10kV李城1X4线 | PMS_司李9#变 | 交流10kV | 3090102333875 | 127 | 黄区 |  | 052785289598
10477 | 泗阳县 | 城厢 | 二桥 | 城厢供电所 | 10kV南华983线 | PMS_塘东1#变 | 交流10kV | 1390300011343 | 26.72 | 黄区 |  | 052785289598
10478 | 泗阳县 | 裴圩 | 黄东 | 裴圩供电所 | 10kV黄圩154线 | PMS_黄东8#变 | 交流10kV | 3090103012620 | 0.7 | 黄区 |  | 052785289598
10479 | 泗阳县 | 史集 | 史集民主 | 史集供电所 | 10kV阳纺134线 | 史集民主2#变 | 交流10kV | 3090102495947 | 41.42 | 黄区 |  | 052785289598
10480 | 泗阳县 | 穿城 | 穿城倪庄 | 穿城供电所 | 10kV穿东922线 | 穿城倪庄8#变 | 交流10kV | 3090102386146 | 0 | 红区 | 馈线受限 | 052785289598
10481 | 泗阳县 | 新袁 | 马厂 | 新袁供电所 | 10kV坝南143线 | 马厂8#变 | 交流10kV | 3090102492294 | 57.66 | 黄区 |  | 052785289598
10482 | 泗阳县 | 穿城 | 穿城徐冲 | 穿城供电所 | 10kV穿东922线 | PMS_穿城徐冲5#变 | 交流10kV | 3090102386168 | 0 | 红区 | 馈线受限 | 052785289598
10483 | 泗阳县 | 穿城 | 穿城张陈 | 穿城供电所 | 10kV穿东922线 | 穿城张陈村11#变 | 交流10kV | 3090102386176 | 0 | 红区 | 馈线受限 | 052785289598
10484 | 泗阳县 | 穿城 | 砖井村 | 穿城供电所 | 10kV穿西921线 | 砖井社区1#箱变 | 交流10kV | 3211220405001872 | 0 | 红区 | 馈线受限 | 052785289598
10485 | 泗阳县 | 穿城 | 穿城柴河 | 穿城供电所 | 10kV穿西921线 | PMS_穿城柴河8#变 | 交流10kV | 3090102596600 | 0 | 红区 | 馈线受限 | 052785289598
10486 | 泗阳县 | 穿城 | 穿城创业苑 | 穿城供电所 | 10kV穿油923线 | 穿城创业苑3#变 | 交流10kV | 3090102596601 | 263.6 | 黄区 |  | 052785289598
10487 | 泗阳县 | 临河 | 苗圃 | 临河供电所 | 10kV临圃982线 | PMS_苗圃2#变 | 交流10kV | 1390300011158 | 300.48 | 黄区 |  | 052785289598
10488 | 泗阳县 | 临河 | 杨集 | 临河供电所 | 10kV城农987线 | PMS_杨集7#变 | 交流10kV | 1390100991066 | 312.8 | 黄区 |  | 052785289598
10489 | 泗阳县 | 临河 | 云渡 | 临河供电所 | 10kV临渡986线 | PMS_翟庄12#变 | 交流10kV | 3090102386535 | 253.92 | 黄区 |  | 052785289598
10490 | 泗阳县 | 里仁 | 朱家圩 | 爱园供电所 | 10kV圩庄1V9线 | PMS_朱家圩小区2#变 | 交流10kV | 3090102495681 | 308.68 | 黄区 |  | 052785289598
10491 | 泗阳县 | 临河 | 杨集 | 临河供电所 | 10kV南农934线 | PMS_杨集1#变 | 交流10kV | 1390300011262 | 216.4995 | 黄区 |  | 052785289598
10492 | 泗阳县 | 城厢 | 原种场 | 城厢供电所 | 10kV南美936线 | 原种场2-1#变 | 交流10kV | 3221042005042491 | 299.16 | 黄区 |  | 052785289598
10493 | 泗阳县 | 穿城 | 穿城徐冲 | 穿城供电所 | 10kV穿东922线 | PMS_穿城徐冲6#变 | 交流10kV | 1390300013460 | 0 | 红区 | 馈线受限 | 052785289598
10494 | 泗阳县 | 临河 | 金惠花园小区 | 临河供电所 | 10kV临惠1G1线 | PMS_临河金惠花园小区8#箱变 | 交流10kV | 3090102959075 | 421.344 | 黄区 |  | 052785289598
10495 | 泗阳县 | 穿城 | 穿城村 | 穿城供电所 | 10kV穿西921线 | PMS_穿城汉唐3#变 | 交流10kV | 3090102407019 | 0 | 红区 | 馈线受限 | 052785289598
10496 | 泗阳县 | 张家圩 | 大元 | 穿城供电所 | 10kV张圩132线 | PMS_大元8#变 | 交流10kV | 3090102386117 | 88.36 | 黄区 |  | 052785289598
10497 | 泗阳县 | 众兴镇 | 农场二队 | 泗阳县供电公司 | 10kV李华1Y4线 | 二队1#变 | 交流10kV | 3221060205036548 | 0 | 红区 | 配变受限 | 052785289598
10498 | 泗阳县 | 卢集 | 卢集 | 卢集供电所 | 10kV卢东1F9线 | 卢集11#变 | 交流10kV | 3090102386119 | 220.08 | 黄区 |  | 052785289598
10499 | 泗阳县 | 张家圩 | 穿城王圩 | 穿城供电所 | 10kV王树135线 | 穿城王圩10#变 | 交流10kV | 3090102386121 | 138.08 | 黄区 |  | 052785289598
10500 | 泗阳县 | 卢集 | 春光 | 卢集供电所 | 10kV卢成1N9线 | 春光7#变 | 交流10kV | 3090102386123 | 101.24 | 黄区 |  | 052785289598
10501 | 泗阳县 | 新袁 | 新袁黄码河 | 新袁供电所 | 10kV街区146线 | 新袁黄码河5#变 | 交流10kV | 3090102640754 | 285.24 | 黄区 |  | 052785289598
10502 | 泗阳县 | 张家圩 | 穿城王庙 | 穿城供电所 | 10kV王金131线 | PMS_穿城王庙5#变 | 交流10kV | 3090102386125 | 20.1 | 黄区 |  | 052785289598
10503 | 泗阳县 | 张家圩 | 穿城向阳 | 穿城供电所 | 10kV王金131线 | PMS_穿城向阳8#变 | 交流10kV | 3090102386128 | 0 | 红区 | 配变受限 | 052785289598
10504 | 泗阳县 | 张家圩 | 穿城王圩 | 穿城供电所 | 10kV王张133线 | PMS_穿城王圩12#变 | 交流10kV | 3090102386130 | 295.44 | 黄区 |  | 052785289598
10505 | 泗阳县 | 张家圩 | 穿城方明 | 穿城供电所 | 10kV王树135线 | PMS_穿城方明9#变 | 交流10kV | 3090102386129 | 178.16 | 黄区 |  | 052785289598
10506 | 泗阳县 | 卢集 | 顾李 | 卢集供电所 | 10kV卢成1N9线 | PMS_顾李8#变 | 交流10kV | 3090102386131 | 131.38 | 黄区 |  | 052785289598
10507 | 泗阳县 | 张家圩 | 穿城向阳 | 穿城供电所 | 10kV王金131线 | 穿城向阳11#变 | 交流10kV | 3090102317470 | 0 | 红区 | 配变受限 | 052785289598
10508 | 泗阳县 | 张家圩 | 穿城方明村 | 穿城供电所 | 10kV王树135线 | PMS_穿城方明村11#变 | 交流10kV | 3090102386134 | 168.28 | 黄区 |  | 052785289598
10509 | 泗阳县 | 史集 | 刘桥 | 史集供电所 | 10kV阳南113线 | PMS_史集刘桥9#变 | 交流10kV | 3090102496175 | 213 | 黄区 |  | 052785289598
10510 | 泗阳县 | 里仁 | 唐道 | 爱园供电所 | 10kV圩庄1V9线 | 里仁唐道11#变 | 交流10kV | 3090102386107 | 147.12 | 黄区 |  | 052785289598
10511 | 泗阳县 | 卢集 | 迎湖 | 卢集供电所 | 10kV卢桂1N7线 | 迎湖4#变 | 交流10kV | 3090102386111 | 52.42 | 黄区 |  | 052785289598
10512 | 泗阳县 | 三庄 | 三庄 | 史集供电所 | 10kV三林1S1线 | 史集4#变. | 交流10kV | 3090102496087 | 272.32 | 黄区 |  | 052785289598
10513 | 泗阳县 | 史集 | 姜桥 | 史集供电所 | 10kV郑史I线136线 | PMS_史集姜桥2#变 | 交流10kV | 3090102496092 | 54.64 | 黄区 |  | 052785289598
10514 | 泗阳县 | 爱园 | 郝庄 | 爱园供电所 | 10kV爱西183线 | 郝庄7#变 | 交流10kV | 3090102496182 | 133.24 | 黄区 |  | 052785289598
10515 | 泗阳县 | 南刘集 | 王集石渡 | 王集供电所(泗阳) | 10kV花园155线 | 王集石渡9#变 | 交流10kV | 3090102599309 | 8.5 | 黄区 |  | 052785289598
10516 | 泗阳县 | 卢集 | 张房 | 卢集供电所 | 10kV卢新1N5线 | 张房8#变 | 交流10kV | 3090102386288 | 43.9425 | 黄区 |  | 052785289598
10517 | 泗阳县 | 里仁 | 光明 | 爱园供电所 | 10kV前张1V5线 | 里仁光明19#变 | 交流10kV | 3090102323050 | 205.05 | 黄区 |  | 052785289598
10518 | 泗阳县 | 李口 | 崔陈 | 李口供电所 | 10kV义崔156线 | 崔陈10#变 | 交流10kV | 3090102599314 | 88.72 | 黄区 |  | 052785289598
10519 | 泗阳县 | 张家圩 | 穿城王庙 | 穿城供电所 | 10kV王金131线 | PMS_穿城王庙11#变 | 交流10kV | 3090102386337 | 137.94 | 黄区 |  | 052785289598
10520 | 泗阳县 | 南刘集 | 王集彭庄 | 王集供电所(泗阳) | 10kV前柴1V6线 | 王集彭庄5#变 | 交流10kV | 3209241905046477 | 112.84 | 黄区 |  | 052785289598
10521 | 泗阳县 | 张家圩 | 穿城倪堰 | 穿城供电所 | 10kV王树135线 | PMS_穿城倪堰6#变 | 交流10kV | 3090102386346 | 26.8 | 黄区 |  | 052785289598
10522 | 泗阳县 | 里仁 | 里仁 | 爱园供电所 | 10kV前西1T4线 | PMS_里仁27#变 | 交流10kV | 3090102386348 | 87.8 | 黄区 |  | 052785289598
10523 | 泗阳县 | 里仁 | 里南 | 爱园供电所 | 10kV圩庄1V9线 | PMS_里仁里南5#变 | 交流10kV | 3090102386359 | 254.16 | 黄区 |  | 052785289598
10524 | 泗阳县 | 李口 | 东河 | 李口供电所 | 10kV李北1Y1线 | PMS_东河3# | 交流10kV | 3090102599361 | 306.72 | 黄区 |  | 052785289598
10525 | 泗阳县 | 卢集 | 农科 | 卢集供电所 | 10kV卢东1F9线 | 农科16#变 | 交流10kV | 1390300013263 | 148.88 | 黄区 |  | 052785289598
10526 | 泗阳县 | 李口 | 彭码 | 李口供电所 | 10kV李其1X8线 | 彭码14#变 | 交流10kV | 3090102599315 | 227.04 | 黄区 |  | 052785289598
10527 | 泗阳县 | 张家圩 | 穿城树强 | 穿城供电所 | 10kV穿农932线 | PMS_穿城树强13#变 | 交流10kV | 3090102335375 | 22.76 | 黄区 |  | 052785289598
10528 | 泗阳县 | 里仁 | 光明 | 爱园供电所 | 10kV前张1V5线 | 里仁光明22#变 | 交流10kV | 3090102386368 | 150.17 | 黄区 |  | 052785289598
10529 | 泗阳县 | 张家圩 | 穿城后荡 | 穿城供电所 | 10kV穿张935线 | 穿城后荡9#变 | 交流10kV | 3090102386370 | 297.2 | 黄区 |  | 052785289598
10530 | 泗阳县 | 来安 | 翁庄 | 来安供电所 | 10kV文西1P4线 | PMS_翁庄5#变 | 交流10kV | 3090102988091 | 269.23 | 黄区 |  | 052785289598
10531 | 泗阳县 | 卢集 | 新咀 | 卢集供电所 | 10kV卢新1N5线 | PMS_新咀2#变. | 交流10kV | 3090101964650 | 154.4 | 黄区 |  | 052785289598
10532 | 泗阳县 | 里仁 | 里仁 | 爱园供电所 | 10kV前西1T4线 | PMS_里仁23#变 | 交流10kV | 3090102386382 | 279.72 | 黄区 |  | 052785289598
10533 | 泗阳县 | 卢集 | 农科 | 卢集供电所 | 10kV卢东1F9线 | 农科15#变 | 交流10kV | 3090102386143 | 190.64 | 黄区 |  | 052785289598
10534 | 泗阳县 | 穿城 | 穿城路东 | 穿城供电所 | 10kV穿中924线 | PMS_穿城路东6#变 | 交流10kV | 1390300012935 | 238.36 | 黄区 |  | 052785289598
10535 | 泗阳县 | 城厢 | 联合 | 城厢供电所 | 10kV南厢996线 | PMS_联合12#变 | 交流10kV | 1390300012940 | 280 | 黄区 |  | 052785289598
10536 | 泗阳县 | 城厢 | 联合 | 城厢供电所 | 10kV南厢996线 | PMS_联合11#变 | 交流10kV | 1390300012941 | 178.16 | 黄区 |  | 052785289598
10537 | 泗阳县 | 里仁 | 唐道 | 爱园供电所 | 10kV圩庄1V9线 | PMS_里仁唐道7#变 | 交流10kV | 1390300012942 | 297.96 | 黄区 |  | 052785289598
10538 | 泗阳县 | 庄圩 | 农科 | 爱园供电所 | 10kV前横1T8线 | 里仁农科1#变 | 交流10kV | 1390300012950 | 0 | 红区 | 配变受限 | 052785289598
10539 | 泗阳县 | 新袁 | 新袁高湾 | 新袁供电所 | 10kV李口142线 | 新袁高湾5#变 | 交流10kV | 1390300012964 | 251.04 | 黄区 |  | 052785289598
10540 | 泗阳县 | 新袁 | 后堆 | 新袁供电所 | 10kV李口142线 | PMS_后堆1#变. | 交流10kV | 1390300012965 | 183.04 | 黄区 |  | 052785289598
10541 | 泗阳县 | 新袁 | 后堆 | 新袁供电所 | 10kV李口142线 | PMS_后堆2#变. | 交流10kV | 1390300012966 | 123.48 | 黄区 |  | 052785289598
10542 | 泗阳县 | 三庄 | 王老庄 | 史集供电所 | 10kV三槐1Q4线 | 史集王老庄1#变 | 交流10kV | 1390300012977 | 75.52 | 黄区 |  | 052785289598
10543 | 泗阳县 | 三庄 | 王老庄 | 史集供电所 | 10kV三槐1Q4线 | PMS_史集王老庄2#变 | 交流10kV | 1390300012978 | 222.08 | 黄区 |  | 052785289598
10544 | 泗阳县 | 三庄 | 王老庄 | 史集供电所 | 10kV三槐1Q4线 | 史集王老庄3#变 | 交流10kV | 1390300012979 | 83.8 | 黄区 |  | 052785289598
10545 | 泗阳县 | 三庄 | 王老庄 | 史集供电所 | 10kV三槐1Q4线 | PMS_史集王老庄5#变 | 交流10kV | 1390300012980 | 81.78 | 黄区 |  | 052785289598
10546 | 泗阳县 | 三庄 | 原西 | 史集供电所 | 10kV三槐1Q4线 | PMS_史集原西2#变 | 交流10kV | 1390300012983 | 95.48 | 黄区 |  | 052785289598
10547 | 泗阳县 | 三庄 | 王老庄 | 史集供电所 | 10kV三槐1Q4线 | 史集王老庄4#变 | 交流10kV | 1390300012984 | 37.35 | 黄区 |  | 052785289598
10548 | 泗阳县 | 高渡 | 高渡大元 | 卢集供电所 | 10kV裴湖152线 | 高渡大元4#变 | 交流10kV | 1390300012872 | 0 | 红区 | 配变受限 | 052785289598
10549 | 泗阳县 | 临河 | 沈圩 | 临河供电所 | 10kV临熊129线 | PMS_沈圩8#变 | 交流10kV | 1390300012874 | 128.32 | 黄区 |  | 052785289598
10550 | 泗阳县 | 临河 | 沈圩 | 临河供电所 | 10kV临熊129线 | PMS_沈圩7#变 | 交流10kV | 1390300012876 | 178.28 | 黄区 |  | 052785289598
10551 | 泗阳县 | 三庄 | 夫庙 | 史集供电所 | 10kV三槐1Q4线 | PMS_史集夫庙4#变 | 交流10kV | 1390300012985 | 123.24 | 黄区 |  | 052785289598
10552 | 泗阳县 | 裴圩 | 水营 | 裴圩供电所 | 10kV裴众134线 | 水营4#变 | 交流10kV | 1390300013158 | 134.39 | 黄区 |  | 052785289598
10553 | 泗阳县 | 庄圩 | 大楼 | 爱园供电所 | 10kV前卢1T9线 | 里仁大楼6#变 | 交流10kV | 1390300013162 | 67.88 | 黄区 |  | 052785289598
10554 | 泗阳县 | 南刘集 | 王集大成 | 王集供电所(泗阳) | 10kV花费175线 | PMS_王集大成10#变 | 交流10kV | 1390300013167 | 44.36 | 黄区 |  | 052785289598
10555 | 泗阳县 | 南刘集 | 王集查陈 | 王集供电所(泗阳) | 10kV花民163线 | 王集查陈6#变 | 交流10kV | 1390300013170 | 95.2 | 黄区 |  | 052785289598
10556 | 泗阳县 | 史集 | 史集 | 史集供电所 | 10kV阳北114线 | 史集15#变 | 交流10kV | 3090102408724 | 101 | 黄区 |  | 052785289598
10557 | 泗阳县 | 李口 | 卢塘村 | 李口供电所 | 10kV义罗157线 | 卢塘9#变 | 交流10kV | 3207230305083662 | 0 | 红区 | 馈线受限 | 052785289598
10558 | 泗阳县 | 新袁 | 新袁老街 | 新袁供电所 | 10kV埝圩171线 | PMS_新袁老街6#变 | 交流10kV | 3090102315244 | 312.36 | 黄区 |  | 052785289598
10559 | 泗阳县 | 庄圩 | 王码 | 爱园供电所 | 10kV前码1V2线 | 里仁王码4#变 | 交流10kV | 1390300011024 | 160.48 | 黄区 |  | 052785289598
10560 | 泗阳县 | 庄圩 | 大楼 | 爱园供电所 | 10kV前卢1T9线 | 里仁大楼12#变 | 交流10kV | 3090102386512 | 209.76 | 黄区 |  | 052785289598
10561 | 泗阳县 | 史集 | 红星 | 史集供电所 | 10kV阳南113线 | PMS_史集红星10#变 | 交流10kV | 3090102386511 | 196.88 | 黄区 |  | 052785289598
10562 | 泗阳县 | 庄圩 | 老庄 | 爱园供电所 | 10kV前码1V2线 | PMS_里仁老庄7#变 | 交流10kV | 3090102386515 | 85.48 | 黄区 |  | 052785289598
10563 | 泗阳县 | 王集 | 王集人民 | 王集供电所(泗阳) | 10kV王园136线 | PMS_王集人民6#变 | 交流10kV | 1390300013244 | 121.38 | 黄区 |  | 052785289598
10564 | 泗阳县 | 高渡 | 高渡许庄 | 卢集供电所 | 10kV卢岗1N8线 | PMS_高渡许庄6#变 | 交流10kV | 1390300013245 | 130.16 | 黄区 |  | 052785289598
10565 | 泗阳县 | 穿城 | 穿城耿刘 | 穿城供电所 | 10kV穿北925线 | 穿城耿刘5#变 | 交流10kV | 1390300013459 | 149 | 黄区 |  | 052785289598
10566 | 泗阳县 | 来安 | 来安 | 来安供电所 | 10kV港江937线 | PMS_来安4#变 | 交流10kV | 1390300013464 | 214.24 | 黄区 |  | 052785289598
10567 | 泗阳县 | 来安 | 贾庄 | 来安供电所 | 10kV文所1P2线 | 贾庄4#变 | 交流10kV | 1390300013465 | 65.4 | 黄区 |  | 052785289598
10568 | 泗阳县 | 来安 | 来安 | 来安供电所 | 10kV港江937线 | 来安15#变 | 交流10kV | 1390300013466 | 305.2 | 黄区 |  | 052785289598
10569 | 泗阳县 | 李口 | 完小 | 李口供电所 | 10kV义罗157线 | PMS_完小5#变 | 交流10kV | 1390300013482 | 0 | 红区 | 馈线受限 | 052785289598
10570 | 泗阳县 | 南刘集 | 王集大成 | 王集供电所(泗阳) | 10kV花河159线 | 王集大成13#变 | 交流10kV | 3090102497428 | 150.58 | 黄区 |  | 052785289598
10571 | 泗阳县 | 临河 | 大兴 | 临河供电所 | 10kV临杨988线 | 大兴17#变2 | 交流10kV | 3090102386627 | 290.48 | 黄区 |  | 052785289598
10572 | 泗阳县 | 新袁 | 新滩 | 新袁供电所 | 10kV李口142线 | PMS_新滩10#变 | 交流10kV | 3090102386407 | 70.56 | 黄区 |  | 052785289598
10573 | 泗阳县 | 李口 | 葛庄村 | 李口供电所 | 10kV义罗157线 | 葛庄5#变 | 交流10kV | 3090102306393 | 0 | 红区 | 馈线受限 | 052785289598
10574 | 泗阳县 | 八集 | 洪北 | 来安供电所 | 10kV文集1M3线 | PMS_洪北3# | 交流10kV | 3090102386426 | 300 | 黄区 |  | 052785289598
10575 | 泗阳县 | 南刘集 | 王集刘集 | 王集供电所(泗阳) | 10kV花工167线 | PMS_王集刘集33#变 | 交流10kV | 3090102386433 | 306.44 | 黄区 |  | 052785289598
10576 | 泗阳县 | 城厢 | 联合 | 城厢供电所 | 10kV南厢996线 | PMS_联合2#变1 | 交流10kV | 3090102386432 | 0 | 红区 | 配变受限 | 052785289598
10577 | 泗阳县 | 裴圩 | 黄圩新街 | 裴圩供电所 | 10kV黄圩154线 | 黄圩新街8#变 | 交流10kV | 3090102386434 | 23.5 | 黄区 |  | 052785289598
10578 | 泗阳县 | 新袁 | 梁谢 | 新袁供电所 | 10kV东田147线 | PMS_梁谢6#变 | 交流10kV | 3090102386435 | 218.84 | 黄区 |  | 052785289598
10579 | 泗阳县 | 城厢 | 联合 | 城厢供电所 | 10kV南厢996线 | PMS_联合3#变2 | 交流10kV | 3090102386451 | 187.68 | 黄区 |  | 052785289598
10580 | 泗阳县 | 裴圩 | 黄圩新街 | 裴圩供电所 | 10kV黄圩154线 | PMS_黄圩新街10#变 | 交流10kV | 3090102386452 | 231.68 | 黄区 |  | 052785289598
10581 | 泗阳县 | 史集 | 红星 | 史集供电所 | 10kV阳南113线 | PMS_史集红星9#变 | 交流10kV | 3090102387012 | 262.4 | 黄区 |  | 052785289598
10582 | 泗阳县 | 张家圩 | 李圩 | 穿城供电所 | 10kV穿农932线 | 李圩11#变 | 交流10kV | 3090102386769 | 128.36 | 黄区 |  | 052785289598
10583 | 泗阳县 | 高渡 | 高邱 | 卢集供电所 | 10kV卢高1F7线 | PMS_高邱16#变 | 交流10kV | 3090102386833 | 224 | 黄区 |  | 052785289598
10584 | 泗阳县 | 穿城 | 穿城汉唐街 | 穿城供电所 | 10kV穿西921线 | PMS_穿城汉唐街1#变 | 交流10kV | 3090102386835 | 0 | 红区 | 馈线受限 | 052785289598
10585 | 泗阳县 | 三庄 | 梨园 | 史集供电所 | 10kV三穿1P1线 | PMS_史集梨园11#变 | 交流10kV | 3090102321637 | 116.38 | 黄区 |  | 052785289598
10586 | 泗阳县 | 南刘集 | 王集农场 | 王集供电所(泗阳) | 10kV花民163线 | PMS_王集农场4#变 | 交流10kV | 3090102386900 | 115.46 | 黄区 |  | 052785289598
10587 | 泗阳县 | 卢集 | 顾李 | 卢集供电所 | 10kV卢成1N9线 | PMS_顾李7#变 | 交流10kV | 3090102386901 | 218.08 | 黄区 |  | 052785289598
10588 | 泗阳县 | 三庄 | 邵道 | 史集供电所 | 10kV三梨1Q6线 | PMS_史集邵道14#变 | 交流10kV | 3090102386739 | 127.38 | 黄区 |  | 052785289598
10589 | 泗阳县 | 卢集 | 顾李 | 卢集供电所 | 10kV卢成1N9线 | 顾李5#变 | 交流10kV | 3090102316010 | 100 | 黄区 |  | 052785289598
10590 | 泗阳县 | 三庄 | 毕庄 | 史集供电所 | 10kV三费1P4线 | PMS_史集毕庄6#变 | 交流10kV | 3090102386752 | 261.23 | 黄区 |  | 052785289598
10591 | 泗阳县 | 卢集 | 农科 | 卢集供电所 | 10kV卢东1F9线 | 农科12#变 | 交流10kV | 3090102386753 | 309.92 | 黄区 |  | 052785289598
10592 | 泗阳县 | 南刘集 | 王集农科 | 王集供电所(泗阳) | 10kV花街169线 | PMS_王集农科3#变 | 交流10kV | 3090102386754 | 296.44 | 黄区 |  | 052785289598
10593 | 泗阳县 | 裴圩 | 陈庄 | 裴圩供电所 | 10kV裴启145线 | 陈庄14#变 | 交流10kV | 3207252205154066 | 0 | 红区 | 配变受限 | 052785289598
10594 | 泗阳县 | 爱园 | 爱园郑屯 | 爱园供电所 | 10kV爱农194线 | PMS_爱园郑屯5#变 | 交流10kV | 3090102386757 | 108.44 | 黄区 |  | 052785289598
10595 | 泗阳县 | 穿城 | 穿城乔未 | 穿城供电所 | 10kV穿西921线 | PMS_穿城乔未4#变 | 交流10kV | 3090102386282 | 0 | 红区 | 馈线受限 | 052785289598
10596 | 泗阳县 | 来安 | 经济开发区 | 来安供电所 | 10kV港环934线 | PMS_双安小区38#变 | 交流10kV | 3090102386286 | 238.2 | 黄区 |  | 052785289598
10597 | 泗阳县 | 穿城 | 穿城后楼 | 穿城供电所 | 10kV穿北925线 | 穿城后楼7#变 | 交流10kV | 3090102386287 | 148.24 | 黄区 |  | 052785289598
10598 | 泗阳县 | 穿城 | 穿城灯胡 | 穿城供电所 | 10kV穿北925线 | PMS_穿城灯胡13#变 | 交流10kV | 3090102386299 | 117.3 | 黄区 |  | 052785289598
10599 | 泗阳县 | 穿城 | 穿城丰登 | 穿城供电所 | 10kV穿西921线 | 穿城丰登5#变 | 交流10kV | 3090102386298 | 0 | 红区 | 配变/馈线 | 052785289598
10600 | 泗阳县 | 穿城 | 穿城河头 | 穿城供电所 | 10kV穿北925线 | 穿城河头5#变 | 交流10kV | 3090102386302 | 26.68 | 黄区 |  | 052785289598
10601 | 泗阳县 | 来安 | 胡集 | 来安供电所 | 10kV文西1P4线 | PMS_胡集7#变 | 交流10kV | 3090102327428 | 272.14 | 黄区 |  | 052785289598
10602 | 泗阳县 | 穿城 | 穿城沿河 | 穿城供电所 | 10kV穿北925线 | PMS_穿城沿河4#变 | 交流10kV | 3090102294904 | 83.88 | 黄区 |  | 052785289598
10603 | 泗阳县 | 穿城 | 穿城后楼 | 穿城供电所 | 10kV穿北925线 | 穿城后楼6#变 | 交流10kV | 3090102386344 | 66.24 | 黄区 |  | 052785289598
10604 | 泗阳县 | 里仁 | 福缘名都 | 爱园供电所 | 10kV前庄1V1线 | PMS_里仁福缘名都1#变 | 交流10kV | 3090102327304 | 92.736 | 黄区 |  | 052785289598
10605 | 泗阳县 | 穿城 | 砖井（丰登） | 穿城供电所 | 10kV穿西921线 | 穿城丰登4#变 | 交流10kV | 3090102386358 | 0 | 红区 | 馈线受限 | 052785289598
10606 | 泗阳县 | 南刘集 | 王集刘集 | 王集供电所(泗阳) | 10kV花街169线 | PMS_王集刘集28#变 | 交流10kV | 3090102350345 | 304.16 | 黄区 |  | 052785289598
10607 | 泗阳县 | 城厢 | 联合 | 城厢供电所 | 10kV南厢996线 | 联合5#变3 | 交流10kV | 3090102386497 | 135.36 | 黄区 |  | 052785289598
10608 | 泗阳县 | 穿城 | 穿城河头 | 穿城供电所 | 10kV穿北925线 | 穿城河头3#变 | 交流10kV | 3212242405051230 | 204.84 | 黄区 |  | 052785289598
10609 | 泗阳县 | 城厢 | 龙门 | 城厢供电所 | 10kV李城1X4线 | PMS_司李8#变 | 交流10kV | 3090102318092 | 218.92 | 黄区 |  | 052785289598
10610 | 泗阳县 | 高渡 | 高渡高邱 | 卢集供电所 | 10kV卢高1F7线 | 高渡高邱11#变 | 交流10kV | 3090102386775 | 159.6105 | 黄区 |  | 052785289598
10611 | 泗阳县 | 卢集 | 新洪 | 卢集供电所 | 10kV卢新1N5线 | PMS_新洪8#变 | 交流10kV | 3090102315129 | 114.24 | 黄区 |  | 052785289598
10612 | 泗阳县 | 爱园 | 爱园南岗 | 爱园供电所 | 10kV爱民916线 | 爱园南岗9#变 | 交流10kV | 3090102386779 | 178.28 | 黄区 |  | 052785289598
10613 | 泗阳县 | 卢集 | 农科 | 卢集供电所 | 10kV卢东1F9线 | PMS_农科11#变. | 交流10kV | 3090102386805 | 240.92 | 黄区 |  | 052785289598
10614 | 泗阳县 | 城厢 | 龙门 | 城厢供电所 | 10kV李城1X4线 | PMS_龙门6#变 | 交流10kV | 1390300012939 | 0 | 红区 | 配变受限 | 052785289598
10615 | 泗阳县 | 张家圩 | 穿城树强 | 穿城供电所 | 10kV穿农932线 | PMS_穿城树强15#变 | 交流10kV | 3090102386843 | 306.56 | 黄区 |  | 052785289598
10616 | 泗阳县 | 穿城 | 穿城汉唐街 | 穿城供电所 | 10kV穿西921线 | 穿城汉唐街2#变 | 交流10kV | 3090102386306 | 0 | 红区 | 馈线受限 | 052785289598
10617 | 泗阳县 | 穿城 | 穿城河西村 | 穿城供电所 | 10kV穿北925线 | PMS_穿城河西村4#变 | 交流10kV | 3090102386307 | 238.76 | 黄区 |  | 052785289598
10618 | 泗阳县 | 来安 | 经济开发区 | 来安供电所 | 10kV港环934线 | PMS_双安小区39#变 | 交流10kV | 3090102386308 | 268.96 | 黄区 |  | 052785289598
10619 | 泗阳县 | 穿城 | 砖井村 | 穿城供电所 | 10kV穿西921线 | PMS_穿城砖井7#变 | 交流10kV | 3090102386309 | 0 | 红区 | 馈线受限 | 052785289598
10620 | 泗阳县 | 穿城 | 穿城河头 | 穿城供电所 | 10kV穿北925线 | PMS_穿城河头11#变 | 交流10kV | 3090102386312 | 139.14 | 黄区 |  | 052785289598
10621 | 泗阳县 | 裴圩 | 陈庄 | 裴圩供电所 | 10kV裴北146线 | 陈庄4#变 | 交流10kV | 3090102497064 | 242.49 | 黄区 |  | 052785289598
10622 | 泗阳县 | 来安 | 姜集 | 来安供电所 | 10kV文开1N1线 | 姜集8#变 | 交流10kV | 3090102348231 | 62.22 | 黄区 |  | 052785289598
10623 | 泗阳县 | 裴圩 | 徐高 | 裴圩供电所 | 10kV裴石141线 | PMS_徐高1#变 | 交流10kV | 3090102497066 | 0 | 红区 | 馈线受限 | 052785289598
10624 | 泗阳县 | 裴圩 | 大众 | 裴圩供电所 | 10kV裴众134线 | 大众8#变 | 交流10kV | 3090102497069 | 66.38 | 黄区 |  | 052785289598
10625 | 泗阳县 | 爱园 | 爱园兴徐 | 爱园供电所 | 10kV爱农194线 | PMS_爱园兴徐3#变 | 交流10kV | 3090102386357 | 143.7 | 黄区 |  | 052785289598
10626 | 泗阳县 | 里仁 | 晏圩 | 爱园供电所 | 10kV前西1T4线 | PMS_里仁晏圩12#变 | 交流10kV | 3090102386376 | 227.6 | 黄区 |  | 052785289598
10627 | 泗阳县 | 裴圩 | 黄东 | 裴圩供电所 | 10kV黄圩154线 | PMS_黄东6#变 | 交流10kV | 3090102386379 | 257.68 | 黄区 |  | 052785289598
10628 | 泗阳县 | 里仁 | 晏圩 | 爱园供电所 | 10kV前西1T4线 | PMS_里仁晏圩10#变 | 交流10kV | 3090102323046 | 200.36 | 黄区 |  | 052785289598
10629 | 泗阳县 | 临河 | 胡庄 | 临河供电所 | 10kV临豪Ⅰ线123线 | PMS_临东7#变 | 交流10kV | 3090102347362 | 290.48 | 黄区 |  | 052785289598
10630 | 泗阳县 | 爱园 | 爱园张唐 | 爱园供电所 | 10kV爱民916线 | 爱园张唐8#变 | 交流10kV | 3090102386140 | 2.76 | 黄区 |  | 052785289598
10631 | 泗阳县 | 里仁 | 后尧 | 爱园供电所 | 10kV前西1T4线 | PMS_里仁后尧7#变 | 交流10kV | 3090102386149 | 183.4 | 黄区 |  | 052785289598
10632 | 泗阳县 | 卢集 | 陶圩 | 城厢供电所 | 10kV卢潘1F8线 | 陶圩3#变 | 交流10kV | 1390300011137 | 73.34 | 黄区 |  | 052785289598
10633 | 泗阳县 | 城厢 | 南门元 | 城厢供电所 | 10kV李厢1Y5线 | 良姚7#变 | 交流10kV | 3090102335103 | 6.5 | 黄区 |  | 052785289598
10634 | 泗阳县 | 裴圩 | 陈集 | 裴圩供电所 | 10kV裴北146线 | PMS_陈集9#变 | 交流10kV | 3090102449321 | 86.24 | 黄区 |  | 052785289598
10635 | 泗阳县 | 裴圩 | 陈集 | 裴圩供电所 | 10kV裴众134线 | PMS_陈集8#变 | 交流10kV | 3090102386594 | 223.68 | 黄区 |  | 052785289598
10636 | 泗阳县 | 城厢 | 龙门 | 城厢供电所 | 10kV李城1X4线 | PMS_龙门8#变 | 交流10kV | 3090102318093 | 303.32 | 黄区 |  | 052785289598
10637 | 泗阳县 | 爱园 | 夹滩 | 爱园供电所 | 10kV爱西183线 | 夹滩4#变 | 交流10kV | 3090102386546 | 117.62 | 黄区 |  | 052785289598
10638 | 泗阳县 | 裴圩 | 陶李 | 裴圩供电所 | 10kV裴和139线 | PMS_陶李4#变 | 交流10kV | 3090102386596 | 198.16 | 黄区 |  | 052785289598
10639 | 泗阳县 | 裴圩 | 陈庄 | 裴圩供电所 | 10kV裴启145线 | PMS_陈庄10#变 | 交流10kV | 3090102386563 | 0 | 红区 | 配变受限 | 052785289598
10640 | 泗阳县 | 三庄 | 黄徐 | 史集供电所 | 10kV三江1Q7线 | PMS_史集黄徐10#变 | 交流10kV | 3090102386869 | 102.34 | 黄区 |  | 052785289598
10641 | 泗阳县 | 三庄 | 顾庄 | 史集供电所 | 10kV三穿1P1线 | PMS_史集顾庄8#变 | 交流10kV | 3090102386887 | 68.16 | 黄区 |  | 052785289598
10642 | 泗阳县 | 三庄 | 嵇集 | 史集供电所 | 10kV三江1Q7线 | 史集嵇集8#变 | 交流10kV | 3090102386888 | 104.44 | 黄区 |  | 052785289598
10643 | 泗阳县 | 三庄 | 嵇集 | 史集供电所 | 10kV三江1Q7线 | 史集嵇集7#变 | 交流10kV | 3090102386905 | 260.36 | 黄区 |  | 052785289598
10644 | 泗阳县 | 王集 | 王集颜汤 | 王集供电所(泗阳) | 10kV王集134线 | 王集颜汤6#变 | 交流10kV | 3090102331084 | 49.3 | 黄区 |  | 052785289598
10645 | 泗阳县 | 王集 | 王集颜汤 | 王集供电所(泗阳) | 10kV王集134线 | PMS_王集颜汤7#变 | 交流10kV | 3090102331085 | 287.88 | 黄区 |  | 052785289598
10646 | 泗阳县 | 爱园 | 松张 | 爱园供电所 | 10kV爱民916线 | PMS_松张9#变 | 交流10kV | 3090102569786 | 103.74 | 黄区 |  | 052785289598
10647 | 泗阳县 | 爱园 | 松张 | 爱园供电所 | 10kV爱民916线 | PMS_松张10#变 | 交流10kV | 3090102569796 | 97 | 黄区 |  | 052785289598
10648 | 泗阳县 | 南刘集 | 王集高宅 | 王集供电所(泗阳) | 10kV花西177线 | PMS_王集高宅2#变 | 交流10kV | 3090102497074 | 87.2865 | 黄区 |  | 052785289598
10649 | 泗阳县 | 爱园 | 徐刘 | 爱园供电所 | 10kV爱西183线 | 徐刘10#变 | 交流10kV | 3090102386172 | 100.42 | 黄区 |  | 052785289598
10650 | 泗阳县 | 城厢 | 联合 | 城厢供电所 | 10kV南厢996线 | PMS_联合19#变 | 交流10kV | 3090102386207 | 211.68 | 黄区 |  | 052785289598
10651 | 泗阳县 | 爱园 | 史荡 | 爱园供电所 | 10kV爱南184线 | 史荡6#变 | 交流10kV | 3090102386209 | 73.7 | 黄区 |  | 052785289598
10652 | 泗阳县 | 三庄 | 王李 | 史集供电所 | 10kV三穿1P1线 | PMS_史集王李11#变 | 交流10kV | 3090102386229 | 222.36 | 黄区 |  | 052785289598
10653 | 泗阳县 | 卢集 | 淤沟 | 城厢供电所 | 10kV卢潘1F8线 | 淤沟10#变 | 交流10kV | 3090102335077 | 47.58 | 黄区 |  | 052785289598
10654 | 泗阳县 | 新袁 | 新袁 | 新袁供电所 | 10kV马场145线 | PMS_三号6#变 | 交流10kV | 3090102386592 | 277.84 | 黄区 |  | 052785289598
10655 | 泗阳县 | 裴圩 | 和平 | 裴圩供电所 | 10kV裴石141线 | PMS_和平8#变 | 交流10kV | 3090102386591 | 0 | 红区 | 馈线受限 | 052785289598
10656 | 泗阳县 | 新袁 | 马庄 | 新袁供电所 | 10kV马场145线 | PMS_马庄8#变 | 交流10kV | 3090102370032 | 231.04 | 黄区 |  | 052785289598
10657 | 泗阳县 | 众兴镇 | 刘集圩 | 泗阳县供电公司 | 10kV东宇179线 | 黄河路支线5#变 | 交流10kV | 3206241705025452 | 312.48 | 黄区 |  | 052785289598
10658 | 泗阳县 | 高渡 | 高渡高邱 | 卢集供电所 | 10kV卢高1F7线 | 高渡高邱7#变 | 交流10kV | 1390300013246 | 72.92 | 黄区 |  | 052785289598
10659 | 泗阳县 | 裴圩 | 宋王 | 裴圩供电所 | 10kV裴良149线 | 宋王5#变 | 交流10kV | 1390300013247 | 60.8 | 黄区 |  | 052785289598
10660 | 泗阳县 | 裴圩 | 白顶 | 裴圩供电所 | 10kV裴北146线 | 白顶7#变 | 交流10kV | 1390300013248 | 84.98 | 黄区 |  | 052785289598
10661 | 泗阳县 | 裴圩 | 倪东 | 裴圩供电所 | 10kV裴众134线 | 倪东5#变 | 交流10kV | 1390300013249 | 156.804 | 黄区 |  | 052785289598
10662 | 泗阳县 | 裴圩 | 宋王 | 裴圩供电所 | 10kV裴北146线 | 宋王7#变 | 交流10kV | 1390300013250 | 108.13 | 黄区 |  | 052785289598
10663 | 泗阳县 | 裴圩 | 东沙 | 裴圩供电所 | 10kV裴电137线 | 东沙4#变 | 交流10kV | 1390300013421 | 49.42 | 黄区 |  | 052785289598
10664 | 泗阳县 | 裴圩 | 圩东 | 裴圩供电所 | 10kV裴石141线 | PMS_圩东6#变 | 交流10kV | 1390300013422 | 0 | 红区 | 配变/馈线 | 052785289598
10665 | 泗阳县 | 裴圩 | 陈集 | 裴圩供电所 | 10kV裴众134线 | 陈集5#变 | 交流10kV | 1390300013423 | 223.48 | 黄区 |  | 052785289598
10666 | 泗阳县 | 裴圩 | 大众 | 裴圩供电所 | 10kV裴众134线 | PMS_大众7#变 | 交流10kV | 1390300013424 | 142.74 | 黄区 |  | 052785289598
10667 | 泗阳县 | 裴圩 | 倪东 | 裴圩供电所 | 10kV裴众134线 | 倪东9#变 | 交流10kV | 1390300013425 | 73.32 | 黄区 |  | 052785289598
10668 | 泗阳县 | 三庄 | 梨园 | 史集供电所 | 10kV三穿1P1线 | 史集梨园15#变 | 交流10kV | 3211240605107207 | 129.6 | 黄区 |  | 052785289598
10669 | 泗阳县 | 爱园 | 冒庄 | 爱园供电所 | 10kV爱松911线 | PMS_冒庄14#变 | 交流10kV | 3090102569806 | 72.58 | 黄区 |  | 052785289598
10670 | 泗阳县 | 李口 | 罗圩 | 李口供电所 | 10kV义梨155线 | 罗圩16#变 | 交流10kV | 3090102524547 | 202.5 | 黄区 |  | 052785289598
10671 | 泗阳县 | 史集 | 林城 | 史集供电所 | 10kV阳纺134线 | 史集林城8#变 | 交流10kV | 3090102386613 | 134.24 | 黄区 |  | 052785289598
10672 | 泗阳县 | 爱园 | 刘圩 | 爱园供电所 | 10kV爱民916线 | 刘圩6#变 | 交流10kV | 3090102386615 | 134.42 | 黄区 |  | 052785289598
10673 | 泗阳县 | 李口 | 梨园 | 新袁供电所 | 10kV河李173线 | 梨园6#变 | 交流10kV | 1390300013228 | 126.24 | 黄区 |  | 052785289598
10674 | 泗阳县 | 史集 | 长庄 | 史集供电所 | 10kV阳文133线 | PMS_史集长庄6#变 | 交流10kV | 1390300013229 | 67.98 | 黄区 |  | 052785289598
10675 | 泗阳县 | 众兴镇 | 田沈 | 泗阳县供电公司 | 10kV郑美913线 | 田沈2#变 | 交流10kV | 3090101000791 | 252.36 | 黄区 |  | 052785289598
10676 | 泗阳县 | 来安 | 来安 | 来安供电所 | 10kV港江937线 | 来安7#变 | 交流10kV | 1390300013223 | 265.76 | 黄区 |  | 052785289598
10677 | 泗阳县 | 新袁 | 新袁 | 新袁供电所 | 10kV坝南143线 | 八号8#变 | 交流10kV | 3202252405013013 | 0 | 红区 | 配变受限 | 052785289598
10678 | 泗阳县 | 里仁 | 钱庄 | 爱园供电所 | 10kV前西1T4线 | 里仁钱庄13#变 | 交流10kV | 3090102386463 | 84.22 | 黄区 |  | 052785289598
10679 | 泗阳县 | 史集 | 韩冲 | 史集供电所 | 10kV阳北114线 | PMS_史集韩冲9#变 | 交流10kV | 3090102346613 | 128.92 | 黄区 |  | 052785289598
10680 | 泗阳县 | 张家圩 | 穿城大元 | 穿城供电所 | 10kV王树135线 | PMS_穿城大元15#变 | 交流10kV | 3090102508748 | 41.88 | 黄区 |  | 052785289598
10681 | 泗阳县 | 史集 | 史集 | 史集供电所 | 10kV阳北114线 | PMS_史集美锦嘉园小区3#变 | 交流10kV | 3090102847173 | 274.16 | 黄区 |  | 052785289598
10682 | 泗阳县 | 卢集 | 淤沟 | 城厢供电所 | 10kV卢潘1F8线 | 淤沟9#变 | 交流10kV | 3090102325056 | 210.32 | 黄区 |  | 052785289598
10683 | 泗阳县 | 临河 | 曹渡 | 临河供电所 | 10kV临工1H7线 | PMS_条堆7#变 | 交流10kV | 3090102386575 | 0 | 红区 | 馈线受限 | 052785289598
10684 | 泗阳县 | 城厢 | 联合 | 城厢供电所 | 10kV南厢996线 | PMS_联合4#变2 | 交流10kV | 3090102386623 | 206.08 | 黄区 |  | 052785289598
10685 | 泗阳县 | 高渡 | 曹咀 | 卢集供电所 | 10kV裴曹135线 | PMS_曹咀8#变 | 交流10kV | 3090102321230 | 21.24 | 黄区 |  | 052785289598
10686 | 泗阳县 | 临河 | 房湖 | 临河供电所 | 10kV临熊129线 | PMS_房湖7#变 | 交流10kV | 3090102386625 | 65.4 | 黄区 |  | 052785289598
10687 | 泗阳县 | 城厢 | 南门元 | 城厢供电所 | 10kV李厢1Y5线 | PMS_良姚6#变 | 交流10kV | 3090102333740 | 225.76 | 黄区 |  | 052785289598
10688 | 泗阳县 | 高渡 | 张湖 | 卢集供电所 | 10kV裴曹135线 | PMS_张湖4#变 | 交流10kV | 3090102386636 | 28.5 | 黄区 |  | 052785289598
10689 | 泗阳县 | 高渡 | 高渡街东 | 卢集供电所 | 10kV裴岗151线 | 高渡街东2#变 | 交流10kV | 3090102386640 | 39.66 | 黄区 |  | 052785289598
10690 | 泗阳县 | 南刘集 | 王集沈黄 | 王集供电所(泗阳) | 10kV花石171线 | PMS_王集沈黄5#变 | 交流10kV | 1390300013216 | 113.74 | 黄区 |  | 052785289598
10691 | 泗阳县 | 三庄 | 团结 | 史集供电所 | 10kV三穿1P1线 | PMS_史集团结1#变 | 交流10kV | 1390300013240 | 176.2 | 黄区 |  | 052785289598
10692 | 泗阳县 | 裴圩 | 裴宋 | 裴圩供电所 | 10kV裴良149线 | 裴宋2#变 | 交流10kV | 1390300013191 | 150.92 | 黄区 |  | 052785289598
10693 | 泗阳县 | 裴圩 | 倪东 | 裴圩供电所 | 10kV裴众134线 | PMS_倪东3#变 | 交流10kV | 1390300013192 | 112.68 | 黄区 |  | 052785289598
10694 | 泗阳县 | 来安 | 泗淮 | 来安供电所 | 10kV文开1N1线 | 泗淮1#变 | 交流10kV | 1390300013196 | 127.04 | 黄区 |  | 052785289598
10695 | 泗阳县 | 来安 | 姜集 | 来安供电所 | 10kV文开1N1线 | 姜集5#变 | 交流10kV | 1390300013198 | 109.62 | 黄区 |  | 052785289598
10696 | 泗阳县 | 来安 | 泗淮 | 来安供电所 | 10kV文开1N1线 | 泗淮3#变 | 交流10kV | 1390300013199 | 83.94 | 黄区 |  | 052785289598
10697 | 泗阳县 | 临河 | 临河镇曹码 | 临河供电所 | 10kV临东126线 | 临河镇许码7#变 | 交流10kV | 1390300013139 | 297.6 | 黄区 |  | 052785289598
10698 | 泗阳县 | 新袁 | 马庄 | 新袁供电所 | 10kV马场145线 | PMS_马庄7#变 | 交流10kV | 1390300013140 | 305.04 | 黄区 |  | 052785289598
10699 | 泗阳县 | 庄圩 | 水庄 | 爱园供电所 | 10kV前淮113线 | PMS_里仁水庄6#变 | 交流10kV | 1390300013142 | 92.96 | 黄区 |  | 052785289598
10700 | 泗阳县 | 庄圩 | 河涯 | 爱园供电所 | 10kV前横1T8线 | PMS_里仁河涯8#变 | 交流10kV | 1390300013145 | 47.33 | 黄区 |  | 052785289598
10701 | 泗阳县 | 裴圩 | 裴圩 | 裴圩供电所 | 10kV裴南142线 | PMS_裴圩5#变 | 交流10kV | 1390300013146 | 185.48 | 黄区 |  | 052785289598
10702 | 泗阳县 | 裴圩 | 裴圩新 | 裴圩供电所 | 10kV裴良149线 | PMS_裴圩6#新变 | 交流10kV | 1390300013147 | 35.24 | 黄区 |  | 052785289598
10703 | 泗阳县 | 裴圩 | 裴圩 | 裴圩供电所 | 10kV裴良149线 | PMS_裴圩7#变 | 交流10kV | 1390300013148 | 0 | 红区 | 配变受限 | 052785289598
10704 | 泗阳县 | 裴圩 | 单庄 | 裴圩供电所 | 10kV裴南142线 | 单庄7#变 | 交流10kV | 1390300013149 | 112.518 | 黄区 |  | 052785289598
10705 | 泗阳县 | 裴圩 | 单庄 | 裴圩供电所 | 10kV裴南142线 | PMS_单庄6#变 | 交流10kV | 1390300013150 | 114.32 | 黄区 |  | 052785289598
10706 | 泗阳县 | 裴圩 | 裴圩新街 | 裴圩供电所 | 10kV裴良149线 | PMS_裴圩新街7#变 | 交流10kV | 1390300013151 | 73.24 | 黄区 |  | 052785289598
10707 | 泗阳县 | 裴圩 | 三联 | 裴圩供电所 | 10kV裴众134线 | PMS_三联4#变 | 交流10kV | 1390300013154 | 109.8 | 黄区 |  | 052785289598
10708 | 泗阳县 | 裴圩 | 场部 | 裴圩供电所 | 10kV裴良149线 | 场部3#变 | 交流10kV | 1390300013155 | 229.84 | 黄区 |  | 052785289598
10709 | 泗阳县 | 裴圩 | 黄圩 | 裴圩供电所 | 10kV裴石141线 | PMS_黄圩10#变 | 交流10kV | 3090102386523 | 0 | 红区 | 馈线受限 | 052785289598
10710 | 泗阳县 | 城厢 | 二桥 | 城厢供电所 | 10kV南华983线 | PMS_徐庄5#变 | 交流10kV | 3090102335119 | 131.68 | 黄区 |  | 052785289598
10711 | 泗阳县 | 裴圩 | 裴圩 | 裴圩供电所 | 10kV裴南142线 | 裴圩12#变 | 交流10kV | 3090102386550 | 154.4 | 黄区 |  | 052785289598
10712 | 泗阳县 | 城厢 | 龙门 | 城厢供电所 | 10kV李城1X4线 | 司李3#变2 | 交流10kV | 3090102386551 | 99.54 | 黄区 |  | 052785289598
10713 | 泗阳县 | 三庄 | 梨园 | 史集供电所 | 10kV三穿1P1线 | PMS_史集梨园14#变 | 交流10kV | 3090102569915 | 306.92 | 黄区 |  | 052785289598
10714 | 泗阳县 | 城厢 | 陶圩 | 城厢供电所 | 10kV李厢1Y5线 | PMS_张李6#变 | 交流10kV | 3090102333936 | 222.32 | 黄区 |  | 052785289598
10715 | 泗阳县 | 城厢 | 陶圩 | 城厢供电所 | 10kV李厢1Y5线 | 陶桥5#变 | 交流10kV | 3090102386628 | 85.08 | 黄区 |  | 052785289598
10716 | 泗阳县 | 里仁 | 庄圩 | 爱园供电所 | 10kV前曹1V4线 | PMS_里仁庄圩20#变 | 交流10kV | 3090102386644 | 189.32 | 黄区 |  | 052785289598
10717 | 泗阳县 | 裴圩 | 场部 | 裴圩供电所 | 10kV裴良149线 | PMS_场部5#变 | 交流10kV | 3090102386646 | 146.48 | 黄区 |  | 052785289598
10718 | 泗阳县 | 三庄 | 邵道 | 史集供电所 | 10kV三尤1P3线 | 史集邵道13#变 | 交流10kV | 3090102386648 | 157.76 | 黄区 |  | 052785289598
10719 | 泗阳县 | 爱园 | 刘圩 | 爱园供电所 | 10kV爱民916线 | PMS_刘圩7#变 | 交流10kV | 3090102386650 | 106.58 | 黄区 |  | 052785289598
10720 | 泗阳县 | 裴圩 | 宋王 | 裴圩供电所 | 10kV裴北146线 | 宋王10#变 | 交流10kV | 3090102386392 | 70.48 | 黄区 |  | 052785289598
10721 | 泗阳县 | 庄圩 | 小元 | 爱园供电所 | 10kV前卢1T9线 | PMS_里仁小元7#变 | 交流10kV | 3090102369013 | 99.98 | 黄区 |  | 052785289598
10722 | 泗阳县 | 史集 | 姜桥 | 史集供电所 | 10kV阳文133线 | 姜桥16#变 | 交流10kV | 3090102482864 | 228.96 | 黄区 |  | 052785289598
10723 | 泗阳县 | 来安 | 汪庄 | 来安供电所 | 10kV港运943线 | 汪庄6#变 | 交流10kV | 1390300013221 | 31.16 | 黄区 |  | 052785289598
10724 | 泗阳县 | 新袁 | 河埝 | 新袁供电所 | 10kV坝南143线 | PMS_河埝5#变 | 交流10kV | 1390300013230 | 119.78 | 黄区 |  | 052785289598
10725 | 泗阳县 | 来安 | 姜集 | 来安供电所 | 10kV文开1N1线 | 姜集3#变 | 交流10kV | 1390300013201 | 9 | 黄区 |  | 052785289598
10726 | 泗阳县 | 来安 | 姜集 | 来安供电所 | 10kV文开1N1线 | 姜集4#变 | 交流10kV | 1390300013207 | 50.16 | 黄区 |  | 052785289598
10727 | 泗阳县 | 裴圩 | 圩东 | 裴圩供电所 | 10kV裴石141线 | PMS_圩东4#变 | 交流10kV | 1390300013209 | 0 | 红区 | 馈线受限 | 052785289598
10728 | 泗阳县 | 里仁 | 圩庄 | 爱园供电所 | 10kV圩庄1V9线 | PMS_里仁圩庄3#变 | 交流10kV | 1390300010501 | 149.46 | 黄区 |  | 052785289598
10729 | 泗阳县 | 城厢 | 联合 | 城厢供电所 | 10kV南美936线 | PMS_联合13#变2 | 交流10kV | 3090102386440 | 255.6 | 黄区 |  | 052785289598
10730 | 泗阳县 | 城厢 | 南门元 | 城厢供电所 | 10kV李城1X4线 | 南元1#变 | 交流10kV | 1390300011085 | 140.6 | 黄区 |  | 052785289598
10731 | 泗阳县 | 临河 | 房湖 | 临河供电所 | 10kV临工1H7线 | PMS_王姚10#变 | 交流10kV | 3090102386470 | 0 | 红区 | 馈线受限 | 052785289598
10732 | 泗阳县 | 临河 | 西稍 | 临河供电所 | 10kV临东126线 | PMS_西稍9#变 | 交流10kV | 3090102386484 | 266.4 | 黄区 |  | 052785289598
10733 | 泗阳县 | 爱园 | 涧河 | 爱园供电所 | 10kV爱松911线 | PMS_涧河4#变 | 交流10kV | 3090102386403 | 87.38 | 黄区 |  | 052785289598
10734 | 泗阳县 | 临河 | 临河农科 | 临河供电所 | 10kV临熊129线 | 临河农科4#变 | 交流10kV | 3090102386405 | 114.84 | 黄区 |  | 052785289598
10735 | 泗阳县 | 爱园 | 爱园倪圩 | 爱园供电所 | 10kV爱西183线 | 爱园倪圩9#变 | 交流10kV | 3090102386420 | 142.81 | 黄区 |  | 052785289598
10736 | 泗阳县 | 裴圩 | 中沙 | 裴圩供电所 | 10kV裴电137线 | 中沙3#变 | 交流10kV | 3090102386422 | 152.6 | 黄区 |  | 052785289598
10737 | 泗阳县 | 爱园 | 爱园官庄 | 爱园供电所 | 10kV爱西183线 | PMS_爱园官庄8#变 | 交流10kV | 3090102386424 | 123.62 | 黄区 |  | 052785289598
10738 | 泗阳县 | 爱园 | 染坊 | 爱园供电所 | 10kV爱南184线 | PMS_染坊5#变 | 交流10kV | 3090102386423 | 56.7 | 黄区 |  | 052785289598
10739 | 泗阳县 | 城厢 | 二桥 | 城厢供电所 | 10kV南华983线 | 塘东4#变 | 交流10kV | 3090102386445 | 247.32 | 黄区 |  | 052785289598
10740 | 泗阳县 | 李口 | 卢塘村 | 李口供电所 | 10kV义罗157线 | 卢塘12#变 | 交流10kV | 3207250705092742 | 0 | 红区 | 馈线受限 | 052785289598
10741 | 泗阳县 | 新袁 | 老街 | 新袁供电所 | 10kV街区146线 | 老街5#变 | 交流10kV | 1390300013233 | 271.24 | 黄区 |  | 052785289598
10742 | 泗阳县 | 李口 | 梨园 | 新袁供电所 | 10kV河李173线 | PMS_梨园5#变 | 交流10kV | 1390300013235 | 48.688 | 黄区 |  | 052785289598
10743 | 泗阳县 | 裴圩 | 场部 | 裴圩供电所 | 10kV裴良149线 | 场部1#变 | 交流10kV | 1390300013243 | 0 | 红区 | 配变受限 | 052785289598
10744 | 泗阳县 | 爱园 | 冒庄 | 爱园供电所 | 10kV爱松911线 | 冒庄9#变 | 交流10kV | 1390300013427 | 191.04 | 黄区 |  | 052785289598
10745 | 泗阳县 | 爱园 | 徐刘 | 爱园供电所 | 10kV爱西183线 | PMS_徐刘7#变 | 交流10kV | 1390300013428 | 111.12 | 黄区 |  | 052785289598
10746 | 泗阳县 | 城厢 | 南元 | 城厢供电所 | 10kV李城1X4线 | PMS_要武7#变 | 交流10kV | 3090102386572 | 63.68 | 黄区 |  | 052785289598
10747 | 泗阳县 | 庄圩 | 淮河 | 爱园供电所 | 10kV前淮113线 | 里仁淮河8#变 | 交流10kV | 3090102386583 | 70.5285 | 黄区 |  | 052785289598
10748 | 泗阳县 | 王集 | 王集朱坝 | 王集供电所(泗阳) | 10kV王镇137线 | PMS_王集朱坝5#变 | 交流10kV | 3090102569922 | 242.08 | 黄区 |  | 052785289598
10749 | 泗阳县 | 城厢 | 城南 | 城厢供电所 | 10kV李厢1Y5线 | 韩宅3#变 | 交流10kV | 1390300011104 | 72.42 | 黄区 |  | 052785289598
10750 | 泗阳县 | 城厢 | 姚圩 | 城厢供电所 | 10kV吉城946线 | 姚圩11#变 | 交流10kV | 3090102386581 | 13.5 | 黄区 |  | 052785289598
10751 | 泗阳县 | 临河 | 云渡 | 临河供电所 | 10kV临渡986线 | PMS_朱庄7#变 | 交流10kV | 3090102386579 | 287.36 | 黄区 |  | 052785289598
10752 | 泗阳县 | 城厢 | 姚圩 | 城厢供电所 | 10kV吉城946线 | 姚圩12#变 | 交流10kV | 3090102386387 | 114.84 | 黄区 |  | 052785289598
10753 | 泗阳县 | 城厢 | 姚圩 | 城厢供电所 | 10kV吉城946线 | 姚圩5#变2 | 交流10kV | 3090102386389 | 110.96 | 黄区 |  | 052785289598
10754 | 泗阳县 | 爱园 | 爱园官庄 | 爱园供电所 | 10kV爱西183线 | 爱园官庄10#变 | 交流10kV | 3090102386464 | 105.16 | 黄区 |  | 052785289598
10755 | 泗阳县 | 庄圩 | 王码 | 爱园供电所 | 10kV前码1V2线 | 里仁王码6#变 | 交流10kV | 3090102386467 | 0 | 红区 | 配变受限 | 052785289598
10756 | 泗阳县 | 临河 | 杨集 | 临河供电所 | 10kV南农934线 | PMS_杨集3#变3 | 交流10kV | 3090102386473 | 139.66 | 黄区 |  | 052785289598
10757 | 泗阳县 | 高渡 | 高渡王集 | 卢集供电所 | 10kV裴湖152线 | 高渡王集7#变 | 交流10kV | 3090102386475 | 69.16 | 黄区 |  | 052785289598
10758 | 泗阳县 | 南刘集 | 王集中徐 | 王集供电所(泗阳) | 10kV花石171线 | PMS_王集中徐4#变 | 交流10kV | 3090102386474 | 88.38 | 黄区 |  | 052785289598
10759 | 泗阳县 | 史集 | 谢庙 | 史集供电所 | 10kV阳织135线 | 史集谢庙2#变 | 交流10kV | 3090102386480 | 134.64 | 黄区 |  | 052785289598
10760 | 泗阳县 | 城厢 | 二桥 | 城厢供电所 | 10kV南华983线 | PMS_塘东3#变 | 交流10kV | 3090102386492 | 59.3 | 黄区 |  | 052785289598
10761 | 泗阳县 | 爱园 | 尚品人家 | 爱园供电所 | 10kV前横1T8线 | 里仁尚品人家1#变 | 交流10kV | 3090102315576 | 467.775 | 黄区 |  | 052785289598
10762 | 泗阳县 | 李口 | 徐圩新 | 李口供电所 | 10kV李北1Y1线 | 徐圩4#变新 | 交流10kV | 3090102510672 | 0 | 红区 | 配变受限 | 052785289598
10763 | 泗阳县 | 卢集 | 淤沟 | 城厢供电所 | 10kV卢潘1F8线 | PMS_淤沟2#变2 | 交流10kV | 3090102386584 | 46.84 | 黄区 |  | 052785289598
10764 | 泗阳县 | 城厢 | 五红 | 城厢供电所 | 10kV厢东166线 | PMS_五红3#变2 | 交流10kV | 3090102386631 | 277.32 | 黄区 |  | 052785289598
10765 | 泗阳县 | 李口 | 农李 | 李口供电所 | 10kV李其1X8线 | PMS_农李2#变 | 交流10kV | 3090102386633 | 143.92 | 黄区 |  | 052785289598
10766 | 泗阳县 | 临河 | 房湖 | 临河供电所 | 10kV临熊129线 | PMS_房湖6#变 | 交流10kV | 3090102346604 | 117.56 | 黄区 |  | 052785289598
10767 | 泗阳县 | 城厢 | 姚圩 | 城厢供电所 | 10kV吉城946线 | 姚圩2#变2 | 交流10kV | 3090102386390 | 84.24 | 黄区 |  | 052785289598
10768 | 泗阳县 | 临河 | 临河镇临河村 | 临河供电所 | 10kV临工1H7线 | 学府新村6#变 | 交流10kV | 3205232605009183 | 0 | 红区 | 馈线受限 | 052785289598
10769 | 泗阳县 | 爱园 | 爱园 | 爱园供电所 | 10kV爱东182线 | PMS_爱园镇实验6#变 | 交流10kV | 1390300012960 | 251.56 | 黄区 |  | 052785289598
10770 | 泗阳县 | 三庄 | 王李 | 史集供电所 | 10kV三穿1P1线 | 史集王李6#变 | 交流10kV | 1390300012971 | 127.44 | 黄区 |  | 052785289598
10771 | 泗阳县 | 八集 | 葛郑 | 来安供电所 | 10kV廷申934线 | 葛郑8#变 | 交流10kV | 1390300012974 | 236.56 | 黄区 |  | 052785289598
10772 | 泗阳县 | 高渡 | 高渡高邱 | 卢集供电所 | 10kV卢高1F7线 | 高渡高邱6#变 | 交流10kV | 1390300012975 | 72.2 | 黄区 |  | 052785289598
10773 | 泗阳县 | 三庄 | 邵道 | 史集供电所 | 10kV三团1P2线 | PMS_史集邵道4#变 | 交流10kV | 1390300012976 | 20.88 | 黄区 |  | 052785289598
10774 | 泗阳县 | 三庄 | 江渡 | 史集供电所 | 10kV三费1P4线 | PMS_史集江渡5#变 | 交流10kV | 1390300012993 | 207.88 | 黄区 |  | 052785289598
10775 | 泗阳县 | 三庄 | 团结 | 史集供电所 | 10kV三团1P2线 | PMS_史集团结17#变 | 交流10kV | 1390300012995 | 81.84 | 黄区 |  | 052785289598
10776 | 泗阳县 | 三庄 | 团结 | 史集供电所 | 10kV三团1P2线 | PMS_史集团结15#变 | 交流10kV | 1390300012997 | 204.9705 | 黄区 |  | 052785289598
10777 | 泗阳县 | 来安 | 经济开发区 | 来安供电所 | 10kV港环934线 | 双安小区6#变 | 交流10kV | 1390300013003 | 229.24 | 黄区 |  | 052785289598
10778 | 泗阳县 | 穿城 | 油坊村（柴河村） | 穿城供电所 | 10kV穿西921线 | PMS_穿城柴河5#变 | 交流10kV | 1390300012881 | 0 | 红区 | 馈线受限 | 052785289598
10779 | 泗阳县 | 张家圩 | 穿城黎明 | 穿城供电所 | 10kV王金131线 | 穿城黎明3#变 | 交流10kV | 1390300012883 | 168.42 | 黄区 |  | 052785289598
10780 | 泗阳县 | 卢集 | 卢集 | 卢集供电所 | 10kV卢西1G4线 | 卢集12#变 | 交流10kV | 1390300012884 | 242.4 | 黄区 |  | 052785289598
10781 | 泗阳县 | 八集 | 育红 | 来安供电所 | 10kV廷申934线 | PMS_育红9#变 | 交流10kV | 3090102386418 | 257 | 黄区 |  | 052785289598
10782 | 泗阳县 | 城厢 | 南门元 | 城厢供电所 | 10kV李厢1Y5线 | 良姚4#变 | 交流10kV | 3090102495680 | 145.08 | 黄区 |  | 052785289598
10783 | 泗阳县 | 卢集 | 陶圩 | 城厢供电所 | 10kV卢潘1F8线 | PMS_陶圩5#变 | 交流10kV | 3090102386462 | 177.48 | 黄区 |  | 052785289598
10784 | 泗阳县 | 爱园 | 爱园镇官庄 | 爱园供电所 | 10kV爱西183线 | 爱园镇官庄7#变 | 交流10kV | 3090102386486 | 135.46 | 黄区 |  | 052785289598
10785 | 泗阳县 | 裴圩 | 单庄 | 裴圩供电所 | 10kV裴南142线 | 单庄9#变 | 交流10kV | 3221041905001365 | 83.08 | 黄区 |  | 052785289598
10786 | 泗阳县 | 临河 | 大兴 | 临河供电所 | 10kV临圃982线 | 大兴28#变 | 交流10kV | 1390300012640 | 315.16 | 黄区 |  | 052785289598
10787 | 泗阳县 | 临河 | 大兴 | 临河供电所 | 10kV吉嘉958线 | 大兴24#变 | 交流10kV | 1390300012642 | 174.725 | 黄区 |  | 052785289598
10788 | 泗阳县 | 新袁 | 新滩 | 新袁供电所 | 10kV李口142线 | PMS_新滩6#变 | 交流10kV | 1390300012662 | 86 | 黄区 |  | 052785289598
10789 | 泗阳县 | 新袁 | 于湾 | 新袁供电所 | 10kV东田147线 | PMS_于湾1#变 | 交流10kV | 1390300012663 | 56.5 | 黄区 |  | 052785289598
10790 | 泗阳县 | 新袁 | 于湾吴庄 | 新袁供电所 | 10kV李口142线 | PMS_于湾吴庄2#变 | 交流10kV | 1390300012664 | 106.47 | 黄区 |  | 052785289598
10791 | 泗阳县 | 爱园 | 染坊 | 爱园供电所 | 10kV爱南184线 | PMS_染坊6#变 | 交流10kV | 1390300012894 | 61.2 | 黄区 |  | 052785289598
10792 | 泗阳县 | 里仁 | 庄圩 | 爱园供电所 | 10kV前曹1V4线 | PMS_里仁庄圩13#变 | 交流10kV | 1390300012917 | 0 | 红区 | 配变受限 | 052785289598
10793 | 泗阳县 | 李口 | 彭码 | 李口供电所 | 10kV李其1X8线 | 彭码6#变 | 交流10kV | 1390300012918 | 210.8925 | 黄区 |  | 052785289598
10794 | 泗阳县 | 来安 | 西徐 | 来安供电所 | 10kV来葛922线 | 西徐5#变 | 交流10kV | 1390300012921 | 292.12 | 黄区 |  | 052785289598
10795 | 泗阳县 | 穿城 | 穿城村 | 穿城供电所 | 10kV穿西921线 | PMS_穿城村13#变 | 交流10kV | 1390300012506 | 0 | 红区 | 馈线受限 | 052785289598
10796 | 泗阳县 | 里仁 | 晏圩 | 爱园供电所 | 10kV前西1T4线 | 里仁晏圩2#变 | 交流10kV | 1390300012530 | 3.12 | 黄区 |  | 052785289598
10797 | 泗阳县 | 李口 | 杨码 | 李口供电所 | 10kV义崔156线 | 杨码5#变 | 交流10kV | 1390300012531 | 109.4 | 黄区 |  | 052785289598
10798 | 泗阳县 | 新袁 | 高湾 | 新袁供电所 | 10kV李口142线 | PMS_高湾2#变 | 交流10kV | 1390300012666 | 142.4 | 黄区 |  | 052785289598
10799 | 泗阳县 | 来安 | 经济开发区 | 来安供电所 | 10kV港环934线 | 双安小区2#变 | 交流10kV | 1390300012673 | 292.24 | 黄区 |  | 052785289598
10800 | 泗阳县 | 来安 | 经济开发区 | 来安供电所 | 10kV港环934线 | PMS_双安小区3# | 交流10kV | 1390300012675 | 313.32 | 黄区 |  | 052785289598
10801 | 泗阳县 | 里仁 | 晏圩 | 爱园供电所 | 10kV前西1T4线 | PMS_里仁晏圩6#变 | 交流10kV | 1390300012532 | 144.48 | 黄区 |  | 052785289598
10802 | 泗阳县 | 里仁 | 丁唐 | 爱园供电所 | 10kV前颜1T3线 | PMS_里仁丁唐5#变 | 交流10kV | 1390300012533 | 99.74 | 黄区 |  | 052785289598
10803 | 泗阳县 | 里仁 | 张郑 | 爱园供电所 | 10kV前颜1T3线 | PMS_里仁张郑5#变 | 交流10kV | 1390300012534 | 194.2 | 黄区 |  | 052785289598
10804 | 泗阳县 | 里仁 | 里仁 | 爱园供电所 | 10kV前东1T7线 | 里仁13#变 | 交流10kV | 1390300012538 | 225.6 | 黄区 |  | 052785289598
10805 | 泗阳县 | 史集 | 综合 | 史集供电所 | 10kV郑纺124线 | 史集综合3#变 | 交流10kV | 1390300012586 | 288.44 | 黄区 |  | 052785289598
10806 | 泗阳县 | 庄圩 | 农科 | 爱园供电所 | 10kV前卢1T9线 | 里仁农科5#变 | 交流10kV | 1390300012587 | 126.04 | 黄区 |  | 052785289598
10807 | 泗阳县 | 爱园 | 爱园镇洪元 | 爱园供电所 | 10kV爱农194线 | PMS_爱园镇洪元7#变 | 交流10kV | 1390300012944 | 111.36 | 黄区 |  | 052785289598
10808 | 泗阳县 | 裴圩 | 东沙 | 裴圩供电所 | 10kV裴电137线 | 东沙5#变 | 交流10kV | 1390300012946 | 112.96 | 黄区 |  | 052785289598
10809 | 泗阳县 | 众兴镇 | 刘集圩 | 泗阳县供电公司 | 10kV东宇179线 | PMS_刘圩小区7#变 | 交流10kV | 1390300012953 | 266.84 | 黄区 |  | 052785289598
10810 | 泗阳县 | 裴圩 | 中沙 | 裴圩供电所 | 10kV裴电137线 | 中沙4#变 | 交流10kV | 1390300012955 | 134.12 | 黄区 |  | 052785289598
10811 | 泗阳县 | 卢集 | 老元 | 卢集供电所 | 10kV卢薛1F6线 | PMS_老元8#变 | 交流10kV | 1390300012931 | 273.88 | 黄区 |  | 052785289598
10812 | 泗阳县 | 城厢 | 陶圩 | 城厢供电所 | 10kV厢东166线 | PMS_陶圩4#变 | 交流10kV | 1390300012938 | 247.16 | 黄区 |  | 052785289598
10813 | 泗阳县 | 众兴镇 | 闸塘 | 泗阳县供电公司 | 10kV东城175线 | PMS_闸塘7#变 | 交流10kV | 3090101000078 | 0 | 红区 | 配变受限 | 052785289598
10814 | 泗阳县 | 李口 | 完小 | 李口供电所 | 10kV义罗157线 | 完小3#变 | 交流10kV | 1390300012926 | 0 | 红区 | 馈线受限 | 052785289598
10815 | 泗阳县 | 南刘集 | 八集 | 来安供电所 | 10kV廷宇935线 | PMS_八集10＃变 | 交流10kV | 1390300012539 | 141.4 | 黄区 |  | 052785289598
10816 | 泗阳县 | 史集 | 姜桥 | 史集供电所 | 10kV郑史I线136线 | 史集姜桥9#变 | 交流10kV | 1390300012560 | 228.12 | 黄区 |  | 052785289598
10817 | 泗阳县 | 八集 | 桥西 | 来安供电所 | 10kV廷申934线 | 桥西5#变 | 交流10kV | 1390300012565 | 100.58 | 黄区 |  | 052785289598
10818 | 泗阳县 | 八集 | 桥西 | 来安供电所 | 10kV廷申934线 | 桥西4#变 | 交流10kV | 1390300012567 | 53.34 | 黄区 |  | 052785289598
10819 | 泗阳县 | 爱园 | 爱园镇三庄 | 爱园供电所 | 10kV爱工198线 | PMS_爱园镇三庄8#变 | 交流10kV | 1390300012958 | 0 | 红区 | 配变受限 | 052785289598
10820 | 泗阳县 | 李口 | 其虎 | 李口供电所 | 10kV义虎163线 | 其虎13#变 | 交流10kV | 1390300012896 | 65 | 黄区 |  | 052785289598
10821 | 泗阳县 | 众兴镇 | 农场一队 | 泗阳县供电公司 | 10kV李华1Y4线 | 一队1#变 | 交流10kV | 3221060205033840 | 215.48 | 黄区 |  | 052785289598
10822 | 泗阳县 | 卢集 | 老元 | 卢集供电所 | 10kV卢薛1F6线 | 老元2#变 | 交流10kV | 3211240505828566 | 241.76 | 黄区 |  | 052785289598
10823 | 泗阳县 | 八集 | 河东 | 来安供电所 | 10kV廷申934线 | 河东1#变 | 交流10kV | 1390300010813 | 245.48 | 黄区 |  | 052785289598
10824 | 泗阳县 | 里仁 | 里仁 | 爱园供电所 | 10kV前东1T7线 | PMS_里仁3#变 | 交流10kV | 1390300010527 | 162.96 | 黄区 |  | 052785289598
10825 | 泗阳县 | 里仁 | 光明 | 爱园供电所 | 10kV前张1V5线 | 里仁光明2#变 | 交流10kV | 3090101003812 | 98.56 | 黄区 |  | 052785289598
10826 | 泗阳县 | 临河 | 胡庄 | 临河供电所 | 10kV临纺125线 | PMS_胡庄2#变 | 交流10kV | 1390300012578 | 240.68 | 黄区 |  | 052785289598
10827 | 泗阳县 | 南刘集 | 王集朱坝 | 王集供电所(泗阳) | 10kV花石171线 | 王集朱坝3#变 | 交流10kV | 3222051005003200 | 168.84 | 黄区 |  | 052785289598
10828 | 泗阳县 | 卢集 | 顾李 | 卢集供电所 | 10kV卢成1N9线 | PMS_顾李1#变 | 交流10kV | 1390300011872 | 236.52 | 黄区 |  | 052785289598
10829 | 泗阳县 | 李口 | 完小 | 李口供电所 | 10kV义罗157线 | 完小6#变 | 交流10kV | 3090102575281 | 0 | 红区 | 馈线受限 | 052785289598
10830 | 泗阳县 | 李口 | 渡口 | 李口供电所 | 10kV卢李128线 | PMS_渡口6#变 | 交流10kV | 3090102575282 | 190.84 | 黄区 |  | 052785289598
10831 | 泗阳县 | 众兴镇 | 农场四队 | 泗阳县供电公司 | 10kV李华1Y4线 | 四队1#变 | 交流10kV | 3221060205033836 | 184.92 | 黄区 |  | 052785289598
10832 | 泗阳县 | 高渡 | 黄洼 | 卢集供电所 | 10kV裴岗151线 | 黄洼1#变 | 交流10kV | 1390300012375 | 93.28 | 黄区 |  | 052785289598
10833 | 泗阳县 | 高渡 | 黄洼 | 卢集供电所 | 10kV裴岗151线 | PMS_黄洼2# | 交流10kV | 1390300012377 | 120.1095 | 黄区 |  | 052785289598
10834 | 泗阳县 | 高渡 | 黄洼 | 卢集供电所 | 10kV裴岗151线 | 黄洼3#变 | 交流10kV | 1390300012378 | 128.56 | 黄区 |  | 052785289598
10835 | 泗阳县 | 史集 | 费渡 | 史集供电所 | 10kV阳程119线 | PMS_史集费渡2#变 | 交流10kV | 1390300012190 | 257.24 | 黄区 |  | 052785289598
10836 | 泗阳县 | 卢集 | 黄庄 | 卢集供电所 | 10kV卢薛1F6线 | PMS_黄庄4#变 | 交流10kV | 1390300012782 | 64.04 | 黄区 |  | 052785289598
10837 | 泗阳县 | 卢集 | 邢庄 | 卢集供电所 | 10kV卢范126线 | PMS_邢庄1#变 | 交流10kV | 1390300012783 | 181.64 | 黄区 |  | 052785289598
10838 | 泗阳县 | 穿城 | 砖井（乔未） | 穿城供电所 | 10kV穿西921线 | 穿城乔未1#变 | 交流10kV | 1390300012784 | 0 | 红区 | 馈线受限 | 052785289598
10839 | 泗阳县 | 高渡 | 唐王 | 卢集供电所 | 10kV裴湖152线 | 唐王2#变 | 交流10kV | 1390300012785 | 81.12 | 黄区 |  | 052785289598
10840 | 泗阳县 | 高渡 | 高渡高邱 | 卢集供电所 | 10kV卢高1F7线 | PMS_高渡高邱5#变 | 交流10kV | 1390300012786 | 105.168 | 黄区 |  | 052785289598
10841 | 泗阳县 | 三庄 | 毕庄 | 史集供电所 | 10kV三费1P4线 | PMS_史集毕庄1#变 | 交流10kV | 1390300012225 | 203.96 | 黄区 |  | 052785289598
10842 | 泗阳县 | 三庄 | 毕庄 | 史集供电所 | 10kV三费1P4线 | PMS_史集毕庄5#变 | 交流10kV | 1390300012227 | 285.68 | 黄区 |  | 052785289598
10843 | 泗阳县 | 三庄 | 毕庄 | 史集供电所 | 10kV三费1P4线 | PMS_史集毕庄4#变 | 交流10kV | 1390300012229 | 240.32 | 黄区 |  | 052785289598
10844 | 泗阳县 | 三庄 | 双刘 | 史集供电所 | 10kV三江1Q7线 | PMS_史集双刘1#变 | 交流10kV | 1390300012231 | 139.92 | 黄区 |  | 052785289598
10845 | 泗阳县 | 三庄 | 双刘 | 史集供电所 | 10kV三江1Q7线 | 史集双刘2#变 | 交流10kV | 1390300012232 | 68.48 | 黄区 |  | 052785289598
10846 | 泗阳县 | 李口 | 罗圩 | 李口供电所 | 10kV义梨155线 | 罗圩8#变 | 交流10kV | 1390300012819 | 227.32 | 黄区 |  | 052785289598
10847 | 泗阳县 | 三庄 | 嵇集 | 史集供电所 | 10kV三江1Q7线 | 史集嵇集3#变 | 交流10kV | 1390300012237 | 171.44 | 黄区 |  | 052785289598
10848 | 泗阳县 | 三庄 | 嵇集 | 史集供电所 | 10kV三江1Q7线 | 史集嵇集4#变 | 交流10kV | 1390300012238 | 94.48 | 黄区 |  | 052785289598
10849 | 泗阳县 | 三庄 | 嵇集 | 史集供电所 | 10kV三江1Q7线 | PMS_史集嵇集5#变 | 交流10kV | 1390300012239 | 44.06 | 黄区 |  | 052785289598
10850 | 泗阳县 | 三庄 | 嵇集 | 史集供电所 | 10kV三江1Q7线 | PMS_史集嵇集1#变 | 交流10kV | 1390300012240 | 139.24 | 黄区 |  | 052785289598
10851 | 泗阳县 | 三庄 | 毕滩 | 史集供电所 | 10kV三尤1P3线 | PMS_史集毕滩3#变 | 交流10kV | 1390300012245 | 296.56 | 黄区 |  | 052785289598
10852 | 泗阳县 | 三庄 | 毕滩 | 史集供电所 | 10kV三尤1P3线 | PMS_史集毕滩4#变 | 交流10kV | 1390300012246 | 142.74 | 黄区 |  | 052785289598
10853 | 泗阳县 | 三庄 | 毕滩 | 史集供电所 | 10kV三尤1P3线 | PMS_史集毕滩5#变 | 交流10kV | 1390300012247 | 179 | 黄区 |  | 052785289598
10854 | 泗阳县 | 三庄 | 毕滩 | 史集供电所 | 10kV三尤1P3线 | PMS_史集毕滩6#变 | 交流10kV | 1390300012249 | 63.96 | 黄区 |  | 052785289598
10855 | 泗阳县 | 裴圩 | 白顶 | 裴圩供电所 | 10kV裴北146线 | PMS_白顶6#变 | 交流10kV | 1390300012153 | 13.88 | 黄区 |  | 052785289598
10856 | 泗阳县 | 裴圩 | 东沙 | 裴圩供电所 | 10kV黄圩154线 | 东沙3#变 | 交流10kV | 1390300012156 | 90 | 黄区 |  | 052785289598
10857 | 泗阳县 | 裴圩 | 裴圩 | 裴圩供电所 | 10kV裴石141线 | PMS_圩东小区 | 交流10kV | 1390300012160 | 0 | 红区 | 配变/馈线 | 052785289598
10858 | 泗阳县 | 裴圩 | 砂咀 | 裴圩供电所 | 10kV裴石141线 | PMS_砂咀7#变 | 交流10kV | 1390300012161 | 0 | 红区 | 馈线受限 | 052785289598
10859 | 泗阳县 | 裴圩 | 裴圩 | 裴圩供电所 | 10kV裴南142线 | PMS_裴圩9#变 | 交流10kV | 1390300012168 | 175.76 | 黄区 |  | 052785289598
10860 | 泗阳县 | 裴圩 | 经济开发区 | 裴圩供电所 | 10kV裴南142线 | PMS_裴圩安置小区 | 交流10kV | 1390300012169 | 166.44 | 黄区 |  | 052785289598
10861 | 泗阳县 | 裴圩 | 裴圩 | 裴圩供电所 | 10kV裴良149线 | PMS_裴圩3#变 | 交流10kV | 1390300012171 | 268.08 | 黄区 |  | 052785289598
10862 | 泗阳县 | 卢集 | 新洪 | 卢集供电所 | 10kV卢新1N5线 | 新洪1#变 | 交流10kV | 1390300012762 | 203.76 | 黄区 |  | 052785289598
10863 | 泗阳县 | 卢集 | 卢集 | 卢集供电所 | 10kV卢东1F9线 | PMS_卢集8#变 | 交流10kV | 1390300012763 | 225.96 | 黄区 |  | 052785289598
10864 | 泗阳县 | 三庄 | 江渡 | 史集供电所 | 10kV三江1Q7线 | 史集江渡1#变 | 交流10kV | 1390300012173 | 295.76 | 黄区 |  | 052785289598
10865 | 泗阳县 | 三庄 | 费渡 | 史集供电所 | 10kV三费1P4线 | PMS_史集费渡3#变 | 交流10kV | 1390300012174 | 223.96 | 黄区 |  | 052785289598
10866 | 泗阳县 | 高渡 | 唐王 | 卢集供电所 | 10kV裴湖152线 | 唐王3#变 | 交流10kV | 1390300012312 | 63.98 | 黄区 |  | 052785289598
10867 | 泗阳县 | 三庄 | 团结 | 史集供电所 | 10kV三团1P2线 | 团结11#变 | 交流10kV | 1390300012192 | 272.68 | 黄区 |  | 052785289598
10868 | 泗阳县 | 三庄 | 槐树 | 史集供电所 | 10kV三槐1Q4线 | 史集槐树4#变 | 交流10kV | 1390300012193 | 244.6 | 黄区 |  | 052785289598
10869 | 泗阳县 | 三庄 | 槐树七组 | 史集供电所 | 10kV三槐1Q4线 | PMS_史集槐树七组变 | 交流10kV | 1390300012194 | 68.02 | 黄区 |  | 052785289598
10870 | 泗阳县 | 高渡 | 高渡大元 | 卢集供电所 | 10kV裴湖152线 | 高渡大元1#变 | 交流10kV | 1390300012314 | 10.12 | 黄区 |  | 052785289598
10871 | 泗阳县 | 高渡 | 高渡 | 卢集供电所 | 10kV裴湖152线 | 高渡1#变 | 交流10kV | 1390300012316 | 9.24 | 黄区 |  | 052785289598
10872 | 泗阳县 | 高渡 | 高渡 | 卢集供电所 | 10kV裴湖152线 | 高渡2#变 | 交流10kV | 1390300012317 | 126.44 | 黄区 |  | 052785289598
10873 | 泗阳县 | 高渡 | 高湖 | 卢集供电所 | 10kV裴湖152线 | 高湖1#变 | 交流10kV | 1390300012319 | 115.84 | 黄区 |  | 052785289598
10874 | 泗阳县 | 高渡 | 颜勒 | 卢集供电所 | 10kV裴曹135线 | 颜勒1#变 | 交流10kV | 1390300012336 | 4.905 | 黄区 |  | 052785289598
10875 | 泗阳县 | 高渡 | 颜勒 | 卢集供电所 | 10kV裴曹135线 | 颜勒2#变 | 交流10kV | 1390300012337 | 0 | 红区 | 配变受限 | 052785289598
10876 | 泗阳县 | 高渡 | 南滩 | 卢集供电所 | 10kV裴曹135线 | 南滩2#变 | 交流10kV | 1390300012338 | 142.8 | 黄区 |  | 052785289598
10877 | 泗阳县 | 高渡 | 杨赵 | 卢集供电所 | 10kV裴曹135线 | 杨赵1#变 | 交流10kV | 1390300012339 | 5.12 | 黄区 |  | 052785289598
10878 | 泗阳县 | 高渡 | 杨赵 | 卢集供电所 | 10kV裴曹135线 | 杨赵2#变 | 交流10kV | 1390300012340 | 64.56 | 黄区 |  | 052785289598
10879 | 泗阳县 | 高渡 | 吴勒 | 卢集供电所 | 10kV裴曹135线 | 吴勒1#变 | 交流10kV | 1390300012341 | 71.44 | 黄区 |  | 052785289598
10880 | 泗阳县 | 高渡 | 吴勒 | 卢集供电所 | 10kV裴曹135线 | 吴勒2#变 | 交流10kV | 1390300012342 | 152.06 | 黄区 |  | 052785289598
10881 | 泗阳县 | 高渡 | 张湖 | 卢集供电所 | 10kV裴曹135线 | PMS_张湖1#变 | 交流10kV | 1390300012343 | 191.51 | 黄区 |  | 052785289598
10882 | 泗阳县 | 高渡 | 张湖 | 卢集供电所 | 10kV裴曹135线 | PMS_张湖3#变 | 交流10kV | 1390300012344 | 34.08 | 黄区 |  | 052785289598
10883 | 泗阳县 | 高渡 | 张湖 | 卢集供电所 | 10kV裴曹135线 | PMS_张湖2#变 | 交流10kV | 1390300012345 | 162.0675 | 黄区 |  | 052785289598
10884 | 泗阳县 | 高渡 | 曹咀 | 卢集供电所 | 10kV裴曹135线 | 曹咀3#变 | 交流10kV | 1390300012349 | 132.08 | 黄区 |  | 052785289598
10885 | 泗阳县 | 高渡 | 尤咀 | 卢集供电所 | 10kV裴岗151线 | 尤咀3#变 | 交流10kV | 1390300012372 | 135.254 | 黄区 |  | 052785289598
10886 | 泗阳县 | 高渡 | 尤咀 | 卢集供电所 | 10kV裴岗151线 | 尤咀2#变 | 交流10kV | 1390300012373 | 112.84 | 黄区 |  | 052785289598
10887 | 泗阳县 | 高渡 | 尤咀 | 卢集供电所 | 10kV裴岗151线 | 尤咀1#变 | 交流10kV | 1390300012374 | 69.72 | 黄区 |  | 052785289598
10888 | 泗阳县 | 李口 | 梨园 | 新袁供电所 | 10kV河李173线 | PMS_梨园9#变 | 交流10kV | 3090102470356 | 191.72 | 黄区 |  | 052785289598
10889 | 泗阳县 | 新袁 | 新袁 | 新袁供电所 | 10kV李口142线 | PMS_北京路12#变 | 交流10kV | 3090102470653 | 301.6 | 黄区 |  | 052785289598
10890 | 泗阳县 | 卢集 | 桂咀 | 卢集供电所 | 10kV卢桂1N7线 | 桂咀6#变 | 交流10kV | 3090102470681 | 267.12 | 黄区 |  | 052785289598
10891 | 泗阳县 | 裴圩 | 黄圩新街 | 裴圩供电所 | 10kV黄圩154线 | PMS_黄圩新街9#变新 | 交流10kV | 3090102470686 | 151.68 | 黄区 |  | 052785289598
10892 | 泗阳县 | 新袁 | 新袁 | 新袁供电所 | 10kV李口142线 | PMS_北京路11#变 | 交流10kV | 3090102470695 | 309.32 | 黄区 |  | 052785289598
10893 | 泗阳县 | 裴圩 | 启明 | 裴圩供电所 | 10kV裴石141线 | 启明7#变 | 交流10kV | 3090102470697 | 0 | 红区 | 馈线受限 | 052785289598
10894 | 泗阳县 | 裴圩 | 新四 | 裴圩供电所 | 10kV黄圩154线 | 新四9#变 | 交流10kV | 3090102470717 | 267.4 | 黄区 |  | 052785289598
10895 | 泗阳县 | 卢集 | 张房 | 卢集供电所 | 10kV卢新1N5线 | 张房4#变 | 交流10kV | 3090102470718 | 136.76 | 黄区 |  | 052785289598
10896 | 泗阳县 | 南刘集 | 王集庄滩 | 王集供电所(泗阳) | 10kV花槐176线 | 王集庄滩13#变 | 交流10kV | 3205252205079407 | 238.24 | 黄区 |  | 052785289598
10897 | 泗阳县 | 裴圩 | 东沙 | 裴圩供电所 | 10kV裴电137线 | 东沙9#变 | 交流10kV | 3205252605138561 | 141.16 | 黄区 |  | 052785289598
10898 | 泗阳县 | 史集 | 史集村 | 史集供电所 | 10kV阳北114线 | 民主13#变 | 交流10kV | 3209252205089275 | 287.16 | 黄区 |  | 052785289598
10899 | 泗阳县 | 庄圩 | 庄圩 | 爱园供电所 | 10kV前码1V2线 | 庄圩26#变 | 交流10kV | 3204250205281823 | 78.78 | 黄区 |  | 052785289598
10900 | 泗阳县 | 庄圩 | 红旗 | 爱园供电所 | 10kV前横1T8线 | 红旗6#变 | 交流10kV | 3205250605256000 | 28.88 | 黄区 |  | 052785289598
10901 | 泗阳县 | 八集 | 八集 | 来安供电所 | 10kV文集1M3线 | PMS_八集风荷丽景1#变 | 交流10kV | 3090102471043 | 306.68 | 黄区 |  | 052785289598
10902 | 泗阳县 | 临河 | 大兴 | 临河供电所 | 10kV临大1G2线 | PMS_大兴31#变2 | 交流10kV | 3090102471051 | 252 | 黄区 |  | 052785289598
10903 | 泗阳县 | 李口 | 东沟 | 李口供电所 | 10kV义崔156线 | PMS_东沟1#变 | 交流10kV | 3090101049731 | 225.08 | 黄区 |  | 052785289598
10904 | 泗阳县 | 八集 | 桥西 | 来安供电所 | 10kV廷申934线 | PMS_桥西8#变 | 交流10kV | 3090102471164 | 276.68 | 黄区 |  | 052785289598
10905 | 泗阳县 | 临河 | 大兴 | 临河供电所 | 10kV临大1G2线 | PMS_大兴3#变3 | 交流10kV | 3090102471177 | 258.24 | 黄区 |  | 052785289598
10906 | 泗阳县 | 八集 | 葛郑 | 来安供电所 | 10kV文企1P5线 | 葛郑5#变 | 交流10kV | 3205230505003117 | 199.32 | 黄区 |  | 052785289598
10907 | 泗阳县 | 南刘集 | 八集卢东 | 来安供电所 | 10kV廷宇935线 | PMS_八集卢东8#变 | 交流10kV | 3090102471197 | 220.92 | 黄区 |  | 052785289598
10908 | 泗阳县 | 临河 | 西稍 | 临河供电所 | 10kV临东126线 | PMS_西稍8#变2 | 交流10kV | 3090102722807 | 271.24 | 黄区 |  | 052785289598
10909 | 泗阳县 | 众兴镇 | 农场一队 | 泗阳县供电公司 | 10kV李华1Y4线 | 一队2#变 | 交流10kV | 3221060205039100 | 238.84 | 黄区 |  | 052785289598
10910 | 泗阳县 | 城厢 | 原种场 | 城厢供电所 | 10kV南美936线 | 原种场2#变 | 交流10kV | 3221042005045871 | 241.24 | 黄区 |  | 052785289598
10911 | 泗阳县 | 八集 | 桥西号 | 来安供电所 | 10kV文集1M3线 | PMS_桥西6号变 | 交流10kV | 3090102470792 | 333 | 黄区 |  | 052785289598
10912 | 泗阳县 | 城厢 | 小圩 | 城厢供电所 | 10kV南美936线 | 小圩4#变 | 交流10kV | 3221120905074374 | 285.76 | 黄区 |  | 052785289598
10913 | 泗阳县 | 裴圩 | 启明 | 裴圩供电所 | 10kV裴石141线 | 启明8#变 | 交流10kV | 3211240505804819 | 0 | 红区 | 馈线受限 | 052785289598
10914 | 泗阳县 | 临河 | 临河镇房湖村 | 临河供电所 | 10kV临工1H7线 | 王尧11#变 | 交流10kV | 06221005002322 | 0 | 红区 | 馈线受限 | 052785289598
10915 | 泗阳县 | 里仁 | 庄圩 | 爱园供电所 | 10kV前曹1V4线 | 里仁庄圩27#变 | 交流10kV | 3204252505135227 | 85.44 | 黄区 |  | 052785289598
10916 | 泗阳县 | 王集 | 王集刘滩 | 王集供电所(泗阳) | 10kV王韵130线 | 王集刘滩8#变 | 交流10kV | 3090102470219 | 297.4 | 黄区 |  | 052785289598
10917 | 泗阳县 | 新袁 | 河埝 | 新袁供电所 | 10kV坝南143线 | 河埝8#变 | 交流10kV | 3090102470232 | 139 | 黄区 |  | 052785289598
10918 | 泗阳县 | 李口 | 梨园 | 新袁供电所 | 10kV河李173线 | PMS_梨园4#变 | 交流10kV | 3090102470553 | 233.28 | 黄区 |  | 052785289598
10919 | 泗阳县 | 众兴镇 | 运南村 | 泗阳县供电公司 | 10kV工业162线 | 运南村01 | 交流10kV | 3090102423505 | 303.68 | 黄区 |  | 052785289598
10920 | 泗阳县 | 庄圩 | 大楼 | 爱园供电所 | 10kV前卢1T9线 | 大楼社区1#箱变 | 交流10kV | 3090103046083 | 331.1 | 黄区 |  | 052785289598
10921 | 泗阳县 | 裴圩 | 白顶 | 裴圩供电所 | 10kV裴北146线 | 白顶13#变 | 交流10kV | 3207250305088989 | 43.08 | 黄区 |  | 052785289598
10922 | 泗阳县 | 南刘集 | 王集刘桃园 | 王集供电所(泗阳) | 10kV花西177线 | 王集刘桃园6#变 | 交流10kV | 3090102470259 | 121.32 | 黄区 |  | 052785289598
10923 | 泗阳县 | 新袁 | 坝头 | 新袁供电所 | 10kV河虎172线 | PMS_坝头4#变 | 交流10kV | 3090102470273 | 80.72 | 黄区 |  | 052785289598
10924 | 泗阳县 | 新袁 | 迎花巷 | 新袁供电所 | 10kV埝圩171线 | PMS_迎花巷1#变 | 交流10kV | 3090102470579 | 242.16 | 黄区 |  | 052785289598
10925 | 泗阳县 | 王集 | 王集 | 王集供电所(泗阳) | 10kV王韵130线 | 王集东方佳苑3#变 | 交流10kV | 3202240505250844 | 125.4 | 黄区 |  | 052785289598
10926 | 泗阳县 | 城厢 | 小圩 | 城厢供电所 | 10kV南美936线 | 联合小圩1#变 | 交流10kV | 3090102691430 | 156.68 | 黄区 |  | 052785289598
10927 | 泗阳县 | 李口 | 东沟 | 李口供电所 | 10kV卢李128线 | PMS_东沟7# | 交流10kV | 3090102557570 | 163.04 | 黄区 |  | 052785289598
10928 | 泗阳县 | 城厢 | 龙门 | 城厢供电所 | 10kV李城1X4线 | PMS_龙门3#变2 | 交流10kV | 3090102557571 | 78.4035 | 黄区 |  | 052785289598
10929 | 泗阳县 | 张家圩 | 穿城李圩 | 穿城供电所 | 10kV穿农932线 | 穿城李圩12#变 | 交流10kV | 3090102557573 | 148 | 黄区 |  | 052785289598
10930 | 泗阳县 | 裴圩 | 白顶 | 裴圩供电所 | 10kV裴北146线 | 白顶12#变 | 交流10kV | 3205252705062467 | 0 | 红区 | 配变受限 | 052785289598
10931 | 泗阳县 | 城厢 | 建华 | 城厢供电所 | 10kV李农1A2线 | 建华7#变 | 交流10kV | 3221030805002038 | 87.8 | 黄区 |  | 052785289598
10932 | 泗阳县 | 新袁 | 马厂 | 新袁供电所 | 10kV坝南143线 | 马厂4#变 | 交流10kV | 3212231405090824 | 305 | 黄区 |  | 052785289598
10933 | 泗阳县 | 爱园 | 爱园镇染坊 | 爱园供电所 | 10kV爱南184线 | 爱园镇染坊8#变 | 交流10kV | 3209240205074841 | 301 | 黄区 |  | 052785289598
10934 | 泗阳县 | 卢集 | 淤沟 | 城厢供电所 | 10kV卢潘1F8线 | PMS_淤沟11#变 | 交流10kV | 3090102471754 | 133.6 | 黄区 |  | 052785289598
10935 | 泗阳县 | 李口 | 李口街道 | 李口供电所 | 10kV义崔156线 | PMS_街道8#变 | 交流10kV | 3090102472196 | 211.52 | 黄区 |  | 052785289598
10936 | 泗阳县 | 李口 | 谭坝 | 李口供电所 | 10kV义虎163线 | 谭坝6#变 | 交流10kV | 3090102472203 | 66.84 | 黄区 |  | 052785289598
10937 | 泗阳县 | 城厢 | 联合 | 城厢供电所 | 10kV南厢996线 | 联合14#变2 | 交流10kV | 3207240305182562 | 256.84 | 黄区 |  | 052785289598
10938 | 泗阳县 | 三庄 | 费渡 | 史集供电所 | 10kV三费1P4线 | PMS_史集费渡4#变 | 交流10kV | 3090102691812 | 163.36 | 黄区 |  | 052785289598
10939 | 泗阳县 | 李口 | 农科 | 李口供电所 | 10kV李园1X7线 | 农科5#变 | 交流10kV | 3090102809715 | 58.84 | 黄区 |  | 052785289598
10940 | 泗阳县 | 爱园 | 尚品人家小区 | 爱园供电所 | 10kV前横1T8线 | PMS_尚品人家小区4#箱变 | 交流10kV | 3090102880277 | 429.282 | 黄区 |  | 052785289598
10941 | 泗阳县 | 爱园 | 尚品人家小区 | 爱园供电所 | 10kV前横1T8线 | PMS_尚品人家小区2#箱变 | 交流10kV | 3090102880276 | 498.456 | 黄区 |  | 052785289598
10942 | 泗阳县 | 城厢 | 南元 | 城厢供电所 | 10kV李城1X4线 | PMS_要武4#变2 | 交流10kV | 3090102471284 | 264.88 | 黄区 |  | 052785289598
10943 | 泗阳县 | 城厢 | 东风 | 城厢供电所 | 10kV李厢1Y5线 | PMS_东风6#变 | 交流10kV | 3090102471342 | 82.66 | 黄区 |  | 052785289598
10944 | 泗阳县 | 城厢 | 建南 | 城厢供电所 | 10kV李农1A2线 | 建南4#变 | 交流10kV | 3221031105025153 | 0 | 红区 | 配变受限 | 052785289598
10945 | 泗阳县 | 李口 | 农科 | 李口供电所 | 10kV义崔156线 | 农科1#变. | 交流10kV | 1390300011518 | 228.5955 | 黄区 |  | 052785289598
10946 | 泗阳县 | 卢集 | 陶圩 | 城厢供电所 | 10kV卢潘1F8线 | PMS_陶圩6#变 | 交流10kV | 3090102295582 | 165.68 | 黄区 |  | 052785289598
10947 | 泗阳县 | 城厢 | 陶圩 | 城厢供电所 | 10kV李厢1Y5线 | PMS_张李3#变2 | 交流10kV | 3090102471834 | 122.24 | 黄区 |  | 052785289598
10948 | 泗阳县 | 临河 | 杨工 | 临河供电所 | 10kV临工1H7线 | PMS_杨工5#变 | 交流10kV | 1390300012590 | 0 | 红区 | 馈线受限 | 052785289598
10949 | 泗阳县 | 来安 | 经济开发区 | 来安供电所 | 10kV港环934线 | 来安双安小区53#变 | 交流10kV | 3090102686116 | 298.48 | 黄区 |  | 052785289598
10950 | 泗阳县 | 高渡 | 南滩 | 卢集供电所 | 10kV裴湖152线 | PMS_南滩1#变 | 交流10kV | 3090102461798 | 53.36 | 黄区 |  | 052785289598
10951 | 泗阳县 | 来安 | 张集 | 来安供电所 | 10kV港运943线 | 张集5#变 | 交流10kV | 3204242605068941 | 208 | 黄区 |  | 052785289598
10952 | 泗阳县 | 三庄 | 毕滩 | 史集供电所 | 10kV三尤1P3线 | PMS_史集毕滩2#变 | 交流10kV | 1390300012241 | 255.76 | 黄区 |  | 052785289598
10953 | 泗阳县 | 新袁 | 新袁 | 新袁供电所 | 10kV街区146线 | 书香名邸小区3#变 | 交流10kV | 3090103046913 | 215.48 | 黄区 |  | 052785289598
10954 | 泗阳县 | 王集 | 王集周王 | 王集供电所(泗阳) | 10kV王里138线 | 王集周王7#变 | 交流10kV | 3203241805216084 | 101.84 | 黄区 |  | 052785289598
10955 | 泗阳县 | 卢集 | 农科 | 卢集供电所 | 10kV卢西1G4线 | 农科1#箱变 | 交流10kV | 3212230605107898 | 487.62 | 黄区 |  | 052785289598
10956 | 泗阳县 | 庄圩 | 陶陈 | 爱园供电所 | 10kV前陶112线 | 里仁陶陈6#变 | 交流10kV | 3090102472469 | 127.58 | 黄区 |  | 052785289598
10957 | 泗阳县 | 里仁 | 钱庄 | 爱园供电所 | 10kV前西1T4线 | 里仁钱庄11#变 | 交流10kV | 3090102472536 | 32.88 | 黄区 |  | 052785289598
10958 | 泗阳县 | 里仁 | 亚东 | 爱园供电所 | 10kV前东1T7线 | PMS_亚东3#变 | 交流10kV | 3090102988077 | 59.74 | 黄区 |  | 052785289598
10959 | 泗阳县 | 庄圩 | 大楼社区 | 爱园供电所 | 10kV前卢1T9线 | 里仁大楼社区1#变 | 交流10kV | 3090102472610 | 212.3415 | 黄区 |  | 052785289598
10960 | 泗阳县 | 卢集 | 农科 | 卢集供电所 | 10kV卢西1G4线 | 农科14#变 | 交流10kV | 3090102472641 | 49.8 | 黄区 |  | 052785289598
10961 | 泗阳县 | 卢集 | 卢集街道 | 卢集供电所 | 10kV卢东1F9线 | PMS_街道10#变1 | 交流10kV | 1390300012644 | 287.4 | 黄区 |  | 052785289598
10962 | 泗阳县 | 城厢 | 建南 | 城厢供电所 | 10kV李农1A2线 | 建南8#变 | 交流10kV | 3221031105021876 | 112.32 | 黄区 |  | 052785289598
10963 | 泗阳县 | 卢集 | 顾李 | 卢集供电所 | 10kV卢成1N9线 | PMS_顾李2#变 | 交流10kV | 3090102472651 | 148.12 | 黄区 |  | 052785289598
10964 | 泗阳县 | 卢集 | 春光 | 卢集供电所 | 10kV卢成1N9线 | 春光5#变 | 交流10kV | 3090102472657 | 74.76 | 黄区 |  | 052785289598
10965 | 泗阳县 | 卢集 | 郝桥 | 卢集供电所 | 10kV卢郝1N6线 | PMS_郝桥9#变 | 交流10kV | 3090102472691 | 201.92 | 黄区 |  | 052785289598
10966 | 泗阳县 | 卢集 | 老元 | 卢集供电所 | 10kV卢薛1F6线 | 老元13#变 | 交流10kV | 3090102472733 | 197.48 | 黄区 |  | 052785289598
10967 | 泗阳县 | 庄圩 | 施刘 | 爱园供电所 | 10kV前陶112线 | PMS_里仁施刘4#变 | 交流10kV | 3090102472734 | 222.28 | 黄区 |  | 052785289598
10968 | 泗阳县 | 裴圩 | 倪东 | 裴圩供电所 | 10kV裴众134线 | 倪东13#变 | 交流10kV | 3212241805003610 | 55 | 黄区 |  | 052785289598
10969 | 泗阳县 | 裴圩 | 水营 | 裴圩供电所 | 10kV裴众134线 | 水营12#变 | 交流10kV | 3204252905247775 | 217.56 | 黄区 |  | 052785289598
10970 | 泗阳县 | 众兴镇 | 棉花大院 | 泗阳县供电公司 | 10kV原种场163线 | 原种场11#变 | 交流10kV | 3221052405025478 | 82.3 | 黄区 |  | 052785289598
10971 | 泗阳县 | 穿城 | 穿城张陈村 | 穿城供电所 | 10kV穿东922线 | PMS_穿城张陈村2#变 | 交流10kV | 1390300011699 | 0 | 红区 | 馈线受限 | 052785289598
10972 | 泗阳县 | 庄圩 | 张庄 | 爱园供电所 | 10kV前楼1V3线 | 张庄5#变 | 交流10kV | 3206251605222229 | 100.6 | 黄区 |  | 052785289598
10973 | 泗阳县 | 卢集 | 农科 | 卢集供电所 | 10kV卢西1G4线 | PMS_农科13#变 | 交流10kV | 3090102472495 | 152.75 | 黄区 |  | 052785289598
10974 | 泗阳县 | 南刘集 | 王集前圩 | 王集供电所(泗阳) | 10kV前洪1T2线 | 王集前圩11#变 | 交流10kV | 3210240905078002 | 142.6 | 黄区 |  | 052785289598
10975 | 泗阳县 | 卢集 | 周元 | 卢集供电所 | 10kV卢东1F9线 | 周元10#变 | 交流10kV | 3208240705127462 | 156.48 | 黄区 |  | 052785289598
10976 | 泗阳县 | 八集 | 八集葛郑 | 来安供电所 | 10kV文北1M9线 | 八集葛郑18#变 | 交流10kV | 3090102596743 | 258.04 | 黄区 |  | 052785289598
10977 | 泗阳县 | 里仁 | 里仁 | 爱园供电所 | 10kV前庄1V1线 | 里仁25#变 | 交流10kV | 3090102354667 | 128.2 | 黄区 |  | 052785289598
10978 | 泗阳县 | 里仁 | 钱庄 | 爱园供电所 | 10kV前西1T4线 | 钱庄14#变 | 交流10kV | 3222032905014489 | 89.84 | 黄区 |  | 052785289598
10979 | 泗阳县 | 穿城 | 穿城新桥 | 穿城供电所 | 10kV穿北925线 | 穿城新桥7#变 | 交流10kV | 3090102391915 | 158.32 | 黄区 |  | 052785289598
10980 | 泗阳县 | 张家圩 | 穿城倪堰 | 穿城供电所 | 10kV王树135线 | PMS_穿城倪堰5#变 | 交流10kV | 3090102387336 | 76.74 | 黄区 |  | 052785289598
10981 | 泗阳县 | 城厢 | 南门元 | 城厢供电所 | 10kV李厢1Y5线 | 良姚8#变 | 交流10kV | 3221071911495348 | 111.88 | 黄区 |  | 052785289598
10982 | 泗阳县 | 众兴镇 | 丁家沟 | 泗阳县供电公司 | 10kV来荣118线 | PMS_丁沟3 | 交流10kV | 1390300012102 | 147.84 | 黄区 |  | 052785289598
10983 | 泗阳县 | 史集 | 姜桥 | 史集供电所 | 10kV阳文133线 | 姜桥24#变 | 交流10kV | 3204250205092698 | 184 | 黄区 |  | 052785289598
10984 | 泗阳县 | 高渡 | 曹咀 | 卢集供电所 | 10kV裴曹135线 | 曹咀1#变 | 交流10kV | 1390300012347 | 70.28 | 黄区 |  | 052785289598
10985 | 泗阳县 | 裴圩 | 陈集 | 裴圩供电所 | 10kV裴北146线 | PMS_陈集2#变 | 交流10kV | 3090102452702 | 214.3215 | 黄区 |  | 052785289598
10986 | 泗阳县 | 爱园 | 爱园镇街道 | 爱园供电所 | 10kV爱庄192线 | PMS_爱园街道3#变 | 交流10kV | 3090102452716 | 294.32 | 黄区 |  | 052785289598
10987 | 泗阳县 | 史集 | 花台 | 史集供电所 | 10kV阳纺134线 | PMS_史集花台2#变. | 交流10kV | 1390300012008 | 150.84 | 黄区 |  | 052785289598
10988 | 泗阳县 | 裴圩 | 大众 | 裴圩供电所 | 10kV裴众134线 | 大众4#变. | 交流10kV | 3212232105108124 | 98.16 | 黄区 |  | 052785289598
10989 | 泗阳县 | 南刘集 | 刘集 | 王集供电所(泗阳) | 10kV花街169线 | 王集刘集35#变 | 交流10kV | 3208251205030309 | 308.16 | 黄区 |  | 052785289598
10990 | 泗阳县 | 八集 | 育红 | 来安供电所 | 10kV廷申934线 | PMS_育红7#变 | 交流10kV | 1390300012566 | 273.16 | 黄区 |  | 052785289598
10991 | 泗阳县 | 裴圩 | 水营 | 裴圩供电所 | 10kV裴众134线 | 水营2#变 | 交流10kV | 3090102452789 | 196.36 | 黄区 |  | 052785289598
10992 | 泗阳县 | 史集 | 史集 | 史集供电所 | 10kV阳织135线 | 史集朱圩小区 | 交流10kV | 3090101000098 | 277.96 | 黄区 |  | 052785289598
10993 | 泗阳县 | 众兴镇 | 棉花大院 | 泗阳县供电公司 | 10kV原种场163线 | 原种场7#变 | 交流10kV | 3221051005017396 | 311.92 | 黄区 |  | 052785289598
10994 | 泗阳县 | 里仁 | 庄圩 | 爱园供电所 | 10kV前开111线 | 庄圩25#变 | 交流10kV | 3201250805151787 | 33.76 | 黄区 |  | 052785289598
10995 | 泗阳县 | 高渡 | 曹咀 | 卢集供电所 | 10kV裴曹135线 | 曹咀2#变 | 交流10kV | 1390300012348 | 89.48 | 黄区 |  | 052785289598
10996 | 泗阳县 | 裴圩 | 创业路 | 裴圩供电所 | 10kV裴南142线 | 创业路6#变 | 交流10kV | 3090102453298 | 205.002 | 黄区 |  | 052785289598
10997 | 泗阳县 | 高渡 | 高渡王集 | 卢集供电所 | 10kV裴湖152线 | 高渡王集3#变 | 交流10kV | 1390300012305 | 145.88 | 黄区 |  | 052785289598
10998 | 泗阳县 | 众兴镇 | 运南二组 | 泗阳县供电公司 | 10kV工业162线 | 运南新架二组变 | 交流10kV | 3212251505036366 | 141.2 | 黄区 |  | 052785289598
10999 | 泗阳县 | 三庄 | 槐树 | 史集供电所 | 10kV三槐1Q4线 | PMS_史集槐树5#变 | 交流10kV | 3090102461805 | 223.8 | 黄区 |  | 052785289598
11000 | 泗阳县 | 高渡 | 黄洼 | 卢集供电所 | 10kV裴岗151线 | PMS_黄洼4#变 | 交流10kV | 3090103012618 | 190.84 | 黄区 |  | 052785289598
11001 | 泗阳县 | 高渡 | 高渡 | 卢集供电所 | 10kV裴湖152线 | 高渡5#变 | 交流10kV | 3090102500642 | 66.4 | 黄区 |  | 052785289598
11002 | 泗阳县 | 高渡 | 高渡高邱 | 卢集供电所 | 10kV卢高1F7线 | 高渡高邱15#变 | 交流10kV | 3090102500785 | 93.08 | 黄区 |  | 052785289598
11003 | 泗阳县 | 高渡 | 高渡大元 | 卢集供电所 | 10kV裴湖152线 | PMS_高渡大元8#变 | 交流10kV | 3090102500666 | 143.08 | 黄区 |  | 052785289598
11004 | 泗阳县 | 新袁 | 新袁 | 新袁供电所 | 10kV街区146线 | 新袁书香名邸小区1#变 | 交流10kV | 3090103046916 | 297.72 | 黄区 |  | 052785289598
11005 | 泗阳县 | 高渡 | 张湖 | 卢集供电所 | 10kV裴曹135线 | 张湖6#变 | 交流10kV | 3090102500678 | 37.8 | 黄区 |  | 052785289598
11006 | 泗阳县 | 高渡 | 颜勒 | 卢集供电所 | 10kV裴曹135线 | 颜勒5#变 | 交流10kV | 3090102500734 | 74.8 | 黄区 |  | 052785289598
11007 | 泗阳县 | 高渡 | 杨赵 | 卢集供电所 | 10kV裴曹135线 | PMS_杨赵4#变 | 交流10kV | 3090102500757 | 112.72 | 黄区 |  | 052785289598
11008 | 泗阳县 | 王集 | 王集洪东 | 王集供电所(泗阳) | 10kV王镇137线 | 王集洪东10#变 | 交流10kV | 3206231305022110 | 251.88 | 黄区 |  | 052785289598
11009 | 泗阳县 | 史集 | 林科所 | 史集供电所 | 10kV阳纺134线 | 史集林科所5#变 | 交流10kV | 3201231005104706 | 251.68 | 黄区 |  | 052785289598
11010 | 泗阳县 | 高渡 | 高渡南滩 | 卢集供电所 | 10kV裴湖152线 | PMS_高渡南滩9#变 | 交流10kV | 3090102500767 | 134.08 | 黄区 |  | 052785289598
11011 | 泗阳县 | 高渡 | 吴勒 | 卢集供电所 | 10kV裴曹135线 | PMS_吴勒4#变 | 交流10kV | 3090102500779 | 201.68 | 黄区 |  | 052785289598
11012 | 泗阳县 | 高渡 | 颜勒 | 卢集供电所 | 10kV裴曹135线 | PMS_颜勒6#变 | 交流10kV | 3090102500780 | 93.76 | 黄区 |  | 052785289598
11013 | 泗阳县 | 高渡 | 高渡高邱 | 卢集供电所 | 10kV卢高1F7线 | PMS_高渡高邱14#变 | 交流10kV | 3090102500781 | 178.48 | 黄区 |  | 052785289598
11014 | 泗阳县 | 爱园 | 爱园镇富民集中区 | 爱园供电所 | 10kV爱庄192线 | PMS_爱园镇富民集中区3#变 | 交流10kV | 3090102453442 | 262.16 | 黄区 |  | 052785289598
11015 | 泗阳县 | 裴圩 | 大众 | 裴圩供电所 | 10kV裴众134线 | PMS_大众6#变 | 交流10kV | 3090102453501 | 157.1535 | 黄区 |  | 052785289598
11016 | 泗阳县 | 城厢 | 建南 | 城厢供电所 | 10kV李农1A2线 | 建南6#变 | 交流10kV | 3221031105021868 | 0 | 红区 | 配变受限 | 052785289598
11017 | 泗阳县 | 南刘集 | 王集魏圩 | 王集供电所(泗阳) | 10kV前柴1V6线 | 王集魏圩20#变 | 交流10kV | 3202251805428951 | 227.6 | 黄区 |  | 052785289598
11018 | 泗阳县 | 新袁 | 新袁 | 新袁供电所 | 10kV街区146线 | 北京路13#变 | 交流10kV | 3212231405078812 | 269.4 | 黄区 |  | 052785289598
11019 | 泗阳县 | 里仁 | 红旗 | 爱园供电所 | 10kV前开111线 | PMS_里仁红旗3#变 | 交流10kV | 3090102454129 | 59.44 | 黄区 |  | 052785289598
11020 | 泗阳县 | 里仁 | 老庄 | 爱园供电所 | 10kV前开111线 | 里仁老庄3#变 | 交流10kV | 3090102454132 | 142.68 | 黄区 |  | 052785289598
11021 | 泗阳县 | 庄圩 | 大楼 | 爱园供电所 | 10kV前卢1T9线 | 里仁大楼2#变 | 交流10kV | 3090102454138 | 152.79 | 黄区 |  | 052785289598
11022 | 泗阳县 | 李口 | 卢塘村 | 李口供电所 | 10kV义罗157线 | 卢塘2#变 | 交流10kV | 1390300012745 | 0 | 红区 | 馈线受限 | 052785289598
11023 | 泗阳县 | 史集 | 长庄 | 史集供电所 | 10kV阳文133线 | PMS_史集长庄3#变 | 交流10kV | 1390300012000 | 145.76 | 黄区 |  | 052785289598
11024 | 泗阳县 | 庄圩 | 庄圩 | 爱园供电所 | 10kV前码1V2线 | PMS_庄圩23#变 | 交流10kV | 3090102756357 | 287.84 | 黄区 |  | 052785289598
11025 | 泗阳县 | 李口 | 川形 | 李口供电所 | 10kV李其1X8线 | 川形8#变 | 交流10kV | 3090102504659 | 291.12 | 黄区 |  | 052785289598
11026 | 泗阳县 | 爱园 | 洪园 | 爱园供电所 | 10kV爱农194线 | 洪园新型社区变压器 | 交流10kV | 3221091405058513 | 306.4 | 黄区 |  | 052785289598
11027 | 泗阳县 | 史集 | 费渡村 | 史集供电所 | 10kV阳程119线 | 张沟1#变 | 交流10kV | 3209252205121566 | 310.76 | 黄区 |  | 052785289598
11028 | 泗阳县 | 爱园 | 爱园 | 爱园供电所 | 10kV爱庄192线 | 爱园镇双阳小区4#变 | 交流10kV | 3090102454055 | 230.7375 | 黄区 |  | 052785289598
11029 | 泗阳县 | 裴圩 | 启明 | 裴圩供电所 | 10kV裴石141线 | 启明5#变 | 交流10kV | 3090102454187 | 0 | 红区 | 馈线受限 | 052785289598
11030 | 泗阳县 | 裴圩 | 裴圩 | 裴圩供电所 | 10kV裴南142线 | 创业路5#变 | 交流10kV | 3090102454191 | 127.12 | 黄区 |  | 052785289598
11031 | 泗阳县 | 裴圩 | 瓦房 | 裴圩供电所 | 10kV裴和139线 | PMS_瓦房4#变 | 交流10kV | 3090102454192 | 201.1035 | 黄区 |  | 052785289598
11032 | 泗阳县 | 众兴镇 | 刘集圩 | 泗阳县供电公司 | 10kV来荣118线 | 国际商业城1号箱变 | 交流10kV | 3090102757003 | 227.493 | 黄区 |  | 052785289598
11033 | 泗阳县 | 裴圩 | 裴圩 | 裴圩供电所 | 10kV裴良149线 | 裴圩13#变 | 交流10kV | 3208251305176316 | 0 | 红区 | 配变受限 | 052785289598
11034 | 泗阳县 | 穿城 | 穿城路东村 | 穿城供电所 | 10kV穿中924线 | PMS_穿城路东村2#变 | 交流10kV | 1390300011676 | 197.6 | 黄区 |  | 052785289598
11035 | 泗阳县 | 庄圩 | 仓胡 | 爱园供电所 | 10kV前横1T8线 | 里仁仓胡2#变 | 交流10kV | 3090102454223 | 21.728 | 黄区 |  | 052785289598
11036 | 泗阳县 | 穿城 | 穿城路东 | 穿城供电所 | 10kV穿中924线 | PMS_穿城路东8#变 | 交流10kV | 1390300013001 | 181.96 | 黄区 |  | 052785289598
11037 | 泗阳县 | 李口 | 罗圩 | 李口供电所 | 10kV李其1X8线 | PMS_罗圩10#变 | 交流10kV | 1390300012998 | 299 | 黄区 |  | 052785289598
11038 | 泗阳县 | 里仁 | 亚东 | 爱园供电所 | 10kV前庄1V1线 | PMS_里仁亚东8#变 | 交流10kV | 1390300012808 | 284.28 | 黄区 |  | 052785289598
11039 | 泗阳县 | 王集 | 王集曙光 | 王集供电所(泗阳) | 10kV王北139线 | 王集曙光5#变 | 交流10kV | 3090102417484 | 203.8 | 黄区 |  | 052785289598
11040 | 泗阳县 | 李口 | 卢塘村 | 李口供电所 | 10kV义罗157线 | 卢塘8#变 | 交流10kV | 3090102504906 | 0 | 红区 | 馈线受限 | 052785289598
11041 | 泗阳县 | 众兴镇 | 棉花大院 | 泗阳县供电公司 | 10kV原种场163线 | 原种场7-1#变 | 交流10kV | 3221051005015418 | 312.68 | 黄区 |  | 052785289598
11042 | 泗阳县 | 高渡 | 高渡九联 | 卢集供电所 | 10kV高渡147线 | 高渡九联4#变 | 交流10kV | 3090102454119 | 43.5 | 黄区 |  | 052785289598
11043 | 泗阳县 | 李口 | 完小 | 李口供电所 | 10kV义罗157线 | PMS_完小1#变 | 交流10kV | 3090102454120 | 0 | 红区 | 馈线受限 | 052785289598
11044 | 泗阳县 | 李口 | 李口街道 | 李口供电所 | 10kV义崔156线 | PMS_李口3#变 | 交流10kV | 3090102605832 | 452.277 | 黄区 |  | 052785289598
11045 | 泗阳县 | 庄圩 | 河涯 | 爱园供电所 | 10kV前横1T8线 | PMS_里仁河涯4#变 | 交流10kV | 3090102454225 | 115.952 | 黄区 |  | 052785289598
11046 | 泗阳县 | 庄圩 | 施刘 | 爱园供电所 | 10kV前陶112线 | 里仁施刘2#变 | 交流10kV | 3090102454228 | 76.48 | 黄区 |  | 052785289598
11047 | 泗阳县 | 爱园 | 庄圩居委会 | 爱园供电所 | 10kV前曹1V4线 | PMS_庄圩锦绣家园1#变 | 交流10kV | 3090102386116 | 297.72 | 黄区 |  | 052785289598
11048 | 泗阳县 | 卢集 | 陈洼 | 卢集供电所 | 10kV卢郝1N6线 | 陈洼6#变 | 交流10kV | 3211242505163121 | 300.08 | 黄区 |  | 052785289598
11049 | 泗阳县 | 里仁 | 庄圩 | 爱园供电所 | 10kV前曹1V4线 | PMS_庄圩锦绣家园4#变 | 交流10kV | 3090102387445 | 255.68 | 黄区 |  | 052785289598
11050 | 泗阳县 | 里仁 | 后尧 | 爱园供电所 | 10kV前颜1T3线 | 里仁后尧5#变 | 交流10kV | 3090102327594 | 127.88 | 黄区 |  | 052785289598
11051 | 泗阳县 | 里仁 | 亚东 | 爱园供电所 | 10kV前园1T6线 | PMS_里仁亚东13#变 | 交流10kV | 3090102386201 | 305.76 | 黄区 |  | 052785289598
11052 | 泗阳县 | 来安 | 葛集 | 来安供电所 | 10kV来葛922线 | 葛集6#变 | 交流10kV | 3090102387008 | 107 | 黄区 |  | 052785289598
11053 | 泗阳县 | 穿城 | 新桥村 | 穿城供电所 | 10kV穿东922线 | PMS_穿城新桥6#变 | 交流10kV | 3090102387127 | 0 | 红区 | 馈线受限 | 052785289598
11054 | 泗阳县 | 里仁 | 里仁 | 爱园供电所 | 10kV前东1T7线 | 里仁村5#变 | 交流10kV | 1390300010532 | 258.56 | 黄区 |  | 052785289598
11055 | 泗阳县 | 来安 | 西徐 | 来安供电所 | 10kV来葛922线 | PMS_西徐18#变 | 交流10kV | 3090102547988 | 217.08 | 黄区 |  | 052785289598
11056 | 泗阳县 | 来安 | 西徐 | 来安供电所 | 10kV来葛922线 | PMS_西徐17#变 | 交流10kV | 3090102547990 | 288.84 | 黄区 |  | 052785289598
11057 | 泗阳县 | 众兴镇 | 运南村 | 泗阳县供电公司 | 10kV工业162线 | 运南新架2#变 | 交流10kV | 3211252705164765 | 141.96 | 黄区 |  | 052785289598
11058 | 泗阳县 | 李口 | 东沟 | 李口供电所 | 10kV卢李128线 | 东沟8#变 | 交流10kV | 3090102504636 | 237.4 | 黄区 |  | 052785289598
11059 | 泗阳县 | 来安 | 竹元 | 来安供电所 | 10kV廷津932线 | 竹元8#变 | 交流10kV | 3210240805001519 | 73.84 | 黄区 |  | 052785289598
11060 | 泗阳县 | 城厢 | 龙门 | 城厢供电所 | 10kV李城1X4线 | PMS_龙门2#变2 | 交流10kV | 3090102547936 | 245.72 | 黄区 |  | 052785289598
11061 | 泗阳县 | 城厢 | 联合 | 城厢供电所 | 10kV南厢996线 | PMS_联合8#变2 | 交流10kV | 3090102547943 | 97.08 | 黄区 |  | 052785289598
11062 | 泗阳县 | 临河 | 锦绣家园 | 临河供电所 | 10kV临宇959线 | 锦绣家园2#变 | 交流10kV | 3210221005003149 | 313.08 | 黄区 |  | 052785289598
11063 | 泗阳县 | 城厢 | 城南 | 城厢供电所 | 10kV厢东166线 | 韩宅4#变1 | 交流10kV | 3208240105018819 | 30.42 | 黄区 |  | 052785289598
11064 | 泗阳县 | 裴圩 | 新四 | 裴圩供电所 | 10kV黄圩154线 | 新四12#变 | 交流10kV | 3205252605141634 | 39.76 | 黄区 |  | 052785289598
11065 | 泗阳县 | 南刘集 | 王集魏圩 | 王集供电所(泗阳) | 10kV前柴1V6线 | 王集魏圩22#变 | 交流10kV | 3202251805432586 | 179 | 黄区 |  | 052785289598
11066 | 泗阳县 | 裴圩 | 创业路 | 裴圩供电所 | 10kV裴南142线 | PMS_创业路2#变 | 交流10kV | 3090102454121 | 160.8 | 黄区 |  | 052785289598
11067 | 泗阳县 | 裴圩 | 黄圩 | 裴圩供电所 | 10kV裴石141线 | 黄圩6#变 | 交流10kV | 3090102454122 | 0 | 红区 | 馈线受限 | 052785289598
11068 | 泗阳县 | 爱园 | 爱园 | 爱园供电所 | 10kV爱庄192线 | 爱园镇双阳小区3#变 | 交流10kV | 3090102454124 | 237.32 | 黄区 |  | 052785289598
11069 | 泗阳县 | 李口 | 东沟 | 李口供电所 | 10kV卢李128线 | PMS_东沟3#变 | 交流10kV | 3090102454126 | 256.32 | 黄区 |  | 052785289598
11070 | 泗阳县 | 南刘集 | 王集郑庄 | 王集供电所(泗阳) | 10kV花西177线 | 王集郑庄7#变 | 交流10kV | 3212232805132713 | 176.76 | 黄区 |  | 052785289598
11071 | 泗阳县 | 庄圩 | 陶陈 | 爱园供电所 | 10kV前陶112线 | PMS_里仁陶陈2#变 | 交流10kV | 3090102454128 | 69.16 | 黄区 |  | 052785289598
11072 | 泗阳县 | 城厢 | 城南 | 城厢供电所 | 10kV李城1X4线 | PMS_城南5#变2 | 交流10kV | 3090102547971 | 233.6 | 黄区 |  | 052785289598
11073 | 泗阳县 | 城厢 | 城南 | 城厢供电所 | 10kV李城1X4线 | PMS_城南7#变. | 交流10kV | 3090102547974 | 209.48 | 黄区 |  | 052785289598
11074 | 泗阳县 | 高渡 | 高渡高邱 | 卢集供电所 | 10kV卢高1F7线 | 高渡高邱9#变 | 交流10kV | 3090102547976 | 133.34 | 黄区 |  | 052785289598
11075 | 泗阳县 | 南刘集 | 王集大成 | 王集供电所(泗阳) | 10kV花槐176线 | PMS_王集大成16#变 | 交流10kV | 3090102547953 | 288.56 | 黄区 |  | 052785289598
11076 | 泗阳县 | 穿城 | 穿城后楼 | 穿城供电所 | 10kV穿北925线 | 穿城后楼5#变 | 交流10kV | 3090102462629 | 145.68 | 黄区 |  | 052785289598
11077 | 泗阳县 | 王集 | 王集跃进 | 王集供电所(泗阳) | 10kV王里138线 | PMS_王集跃进5#变 | 交流10kV | 1390300010414 | 271.72 | 黄区 |  | 052785289598
11078 | 泗阳县 | 王集 | 王集曙光 | 王集供电所(泗阳) | 10kV王北139线 | 王集曙光1#变 | 交流10kV | 1390300010402 | 104.82 | 黄区 |  | 052785289598
11079 | 泗阳县 | 张家圩 | 穿城后荡 | 穿城供电所 | 10kV穿张935线 | 穿城后荡13#变 | 交流10kV | 3090102547980 | 259.96 | 黄区 |  | 052785289598
11080 | 泗阳县 | 爱园 | 爱园街道 | 爱园供电所 | 10kV爱庄192线 | PMS_爱园街道26#变 | 交流10kV | 3090102453226 | 295.64 | 黄区 |  | 052785289598
11081 | 泗阳县 | 来安 | 经济开发区 | 来安供电所 | 10kV文所1P2线 | PMS_未来花园四期7#变 | 交流10kV | 3090102530097 | 478.611 | 黄区 |  | 052785289598
11082 | 泗阳县 | 高渡 | 周岗 | 卢集供电所 | 10kV卢岗1N8线 | PMS_周岗7#变 | 交流10kV | 3090102968926 | 114.34 | 黄区 |  | 052785289598
11083 | 泗阳县 | 穿城 | 砖井村 | 穿城供电所 | 10kV穿西921线 | PMS_穿城砖井9#变 | 交流10kV | 3090103028642 | 0 | 红区 | 馈线受限 | 052785289598
11084 | 泗洪县 | 界集镇 | 盛圩村 | 界集供电所 | 10kV湖庙Ⅱ162线 | PMS_桑庄西南2#变 | 交流10kV | 1390300010257 | 62.66 | 黄区 |  | 052786661111
11085 | 泗洪县 | 瑶沟乡 | 桂湾村 | 瑶沟供电所 | 10kV泗瑶Ⅱ183线 | PMS_桂湾小花湾南变 | 交流10kV | 1390100807983 | 0 | 红区 | 馈线受限 | 052786661111
11086 | 泗洪县 | 青阳街道 | 汴水村 | 临淮供电所 | 10kV汴河1D3线 | PMS_汴河小区3#变 | 交流10kV | 1390100814046 | 289.68 | 黄区 |  | 052786661111
11087 | 泗洪县 | 天岗湖乡 | 王集居 | 天岗湖供电所 | 10kV天政182线 | PMS_王集教育路1#变 | 交流10kV | 1390100823496 | 249.68 | 黄区 |  | 052786661111
11088 | 泗洪县 | 天岗湖乡 | 王集居 | 天岗湖供电所 | 10kV天政182线 | PMS_王集1#变 | 交流10kV | 1390100823497 | 315.08 | 黄区 |  | 052786661111
11089 | 泗洪县 | 双沟镇 | 苗庄居 | 双沟供电所 | 10kV双城146线 | PMS_双沟宿舍变 | 交流10kV | 1390100823570 | 0 | 红区 | 馈线受限 | 052786661111
11090 | 泗洪县 | 瑶沟乡 | 瑶沟居委会 | 瑶沟供电所 | 10kV车瑶191线 | PMS_全民队瑶沟新村南变 | 交流10kV | 1390100849055 | 149.46 | 黄区 |  | 052786661111
11091 | 泗洪县 | 上塘镇 | 马巷村 | 上塘供电所 | 10kV上付145线 | PMS_马巷村魏井东变 | 交流10kV | 1390100857443 | 0 | 红区 | 馈线受限 | 052786661111
11092 | 泗洪县 | 车门乡 | 车门居委会 | 瑶沟供电所 | 10kV车门192线 | 车门机关西变 | 交流10kV | 1390100877322 | 308.68 | 黄区 |  | 052786661111
11093 | 泗洪县 | 重岗街道 | 早陈居委会 | 泗洪县供电公司 | 10kV洲开187线 | PMS_金色家园4#变 | 交流10kV | 1390300010273 | 0 | 红区 | 馈线受限 | 052786661111
11094 | 泗洪县 | 重岗街道 | 早陈居委会 | 泗洪县供电公司 | 10kV洲开187线 | PMS_金色家园5#变 | 交流10kV | 1390300010274 | 0 | 红区 | 馈线受限 | 052786661111
11095 | 泗洪县 | 双沟镇 | 双沟社区 | 双沟供电所 | 10kV双城146线 | PMS_双沟名都1#变001005 | 交流10kV | 1390300010320 | 0 | 红区 | 馈线受限 | 052786661111
11096 | 泗洪县 | 双沟镇 | 双沟社区 | 双沟供电所 | 10kV双城146线 | PMS_双沟名都2#变006 | 交流10kV | 1390300010321 | 0 | 红区 | 馈线受限 | 052786661111
11097 | 泗洪县 | 双沟镇 | 双沟社区 | 双沟供电所 | 10kV双城146线 | PMS_双沟名都3#变008 | 交流10kV | 1390300010322 | 0 | 红区 | 馈线受限 | 052786661111
11098 | 泗洪县 | 双沟镇 | 双沟社区 | 双沟供电所 | 10kV双城146线 | PMS_双沟名都4#变004010 | 交流10kV | 1390300010323 | 0 | 红区 | 馈线受限 | 052786661111
11099 | 泗洪县 | 双沟镇 | 双沟社区 | 双沟供电所 | 10kV双城146线 | PMS_双沟名都5#变005001 | 交流10kV | 1390300010324 | 0 | 红区 | 馈线受限 | 052786661111
11100 | 泗洪县 | 双沟镇 | 双沟社区 | 双沟供电所 | 10kV双城146线 | PMS_双沟名都6#变002 | 交流10kV | 1390300010325 | 0 | 红区 | 馈线受限 | 052786661111
11101 | 泗洪县 | 双沟镇 | 双东居 | 双沟供电所 | 10kV双城146线 | PMS_江淮商城1#变 | 交流10kV | 1390300010326 | 0 | 红区 | 馈线受限 | 052786661111
11102 | 泗洪县 | 双沟镇 | 双东居 | 双沟供电所 | 10kV双城146线 | PMS_江淮商城2#变 | 交流10kV | 1390300010327 | 0 | 红区 | 馈线受限 | 052786661111
11103 | 泗洪县 | 双沟镇 | 双东居 | 双沟供电所 | 10kV双城146线 | PMS_江淮商城3#变 | 交流10kV | 1390300010328 | 0 | 红区 | 馈线受限 | 052786661111
11104 | 泗洪县 | 双沟镇 | 双东居 | 双沟供电所 | 10kV双城146线 | PMS_江淮商城4#变 | 交流10kV | 1390300010329 | 0 | 红区 | 馈线受限 | 052786661111
11105 | 泗洪县 | 双沟镇 | 双东居 | 双沟供电所 | 10kV双城146线 | PMS_江淮商城5#变 | 交流10kV | 1390300010330 | 0 | 红区 | 馈线受限 | 052786661111
11106 | 泗洪县 | 梅花镇 | 张宅村 | 梅花供电所 | 10kV安河165线 | 张宅张庄变 | 交流10kV | 1390300008978 | 0 | 红区 | 配变受限 | 052786661111
11107 | 泗洪县 | 界集镇 | 李塘村 | 界集供电所 | 10kV界南172线 | PMS_李塘南变 | 交流10kV | 1390300008982 | 49 | 黄区 |  | 052786661111
11108 | 泗洪县 | 界集镇 | 李塘村 | 界集供电所 | 10kV界南172线 | 李塘16组变 | 交流10kV | 1390300008795 | 152.6 | 黄区 |  | 052786661111
11109 | 泗洪县 | 界集镇 | 李塘村 | 界集供电所 | 10kV界南172线 | PMS_李塘村部变 | 交流10kV | 1390300008796 | 0.5 | 黄区 |  | 052786661111
11110 | 泗洪县 | 界集镇 | 李塘村 | 界集供电所 | 10kV界南172线 | PMS_李塘孙王组变 | 交流10kV | 1390300008797 | 276.84 | 黄区 |  | 052786661111
11111 | 泗洪县 | 重岗街道 | 刘洞村 | 青阳供电所 | 10kV利岗183线 | PMS_刘洞村刘洞变 | 交流10kV | 1390300008851 | 102.56 | 黄区 |  | 052786661111
11112 | 泗洪县 | 车门乡 | 王沟居委会 | 瑶沟供电所 | 10kV车马162线 | PMS_王沟小韩变 | 交流10kV | 1390300008335 | 83.56 | 黄区 |  | 052786661111
11113 | 泗洪县 | 车门乡 | 王沟居委会 | 瑶沟供电所 | 10kV车马162线 | PMS_王沟大屈东变 | 交流10kV | 1390300008337 | 122.12 | 黄区 |  | 052786661111
11114 | 泗洪县 | 车门乡 | 王沟居委会 | 瑶沟供电所 | 10kV车马162线 | PMS_王沟南台变 | 交流10kV | 1390300008339 | 52.94 | 黄区 |  | 052786661111
11115 | 泗洪县 | 龙集镇 | 龙集村 | 龙集供电所 | 10kV兴政182线 | PMS_龙集机关东变 | 交流10kV | 1390300008340 | 274.08 | 黄区 |  | 052786661111
11116 | 泗洪县 | 朱湖镇 | 苗圃村 | 金镇供电所 | 10kV朱圃161线 | PMS_杨庄6#变 | 交流10kV | 1390300008341 | 287.16 | 黄区 |  | 052786661111
11117 | 泗洪县 | 双沟镇 | 花园居 | 双沟供电所 | 10kV双鱼141线 | PMS_花园变 | 交流10kV | 1390100878706 | 0 | 红区 | 馈线受限 | 052786661111
11118 | 泗洪县 | 瑶沟乡 | 周塘村 | 瑶沟供电所 | 10kV魏庄157线 | 周南六变 | 交流10kV | 1390100878846 | 42.4 | 黄区 |  | 052786661111
11119 | 泗洪县 | 半城镇 | 颜莲村 | 半城供电所 | 10kV古台154线 | 颜庄南变 | 交流10kV | 1390100897113 | 315.04 | 黄区 |  | 052786661111
11120 | 泗洪县 | 半城镇 | 陈圩居委会 | 半城供电所 | 10kV古台154线 | PMS_陈圩德园小区1＃变 | 交流10kV | 1390100897123 | 235.4625 | 黄区 |  | 052786661111
11121 | 泗洪县 | 双沟镇 | 峰山居 | 双沟供电所 | 10kV峰山151线 | PMS_峰山机关变 | 交流10kV | 1390100907095 | 0 | 红区 | 馈线受限 | 052786661111
11122 | 泗洪县 | 双沟镇 | 峰山居 | 双沟供电所 | 10kV峰山151线 | PMS_峰山东变 | 交流10kV | 1390100907160 | 0 | 红区 | 馈线受限 | 052786661111
11123 | 泗洪县 | 双沟镇 | 峰山居 | 双沟供电所 | 10kV峰山151线 | 峰山老街2#变 | 交流10kV | 1390100907443 | 0 | 红区 | 馈线受限 | 052786661111
11124 | 泗洪县 | 车门乡 | 王沟居委会 | 瑶沟供电所 | 10kV车马162线 | PMS_王沟小陈圩变 | 交流10kV | 1390300008347 | 148.84 | 黄区 |  | 052786661111
11125 | 泗洪县 | 双沟镇 | 张郭村 | 双沟供电所 | 10kV峰吴145线 | PMS_张郭康居示范村变 | 交流10kV | 3090101043370 | 315.24 | 黄区 |  | 052786661111
11126 | 泗洪县 | 归仁镇 | 大口村 | 梅花供电所 | 10kV梅西1E3线 | PMS_王迁河东南变 | 交流10kV | 1390100907790 | 233 | 黄区 |  | 052786661111
11127 | 泗洪县 | 双沟镇 | 吴庄村 | 双沟供电所 | 10kV峰吴145线 | PMS_时庄变 | 交流10kV | 1390100907793 | 45.08 | 黄区 |  | 052786661111
11128 | 泗洪县 | 归仁镇 | 安河村 | 梅花供电所 | 10kV凤墩1E5线 | PMS_凤墩10组变 | 交流10kV | 1390100907820 | 280.24 | 黄区 |  | 052786661111
11129 | 泗洪县 | 双沟镇 | 吴庄村 | 双沟供电所 | 10kV峰吴145线 | PMS_吴庄喉咀变 | 交流10kV | 1390100907925 | 42.5 | 黄区 |  | 052786661111
11130 | 泗洪县 | 双沟镇 | 吴庄村 | 双沟供电所 | 10kV峰吴145线 | PMS_吴庄旗杆变 | 交流10kV | 1390100907935 | 79.18 | 黄区 |  | 052786661111
11131 | 泗洪县 | 大楼街道 | 面西村 | 青阳供电所 | 10kV朱周176线 | 黄庄草塘变 | 交流10kV | 1390300008357 | 115.66 | 黄区 |  | 052786661111
11132 | 泗洪县 | 龙集镇 | 河口村 | 龙集供电所 | 10kV兴洼173线 | 河口冷咀1#变 | 交流10kV | 3090101045007 | 261.36 | 黄区 |  | 052786661111
11133 | 泗洪县 | 界集镇 | 曹圩村 | 界集供电所 | 10kV界太184线 | PMS_曹圩新单变. | 交流10kV | 1390100897985 | 104.66 | 黄区 |  | 052786661111
11134 | 泗洪县 | 双沟镇 | 养殖一场 | 双沟供电所 | 10kV峰潼157线 | PMS_大庄西2#变 | 交流10kV | 1390100898007 | 0 | 红区 | 馈线受限 | 052786661111
11135 | 泗洪县 | 上塘镇 | 垫湖村 | 上塘供电所 | 10kV上垫154线 | PMS_垫湖村垫湖新区东南变 | 交流10kV | 1390100898013 | 310.36 | 黄区 |  | 052786661111
11136 | 泗洪县 | 上塘镇 | 垫湖村 | 上塘供电所 | 10kV上任136线 | PMS_垫湖村垫湖新区西南变 | 交流10kV | 1390100898021 | 0 | 红区 | 馈线受限 | 052786661111
11137 | 泗洪县 | 上塘镇 | 垫湖村 | 上塘供电所 | 10kV上任136线 | PMS_垫湖村垫湖新区西北变 | 交流10kV | 1390100898022 | 0 | 红区 | 馈线受限 | 052786661111
11138 | 泗洪县 | 上塘镇 | 马巷村 | 上塘供电所 | 10kV上任136线 | PMS_马巷村魏井路北变 | 交流10kV | 1390100898023 | 0 | 红区 | 馈线受限 | 052786661111
11139 | 泗洪县 | 双沟镇 | 吴庄村 | 双沟供电所 | 10kV峰吴145线 | 吴庄综合变 | 交流10kV | 1390100908247 | 120.84 | 黄区 |  | 052786661111
11140 | 泗洪县 | 双沟镇 | 双北社区 | 双沟供电所 | 10kV双城146线 | PMS_盛世华庭4#变 | 交流10kV | 1390100965957 | 0 | 红区 | 馈线受限 | 052786661111
11141 | 泗洪县 | 双沟镇 | 双北社区 | 双沟供电所 | 10kV双城146线 | PMS_盛世华庭5#变 | 交流10kV | 1390100965968 | 0 | 红区 | 馈线受限 | 052786661111
11142 | 泗洪县 | 双沟镇 | 双北社区 | 双沟供电所 | 10kV双城146线 | PMS_盛世华庭6#变 | 交流10kV | 1390100965972 | 0 | 红区 | 馈线受限 | 052786661111
11143 | 泗洪县 | 双沟镇 | 草湾村 | 双沟供电所 | 10kV双淮136线 | 草湾康居示范村3#变 | 交流10kV | 1390100966044 | 311.56 | 黄区 |  | 052786661111
11144 | 泗洪县 | 大楼街道 | 侯路村 | 青阳供电所 | 10kV朱侯168线 | PMS_侯路朱庄1#变 | 交流10kV | 3090102571771 | 67.34 | 黄区 |  | 052786661111
11145 | 泗洪县 | 天岗湖乡 | 陈宋村 | 天岗湖供电所 | 10kV湖东164线 | PMS_年庄2变 | 交流10kV | 3090101045344 | 0 | 红区 | 馈线受限 | 052786661111
11146 | 泗洪县 | 重岗街道 | 早陈居委会 | 泗洪县供电公司 | 10kV洲开187线 | PMS_金色家园6#变 | 交流10kV | 1390100898165 | 0 | 红区 | 馈线受限 | 052786661111
11147 | 泗洪县 | 魏营镇 | 刘营村 | 上塘供电所 | 10kV魏园156线 | 刘营村大夏庄东变 | 交流10kV | 1390100898480 | 7.38 | 黄区 |  | 052786661111
11148 | 泗洪县 | 魏营镇 | 魏营村 | 上塘供电所 | 10kV上营143线 | PMS_魏营中2#变 | 交流10kV | 1390100898924 | 0 | 红区 | 馈线受限 | 052786661111
11149 | 泗洪县 | 归仁镇 | 安河村 | 梅花供电所 | 10kV郭咀1D1线 | PMS_关门杜小区北 | 交流10kV | 1390100917203 | 308.96 | 黄区 |  | 052786661111
11150 | 泗洪县 | 双沟镇 | 刘符套村 | 双沟供电所 | 10kV双城146线 | PMS_凤凰花园1#变 | 交流10kV | 1390100918986 | 0 | 红区 | 馈线受限 | 052786661111
11151 | 泗洪县 | 双沟镇 | 刘符套村 | 双沟供电所 | 10kV双城146线 | PMS_凤凰花园3#变003 | 交流10kV | 1390100918988 | 0 | 红区 | 馈线受限 | 052786661111
11152 | 泗洪县 | 双沟镇 | 刘符套村 | 双沟供电所 | 10kV双城146线 | PMS_凤凰花园4#变 | 交流10kV | 1390100918993 | 0 | 红区 | 馈线受限 | 052786661111
11153 | 泗洪县 | 界集镇 | 曹庙居 | 界集供电所 | 10kV金曹Ⅱ193线 | PMS_曹庙村赵庄2号变1 | 交流10kV | 3090101007605 | 307.6 | 黄区 |  | 052786661111
11154 | 泗洪县 | 界集镇 | 山头村 | 界集供电所 | 10kV界山171线 | 山头中变 | 交流10kV | 3090101007620 | 130.12 | 黄区 |  | 052786661111
11155 | 泗洪县 | 界集镇 | 王墩村 | 界集供电所 | 10kV界太184线 | PMS_王灯西北变. | 交流10kV | 3090101007623 | 106.18 | 黄区 |  | 052786661111
11156 | 泗洪县 | 龙集镇 | 勒东村 | 龙集供电所 | 10kV兴孙188线 | 勒东七组变 | 交流10kV | 3090101007633 | 289.88 | 黄区 |  | 052786661111
11157 | 泗洪县 | 界集镇 | 曹庙居 | 界集供电所 | 10kV金曹Ⅱ193线 | PMS_赵庄变 | 交流10kV | 3090101007637 | 242 | 黄区 |  | 052786661111
11158 | 泗洪县 | 双沟镇 | 花园居 | 双沟供电所 | 10kV双鱼141线 | PMS_花园鱼塘台变 | 交流10kV | 3090101007644 | 0 | 红区 | 馈线受限 | 052786661111
11159 | 泗洪县 | 双沟镇 | 张郭村 | 双沟供电所 | 10kV峰吴145线 | PMS_曹庄一变 | 交流10kV | 1390100901844 | 315.48 | 黄区 |  | 052786661111
11160 | 泗洪县 | 双沟镇 | 前窑社区 | 双沟供电所 | 10kV峰山151线 | PMS_前窑新街变 | 交流10kV | 1390100901874 | 0 | 红区 | 馈线受限 | 052786661111
11161 | 泗洪县 | 双沟镇 | 峰山居 | 双沟供电所 | 10kV峰山151线 | PMS_峰山中学变 | 交流10kV | 1390100907082 | 0 | 红区 | 馈线受限 | 052786661111
11162 | 泗洪县 | 双沟镇 | 前窑社区 | 双沟供电所 | 10kV峰山151线 | PMS_峰山教师公寓综合变 | 交流10kV | 1390100907094 | 0 | 红区 | 馈线受限 | 052786661111
11163 | 泗洪县 | 龙集镇 | 龙集村 | 龙集供电所 | 10kV兴政182线 | 龙集机关1#变 | 交流10kV | 1390100918994 | 254.56 | 黄区 |  | 052786661111
11164 | 泗洪县 | 双沟镇 | 刘符套村 | 双沟供电所 | 10kV双城146线 | PMS_凤凰花园5#变005 | 交流10kV | 1390100918995 | 0 | 红区 | 馈线受限 | 052786661111
11165 | 泗洪县 | 双沟镇 | 刘符套村 | 双沟供电所 | 10kV双城146线 | PMS_凤凰花园6#变 | 交流10kV | 1390100918996 | 0 | 红区 | 馈线受限 | 052786661111
11166 | 泗洪县 | 双沟镇 | 刘符套村 | 双沟供电所 | 10kV双城146线 | PMS_凤凰花园7#变 | 交流10kV | 1390100918997 | 0 | 红区 | 馈线受限 | 052786661111
11167 | 泗洪县 | 双沟镇 | 刘符套村 | 双沟供电所 | 10kV双城146线 | PMS_凤凰花园8#变 | 交流10kV | 1390100918998 | 0 | 红区 | 馈线受限 | 052786661111
11168 | 泗洪县 | 双沟镇 | 双东居 | 双沟供电所 | 10kV双城146线 | PMS_保利城3#变 | 交流10kV | 1390100920970 | 0 | 红区 | 馈线受限 | 052786661111
11169 | 泗洪县 | 双沟镇 | 双东居 | 双沟供电所 | 10kV双城146线 | PMS_保利城2#变 | 交流10kV | 1390100920976 | 0 | 红区 | 馈线受限 | 052786661111
11170 | 泗洪县 | 双沟镇 | 双东居 | 双沟供电所 | 10kV双城146线 | PMS_保利城1#变 | 交流10kV | 1390100920977 | 0 | 红区 | 馈线受限 | 052786661111
11171 | 泗洪县 | 瑶沟乡 | 周塘村 | 瑶沟供电所 | 10kV魏庄157线 | PMS_塘王三西变 | 交流10kV | 3090102450263 | 36.32 | 黄区 |  | 052786661111
11172 | 泗洪县 | 半城镇 | 颜莲村 | 半城供电所 | 10kV古台154线 | PMS_陈圩颜庄东变 | 交流10kV | 1390100939059 | 309.64 | 黄区 |  | 052786661111
11173 | 泗洪县 | 孙园镇 | 双桥村 | 孙园供电所 | 10kV芦西178线 | PMS_蒋庄东变 | 交流10kV | 3090101001867 | 148.1 | 黄区 |  | 052786661111
11174 | 泗洪县 | 双沟镇 | 双沟社区 | 双沟供电所 | 10kV双城146线 | PMS_双沟居士园台变 | 交流10kV | 3090101007658 | 0 | 红区 | 馈线受限 | 052786661111
11175 | 泗洪县 | 龙集镇 | 东咀村 | 龙集供电所 | 10kV兴东177线 | 东咀东2#变 | 交流10kV | 3090101007666 | 229.12 | 黄区 |  | 052786661111
11176 | 泗洪县 | 上塘镇 | 谷墩村 | 上塘供电所 | 10kV上任136线 | PMS_谷墩村马塘路北变 | 交流10kV | 3090101007676 | 0 | 红区 | 馈线受限 | 052786661111
11177 | 泗洪县 | 上塘镇 | 上塘村 | 上塘供电所 | 10kV上南133线 | PMS_机关东2#变 | 交流10kV | 3090101007703 | 0 | 红区 | 馈线受限 | 052786661111
11178 | 泗洪县 | 双沟镇 | 双沟镇 | 双沟供电所 | 10kV峰山151线 | PMS_峰山供电所变 | 交流10kV | 1390100942966 | 0 | 红区 | 馈线受限 | 052786661111
11179 | 泗洪县 | 界集镇 | 梨园村 | 界集供电所 | 10kV湖庙Ⅱ162线 | PMS_路口北3#变 | 交流10kV | 3090102450273 | 110.66 | 黄区 |  | 052786661111
11180 | 泗洪县 | 瑶沟乡 | 大庄村 | 瑶沟供电所 | 10kV车全193线 | PMS_大庄康居3#变 | 交流10kV | 3090101003842 | 309.24 | 黄区 |  | 052786661111
11181 | 泗洪县 | 瑶沟乡 | 大庄村 | 瑶沟供电所 | 10kV车全193线 | PMS_大庄康居2#变 | 交流10kV | 3090101003843 | 290.6 | 黄区 |  | 052786661111
11182 | 泗洪县 | 上塘镇 | 早林村 | 上塘供电所 | 10kV郑集165线 | PMS_早林村高庄东变1 | 交流10kV | 3090101007764 | 0 | 红区 | 馈线受限 | 052786661111
11183 | 泗洪县 | 双沟镇 | 双沟镇 | 双沟供电所 | 10kV双河134线 | PMS_淮丰北2#变 | 交流10kV | 3090101001484 | 0 | 红区 | 配变受限 | 052786661111
11184 | 泗洪县 | 双沟镇 | 双沟镇 | 双沟供电所 | 10kV双北148线 | PMS_汤南小区三期4#变 | 交流10kV | 3090102547307 | 0 | 红区 | 馈线受限 | 052786661111
11185 | 泗洪县 | 双沟镇 | 双沟镇 | 双沟供电所 | 10kV峰吴145线 | PMS_塔河中 | 交流10kV | 3090101003976 | 62.32 | 黄区 |  | 052786661111
11186 | 泗洪县 | 双沟镇 | 双沟镇 | 双沟供电所 | 10kV双城146线 | PMS_盛世华庭1#台变 | 交流10kV | 3090101007863 | 0 | 红区 | 馈线受限 | 052786661111
11187 | 泗洪县 | 双沟镇 | 双沟镇 | 双沟供电所 | 10kV双城146线 | PMS_盛世华庭2#台变 | 交流10kV | 3090101007877 | 0 | 红区 | 馈线受限 | 052786661111
11188 | 泗洪县 | 双沟镇 | 双沟镇 | 双沟供电所 | 10kV双城146线 | PMS_盛世华庭3#台变 | 交流10kV | 3090101007884 | 0 | 红区 | 馈线受限 | 052786661111
11189 | 泗洪县 | 界集镇 | 李塘村 | 界集供电所 | 10kV界南172线 | 李塘孙王组西变 | 交流10kV | 3090101003341 | 314.24 | 黄区 |  | 052786661111
11190 | 泗洪县 | 双沟镇 | 双沟镇 | 双沟供电所 | 10kV峰窑143线 | PMS_王套小新庄 | 交流10kV | 3090101004000 | 124 | 黄区 |  | 052786661111
11191 | 泗洪县 | 朱湖 | 朱北村 | 金镇供电所 | 10kV朱圩171线 | PMS_朱北新彭庄变 | 交流10kV | 3090102345174 | 135.28 | 黄区 |  | 052786661111
11192 | 泗洪县 | 金锁镇 | 河南村 | 金镇供电所 | 10kV金周181线 | 河南3#新增变 | 交流10kV | 3090101007006 | 55.92 | 黄区 |  | 052786661111
11193 | 泗洪县 | 金锁镇 | 白庙村 | 金镇供电所 | 10kV白庙192线 | 白庙11#变 | 交流10kV | 3090101007007 | 137.12 | 黄区 |  | 052786661111
11194 | 泗洪县 | 界集镇 | 高集村 | 界集供电所 | 10kV平洋156线 | PMS_高集街道西变 | 交流10kV | 3090101017064 | 200.72 | 黄区 |  | 052786661111
11195 | 泗洪县 | 界集镇 | 周咀村 | 界集供电所 | 10kV周青153线 | PMS_周咀藤庄变 | 交流10kV | 3090101017081 | 150.92 | 黄区 |  | 052786661111
11196 | 泗洪县 | 车门乡 | 马公村 | 瑶沟供电所 | 10kV车马162线 | PMS_马公大王变 | 交流10kV | 1390300008717 | 143.38 | 黄区 |  | 052786661111
11197 | 泗洪县 | 车门乡 | 马公村 | 瑶沟供电所 | 10kV车马162线 | PMS_马公东变 | 交流10kV | 1390300008719 | 293.6 | 黄区 |  | 052786661111
11198 | 泗洪县 | 天岗湖乡 | 联淮居 | 天岗湖供电所 | 10kV机关161线 | PMS_联西一变 | 交流10kV | 3090101007568 | 0 | 红区 | 馈线受限 | 052786661111
11199 | 泗洪县 | 归仁镇 | 安河村 | 梅花供电所 | 10kV梅花1D3线 | PMS_东大街1#变 | 交流10kV | 1390300008849 | 310.4 | 黄区 |  | 052786661111
11200 | 泗洪县 | 孙园镇 | 中洼村 | 孙园供电所 | 10kV中洼196线 | 中洼小徐庄变 | 交流10kV | 1390300008855 | 109.6 | 黄区 |  | 052786661111
11201 | 泗洪县 | 孙园镇 | 中洼村 | 孙园供电所 | 10kV中洼196线 | PMS_中洼村部 | 交流10kV | 1390300008856 | 24.42 | 黄区 |  | 052786661111
11202 | 泗洪县 | 孙园镇 | 中洼村 | 孙园供电所 | 10kV中洼196线 | PMS_中洼五六组 | 交流10kV | 1390300008857 | 13 | 黄区 |  | 052786661111
11203 | 泗洪县 | 孙园镇 | 中洼村 | 孙园供电所 | 10kV中洼196线 | PMS_中洼七组 | 交流10kV | 1390300008861 | 0 | 红区 | 配变受限 | 052786661111
11204 | 泗洪县 | 车门乡 | 陈龙村 | 瑶沟供电所 | 10kV车圩181线 | PMS_陈龙村陈顾东变 | 交流10kV | 1390300008977 | 281.88 | 黄区 |  | 052786661111
11205 | 泗洪县 | 车门乡 | 岗朱村 | 瑶沟供电所 | 10kV车朱172线 | PMS_岗朱村强庄变 | 交流10kV | 1390300008865 | 17.87 | 黄区 |  | 052786661111
11206 | 泗洪县 | 孙园镇 | 李庙村 | 孙园供电所 | 10kV洋井194线 | PMS_张赵台片 | 交流10kV | 1390300008870 | 0 | 红区 | 配变受限 | 052786661111
11207 | 泗洪县 | 孙园镇 | 孙楼村 | 孙园供电所 | 10kV洋井194线 | PMS_孙楼村部 | 交流10kV | 1390300008872 | 86.92 | 黄区 |  | 052786661111
11208 | 泗洪县 | 车门乡 | 岗朱村 | 瑶沟供电所 | 10kV车朱172线 | PMS_岗朱村冯庄北变 | 交流10kV | 1390300008873 | 287.12 | 黄区 |  | 052786661111
11209 | 泗洪县 | 双沟镇 | 双沟镇 | 双沟供电所 | 10kV双北148线 | PMS_汤南小区三期3#变 | 交流10kV | 3090102547300 | 0 | 红区 | 馈线受限 | 052786661111
11210 | 泗洪县 | 孙园镇 | 孙楼村 | 孙园供电所 | 10kV洋井194线 | PMS_朱成洼台片 | 交流10kV | 1390300008891 | 67.54 | 黄区 |  | 052786661111
11211 | 泗洪县 | 重岗街道 | 林场村 | 青阳供电所 | 10kV北梁142线 | 林场臧庄变 | 交流10kV | 1390300008894 | 169.56 | 黄区 |  | 052786661111
11212 | 泗洪县 | 车门乡 | 岗朱村 | 瑶沟供电所 | 10kV车朱172线 | PMS_岗朱村李圩南变 | 交流10kV | 1390300008897 | 29.5 | 黄区 |  | 052786661111
11213 | 泗洪县 | 车门乡 | 陈龙村 | 瑶沟供电所 | 10kV车圩181线 | PMS_陈龙村陈顾西变 | 交流10kV | 1390300008992 | 204.6 | 黄区 |  | 052786661111
11214 | 泗洪县 | 车门乡 | 朱庄村 | 瑶沟供电所 | 10kV车庄182线 | PMS_朱庄南变1 | 交流10kV | 1390300008811 | 112.44 | 黄区 |  | 052786661111
11215 | 泗洪县 | 车门乡 | 朱庄村 | 瑶沟供电所 | 10kV车庄182线 | PMS_朱庄中变 | 交流10kV | 1390300008813 | 81.24 | 黄区 |  | 052786661111
11216 | 泗洪县 | 车门乡 | 朱庄村 | 瑶沟供电所 | 10kV车庄182线 | 朱庄北变 | 交流10kV | 1390300008815 | 110.16 | 黄区 |  | 052786661111
11217 | 泗洪县 | 车门乡 | 朱庄村 | 瑶沟供电所 | 10kV车庄182线 | 朱庄东变 | 交流10kV | 1390300008816 | 163.36 | 黄区 |  | 052786661111
11218 | 泗洪县 | 界集镇 | 王滩村 | 界集供电所 | 10kV界岗182线 | PMS_王滩东变 | 交流10kV | 1390300008930 | 51.08 | 黄区 |  | 052786661111
11219 | 泗洪县 | 界集镇 | 王滩村 | 界集供电所 | 10kV界岗182线 | PMS_王滩中变 | 交流10kV | 1390300008934 | 276.88 | 黄区 |  | 052786661111
11220 | 泗洪县 | 临淮镇 | 临淮村 | 临淮供电所 | 10kV城渔135线 | PMS_临淮供销社变 | 交流10kV | 1390300008334 | 309.36 | 黄区 |  | 052786661111
11221 | 泗洪县 | 临淮镇 | 洪胜村 | 临淮供电所 | 10kV湿地165线 | PMS_洪胜变 | 交流10kV | 1390300008903 | 296.84 | 黄区 |  | 052786661111
11222 | 泗洪县 | 重岗街道 | 顺河村 | 青阳供电所 | 10kV利岗183线 | 顺河村顺河西变 | 交流10kV | 1390300008912 | 56.8 | 黄区 |  | 052786661111
11223 | 泗洪县 | 重岗街道 | 顺河村 | 青阳供电所 | 10kV利岗183线 | PMS_顺河村孙墩西变 | 交流10kV | 1390300008913 | 24.88 | 黄区 |  | 052786661111
11224 | 泗洪县 | 重岗街道 | 顺河村 | 青阳供电所 | 10kV利岗183线 | 顺河村孙墩北变 | 交流10kV | 1390300008915 | 58.8 | 黄区 |  | 052786661111
11225 | 泗洪县 | 重岗街道 | 顺河村 | 青阳供电所 | 10kV利岗183线 | PMS_顺河村杨庄变 | 交流10kV | 1390300008918 | 293.08 | 黄区 |  | 052786661111
11226 | 泗洪县 | 界集镇 | 杨岗村 | 界集供电所 | 10kV界岗182线 | PMS_杨岗1#变 | 交流10kV | 1390300008772 | 313.4 | 黄区 |  | 052786661111
11227 | 泗洪县 | 重岗街道 | 顺河村 | 青阳供电所 | 10kV利岗183线 | PMS_顺河村刘庄变 | 交流10kV | 1390300008926 | 18.52 | 黄区 |  | 052786661111
11228 | 泗洪县 | 界集镇 | 安东村 | 界集供电所 | 10kV界岗182线 | PMS_吕南三八组变 | 交流10kV | 1390300008942 | 14.12 | 黄区 |  | 052786661111
11229 | 泗洪县 | 界集镇 | 吕岗村 | 界集供电所 | 10kV界南172线 | PMS_吕岗吕东南变 | 交流10kV | 1390300008962 | 0 | 红区 | 配变受限 | 052786661111
11230 | 泗洪县 | 上塘镇 | 上塘村 | 上塘供电所 | 10kV上南133线 | PMS_机关南春塘街1# | 交流10kV | 3090102578197 | 0 | 红区 | 馈线受限 | 052786661111
11231 | 泗洪县 | 归仁镇 | 墩伦村 | 梅花供电所 | 10kV归花167线 | 安河十二变 | 交流10kV | 1390300008940 | 135.64 | 黄区 |  | 052786661111
11232 | 泗洪县 | 孙园镇 | 王阶村 | 孙园供电所 | 10kV机关193线 | 机关菜场2#变 | 交流10kV | 3206241405079203 | 311.08 | 黄区 |  | 052786661111
11233 | 泗洪县 | 上塘镇 | 桑园村 | 上塘供电所 | 10kV上垫154线 | PMS_桑元村周庄变 | 交流10kV | 1390300008265 | 137.74 | 黄区 |  | 052786661111
11234 | 泗洪县 | 上塘镇 | 桑园村 | 上塘供电所 | 10kV上垫154线 | PMS_桑元村梁庄变 | 交流10kV | 1390300008267 | 62.38 | 黄区 |  | 052786661111
11235 | 泗洪县 | 上塘镇 | 桑园村 | 上塘供电所 | 10kV上垫154线 | 桑元村小梁庄变 | 交流10kV | 1390300008268 | 255.84 | 黄区 |  | 052786661111
11236 | 泗洪县 | 上塘镇 | 垫湖村 | 上塘供电所 | 10kV上垫154线 | PMS_垫湖村垫湖东变 | 交流10kV | 1390300008278 | 304.48 | 黄区 |  | 052786661111
11237 | 泗洪县 | 上塘镇 | 垫湖村 | 上塘供电所 | 10kV上任136线 | 垫湖村岗顶任变 | 交流10kV | 1390300008280 | 0 | 红区 | 馈线受限 | 052786661111
11238 | 泗洪县 | 上塘镇 | 垫湖村 | 上塘供电所 | 10kV上任136线 | PMS_垫湖村小任庄变 | 交流10kV | 1390300008282 | 0 | 红区 | 馈线受限 | 052786661111
11239 | 泗洪县 | 上塘镇 | 垫湖村 | 上塘供电所 | 10kV上任136线 | PMS_垫湖村小孙庄变 | 交流10kV | 1390300008283 | 0 | 红区 | 馈线受限 | 052786661111
11240 | 泗洪县 | 上塘镇 | 大付村 | 上塘供电所 | 10kV上付145线 | PMS_大付村大付北变 | 交流10kV | 1390300008285 | 0 | 红区 | 馈线受限 | 052786661111
11241 | 泗洪县 | 上塘镇 | 大付村 | 上塘供电所 | 10kV上付145线 | PMS_大付村大付西变 | 交流10kV | 1390300008286 | 0 | 红区 | 馈线受限 | 052786661111
11242 | 泗洪县 | 上塘镇 | 大付村 | 上塘供电所 | 10kV上付145线 | PMS_大付村中变 | 交流10kV | 1390300008287 | 0 | 红区 | 馈线受限 | 052786661111
11243 | 泗洪县 | 上塘镇 | 大付村 | 上塘供电所 | 10kV上付145线 | PMS_大付村小新庄变 | 交流10kV | 1390300008288 | 0 | 红区 | 馈线受限 | 052786661111
11244 | 泗洪县 | 上塘镇 | 大付村 | 上塘供电所 | 10kV上付145线 | 大付村东变 | 交流10kV | 1390300008289 | 0 | 红区 | 馈线受限 | 052786661111
11245 | 泗洪县 | 上塘镇 | 大付村 | 上塘供电所 | 10kV上付145线 | PMS_大付村河东变 | 交流10kV | 1390300008290 | 0 | 红区 | 馈线受限 | 052786661111
11246 | 泗洪县 | 大楼街道 | 华沟居委会 | 泗洪县供电公司 | 10kV洲衡189线 | PMS_分金亭西路1#变 | 交流10kV | 1390300008206 | 0 | 红区 | 馈线受限 | 052786661111
11247 | 泗洪县 | 上塘镇 | 向阳村 | 上塘供电所 | 10kV上园Ⅰ134线 | 向阳小殷庄变 | 交流10kV | 1390300008241 | 0 | 红区 | 馈线受限 | 052786661111
11248 | 泗洪县 | 上塘镇 | 向阳村 | 上塘供电所 | 10kV上南133线 | 向阳村小吉庄变 | 交流10kV | 1390300008243 | 0 | 红区 | 馈线受限 | 052786661111
11249 | 泗洪县 | 上塘镇 | 向阳村 | 上塘供电所 | 10kV上南133线 | 向阳村向阳变 | 交流10kV | 1390300008244 | 0 | 红区 | 馈线受限 | 052786661111
11250 | 泗洪县 | 上塘镇 | 立新村 | 上塘供电所 | 10kV上园Ⅰ134线 | 立新村张庙变 | 交流10kV | 1390300008250 | 0 | 红区 | 馈线受限 | 052786661111
11251 | 泗洪县 | 上塘镇 | 立新村 | 上塘供电所 | 10kV上园Ⅰ134线 | 立新村小孔庄变 | 交流10kV | 1390300008251 | 0 | 红区 | 馈线受限 | 052786661111
11252 | 泗洪县 | 临淮镇 | 马楼村 | 临淮供电所 | 10kV城邱161线 | PMS_马楼村余东组变 | 交流10kV | 1390300008191 | 6.88 | 黄区 |  | 052786661111
11253 | 泗洪县 | 界集镇 | 王墩村 | 界集供电所 | 10kV界太184线 | PMS_王灯新2#变 | 交流10kV | 3090102225674 | 40.7 | 黄区 |  | 052786661111
11254 | 泗洪县 | 双沟镇 | 双沟镇 | 双沟供电所 | 10kV双塘145线 | PMS_双沟八里岔2#变 | 交流10kV | 3090102228983 | 0 | 红区 | 馈线受限 | 052786661111
11255 | 泗洪县 | 车门乡 | 奏桥村 | 瑶沟供电所 | 10kV车全193线 | PMS_杜庄二四组北变 | 交流10kV | 3090102255681 | 0 | 红区 | 配变受限 | 052786661111
11256 | 泗洪县 | 双沟镇 | 双沟镇 | 双沟供电所 | 10kV双雪143线 | 雪二西二变 | 交流10kV | 3207250405014934 | 0 | 红区 | 馈线受限 | 052786661111
11257 | 泗洪县 | 双沟镇 | 双沟镇 | 双沟供电所 | 10kV峰淮15A线 | PMS_张台小区 | 交流10kV | 3090102259587 | 0 | 红区 | 馈线受限 | 052786661111
11258 | 泗洪县 | 双沟镇 | 双沟镇 | 双沟供电所 | 10kV峰山151线 | 峰山花园1#变 | 交流10kV | 3210233005227069 | 0 | 红区 | 馈线受限 | 052786661111
11259 | 泗洪县 | 青阳街道 | 林业居委会 | 泗洪县供电公司 | 10kV洲翰18A线 | 翰林府4#配电室16#变 | 交流10kV | 3201242605207377 | 0 | 红区 | 馈线受限 | 052786661111
11260 | 泗洪县 | 重岗街道 | 朱圩村 | 青阳供电所 | 10kV利岗183线 | 朱圩村四、五组南变 | 交流10kV | 3209250805130075 | 129.24 | 黄区 |  | 052786661111
11261 | 泗洪县 | 双沟镇 | 双沟镇 | 双沟供电所 | 10kV双工137线 | PMS_朝阳2#变 | 交流10kV | 3090102475062 | 135.74 | 黄区 |  | 052786661111
11262 | 泗洪县 | 界集镇 | 界集居 | 界集供电所 | 10kV界太184线 | PMS_钟刘庄2#变 | 交流10kV | 3090102257516 | 153.38 | 黄区 |  | 052786661111
11263 | 泗洪县 | 界集镇 | 黄泥村 | 界集供电所 | 10kV界东181线 | PMS_黄泥西2#变 | 交流10kV | 3090102257517 | 32.38 | 黄区 |  | 052786661111
11264 | 泗洪县 | 界集镇 | 黄泥村 | 界集供电所 | 10kV界东181线 | PMS_黄泥中2#变 | 交流10kV | 3090102257518 | 80.46 | 黄区 |  | 052786661111
11265 | 泗洪县 | 界集镇 | 王滩村 | 界集供电所 | 10kV界南172线 | PMS_王滩西2#变 | 交流10kV | 3090102257521 | 127.54 | 黄区 |  | 052786661111
11266 | 泗洪县 | 归仁镇 | 张宅村 | 梅花供电所 | 10kV郭庙166线 | 灯伦后赵2#变 | 交流10kV | 3090102253897 | 46.7595 | 黄区 |  | 052786661111
11267 | 泗洪县 | 瑶沟乡 | 奏桥村 | 瑶沟供电所 | 10kV车全193线 | PMS_杜庄三组西变 | 交流10kV | 3090102257770 | 301.92 | 黄区 |  | 052786661111
11268 | 泗洪县 | 龙集镇 | 勒东村 | 龙集供电所 | 10kV兴孙188线 | PMS_勒东村部变 | 交流10kV | 3090102269600 | 138.62 | 黄区 |  | 052786661111
11269 | 泗洪县 | 界集镇 | 吕岗村 | 界集供电所 | 10kV界南172线 | PMS_吕岗吕东南2#变 | 交流10kV | 3090102255540 | 118.08 | 黄区 |  | 052786661111
11270 | 泗洪县 | 界集镇 | 陈大庄村 | 界集供电所 | 10kV古河1#946线 | PMS_吴河东2#台片 | 交流10kV | 3090102269709 | 34.74 | 黄区 |  | 052786661111
11271 | 泗洪县 | 归仁镇 | 安河村 | 梅花供电所 | 10kV归仁163线 | PMS_归仁南2#变 | 交流10kV | 3090102269876 | 293.68 | 黄区 |  | 052786661111
11272 | 泗洪县 | 孙园镇 | 刘统村 | 孙园供电所 | 10kV崔集195线 | 吴庄西台片 | 交流10kV | 3090102259311 | 52.8 | 黄区 |  | 052786661111
11273 | 泗洪县 | 双沟镇 | 罗岗村 | 双沟供电所 | 10kV双塘145线 | PMS_罗岗小区1#箱变 | 交流10kV | 3090102265288 | 0 | 红区 | 馈线受限 | 052786661111
11274 | 泗洪县 | 双沟镇 | 罗岗村 | 双沟供电所 | 10kV双塘145线 | PMS_罗岗小区02#箱变 | 交流10kV | 3090102265289 | 0 | 红区 | 馈线受限 | 052786661111
11275 | 泗洪县 | 双沟镇 | 罗岗村 | 双沟供电所 | 10kV双塘145线 | PMS_罗岗小区3#箱变 | 交流10kV | 3090102265293 | 0 | 红区 | 馈线受限 | 052786661111
11276 | 泗洪县 | 双沟镇 | 罗岗村 | 双沟供电所 | 10kV双塘145线 | PMS_XB罗岗小区4#箱变 | 交流10kV | 3090102265294 | 0 | 红区 | 馈线受限 | 052786661111
11277 | 泗洪县 | 龙集镇 | 勒东村 | 龙集供电所 | 10kV兴孙188线 | PMS_勒东一组变 | 交流10kV | 3090102265710 | 6.7 | 黄区 |  | 052786661111
11278 | 泗洪县 | 龙集镇 | 应山村 | 龙集供电所 | 10kV兴圩171线 | PMS_应山八组变 | 交流10kV | 3090102270443 | 102.66 | 黄区 |  | 052786661111
11279 | 泗洪县 | 瑶沟乡 | 王沟村 | 瑶沟供电所 | 10kV车马162线 | PMS_王沟小韩南湖变 | 交流10kV | 3090102282519 | 104.7 | 黄区 |  | 052786661111
11280 | 泗洪县 | 上塘镇 | 大付村 | 上塘供电所 | 10kV上付145线 | 大付村大付西北变 | 交流10kV | 3090102289729 | 0 | 红区 | 馈线受限 | 052786661111
11281 | 泗洪县 | 金锁镇 | 乔庄村 | 金镇供电所 | 10kV金西195线 | 乔庄7#变 | 交流10kV | 3090102290049 | 101.16 | 黄区 |  | 052786661111
11282 | 泗洪县 | 界集镇 | 武岗村 | 界集供电所 | 10kV湖庙Ⅰ152线 | 牌坊东2#变 | 交流10kV | 3090102271246 | 293 | 黄区 |  | 052786661111
11283 | 泗洪县 | 归仁镇 | 山河村 | 梅花供电所 | 10kV归花167线 | PMS_安河九组变 | 交流10kV | 3090102275316 | 57.96 | 黄区 |  | 052786661111
11284 | 泗洪县 | 瑶沟乡 | 车门村 | 瑶沟供电所 | 10kV车庄182线 | PMS_车门村部变 | 交流10kV | 3090102276486 | 147 | 黄区 |  | 052786661111
11285 | 泗洪县 | 双沟镇 | 前窑社区 | 双沟供电所 | 10kV峰山151线 | PMS_前窑新街二变 | 交流10kV | 3090102276567 | 0 | 红区 | 馈线受限 | 052786661111
11286 | 泗洪县 | 归仁镇 | 姜冯村 | 梅花供电所 | 10kV潘山164线 | 小柏柏中2号变 | 交流10kV | 3090102280484 | 89.185 | 黄区 |  | 052786661111
11287 | 泗洪县 | 梅花镇 | 郭咀村 | 梅花供电所 | 10kV归仁163线 | PMS_归仁北2号变 | 交流10kV | 3090102296340 | 75 | 黄区 |  | 052786661111
11288 | 泗洪县 | 归仁镇 | 陈怀村 | 梅花供电所 | 10kV归仁163线 | PMS_归仁东6号变 | 交流10kV | 3090102296344 | 258 | 黄区 |  | 052786661111
11289 | 泗洪县 | 梅花镇 | 大罗村 | 梅花供电所 | 10kV郭庙166线 | 郭庙周圩2号变 | 交流10kV | 3090102297162 | 83 | 黄区 |  | 052786661111
11290 | 泗洪县 | 上塘镇 | 马巷村 | 上塘供电所 | 10kV上任136线 | PMS_马巷村魏井路南变 | 交流10kV | 3090102193081 | 0 | 红区 | 馈线受限 | 052786661111
11291 | 泗洪县 | 界集镇 | 塘怀村 | 界集供电所 | 10kV兴洼173线 | PMS_塘怀宋庄变 | 交流10kV | 1390300008109 | 98.12 | 黄区 |  | 052786661111
11292 | 泗洪县 | 重岗街道 | 徐沟社区 | 泗洪县供电公司 | 10kV园东194线 | PMS_珠江路1＃变 | 交流10kV | 1390300008113 | 116.7075 | 黄区 |  | 052786661111
11293 | 泗洪县 | 归仁镇 | 苏洼村 | 梅花供电所 | 10kV归花167线 | 大口郭圩2#变 | 交流10kV | 3090102280685 | 144.44 | 黄区 |  | 052786661111
11294 | 泗洪县 | 双沟镇 | 花园居 | 双沟供电所 | 10kV双鱼141线 | PMS_花园鱼塘2#变 | 交流10kV | 3090102283795 | 0 | 红区 | 馈线受限 | 052786661111
11295 | 泗洪县 | 龙集镇 | 孙庄村 | 龙集供电所 | 10kV兴成181线 | PMS_孙庄七组变 | 交流10kV | 3090102284411 | 22.66 | 黄区 |  | 052786661111
11296 | 泗洪县 | 归仁镇 | 潘山村 | 梅花供电所 | 10kV潘山164线 | 苏洼北2号变 | 交流10kV | 3090102286744 | 58.88 | 黄区 |  | 052786661111
11297 | 泗洪县 | 归仁镇 | 泗河村 | 梅花供电所 | 10kV潘山164线 | PMS_陈怀一北变 | 交流10kV | 3090102286781 | 35.7 | 黄区 |  | 052786661111
11298 | 泗洪县 | 界集镇 | 瓦庙村 | 界集供电所 | 10kV湖庙Ⅱ162线 | 东湖家园4#变 | 交流10kV | 3090102305654 | 308.84 | 黄区 |  | 052786661111
11299 | 泗洪县 | 界集镇 | 瓦庙村 | 界集供电所 | 10kV湖庙Ⅱ162线 | 东湖家园3#变 | 交流10kV | 3090102298127 | 314.84 | 黄区 |  | 052786661111
11300 | 泗洪县 | 界集镇 | 瓦庙村 | 界集供电所 | 10kV湖庙Ⅱ162线 | 东湖家园1#变 | 交流10kV | 3090102298144 | 311.88 | 黄区 |  | 052786661111
11301 | 泗洪县 | 界集镇 | 界集居 | 界集供电所 | 10kV界集175线 | PMS_界集机关南3号变 | 交流10kV | 3090102298565 | 293.68 | 黄区 |  | 052786661111
11302 | 泗洪县 | 界集镇 | 许台村 | 界集供电所 | 10kV平南155线 | PMS_许台一组变 | 交流10kV | 3090102301556 | 0 | 红区 | 配变受限 | 052786661111
11303 | 泗洪县 | 界集镇 | 谢咀村 | 界集供电所 | 10kV南岗154线 | PMS_太平谢咀村部变 | 交流10kV | 3090102301608 | 0.16 | 黄区 |  | 052786661111
11304 | 泗洪县 | 界集镇 | 桥口村 | 界集供电所 | 10kV平洋156线 | PMS_桥口九组变 | 交流10kV | 3090102301623 | 0 | 红区 | 配变受限 | 052786661111
11305 | 泗洪县 | 龙集镇 | 龙西村 | 龙集供电所 | 10kV兴工174线 | PMS_龙西村南变 | 交流10kV | 1390300007983 | 100.58 | 黄区 |  | 052786661111
11306 | 泗洪县 | 界集镇 | 谢咀村 | 界集供电所 | 10kV南岗154线 | PMS_太平谢咀东2#变 | 交流10kV | 3090102302137 | 14.24 | 黄区 |  | 052786661111
11307 | 泗洪县 | 龙集镇 | 金圩村 | 龙集供电所 | 10kV兴孙188线 | PMS_金圩八组变 | 交流10kV | 3090102205338 | 78.92 | 黄区 |  | 052786661111
11308 | 泗洪县 | 上塘镇 | 郑集村 | 上塘供电所 | 10kV郑集165线 | PMS_郑集粮站南变 | 交流10kV | 3090102205907 | 0 | 红区 | 馈线受限 | 052786661111
11309 | 泗洪县 | 双沟镇 | 高套村 | 双沟供电所 | 10kV双北148线 | PMS_凤尾湖小区4#变 | 交流10kV | 3090102211686 | 0 | 红区 | 馈线受限 | 052786661111
11310 | 泗洪县 | 双沟镇 | 高套村 | 双沟供电所 | 10kV双北148线 | PMS_凤尾湖小区5#变 | 交流10kV | 3090102211687 | 0 | 红区 | 馈线受限 | 052786661111
11311 | 泗洪县 | 双沟镇 | 淮建村 | 双沟供电所 | 10kV峰潼157线 | 淮建南变 | 交流10kV | 3090102212071 | 0 | 红区 | 馈线受限 | 052786661111
11312 | 泗洪县 | 金锁镇 | 沈庄村 | 金镇供电所 | 10kV白庙192线 | PMS_沈庄新村4号变 | 交流10kV | 3090102303914 | 249.84 | 黄区 |  | 052786661111
11313 | 泗洪县 | 孙园镇 | 唐李村 | 孙园供电所 | 10kV中洼196线 | PMS_唐李李庄南变 | 交流10kV | 3090102325121 | 117.42 | 黄区 |  | 052786661111
11314 | 泗洪县 | 魏营镇 | 陈冲村 | 上塘供电所 | 10kV魏营154线 | PMS_陈冲2#变 | 交流10kV | 3090102211252 | 81.38 | 黄区 |  | 052786661111
11315 | 泗洪县 | 魏营镇 | 欧岗村 | 上塘供电所 | 10kV上庄153线 | 欧岗汤庄2#变 | 交流10kV | 3090102211448 | 309.56 | 黄区 |  | 052786661111
11316 | 泗洪县 | 魏营镇 | 王拐村 | 上塘供电所 | 10kV魏园156线 | PMS_下拐2#变 | 交流10kV | 3090102211467 | 317.6 | 黄区 |  | 052786661111
11317 | 泗洪县 | 瑶沟乡 | 瑶沟居委会 | 瑶沟供电所 | 10kV车秦163线 | PMS_新庄花园16#箱变 | 交流10kV | 3090102223630 | 390.35 | 黄区 |  | 052786661111
11318 | 泗洪县 | 上塘镇 | 大向村 | 上塘供电所 | 10kV上向165线 | 大向村大向南变 | 交流10kV | 1390300008255 | 309.76 | 黄区 |  | 052786661111
11319 | 泗洪县 | 界集镇 | 吕集村 | 界集供电所 | 10kV平洋156线 | 吕集村东变 | 交流10kV | 1390300008029 | 290.28 | 黄区 |  | 052786661111
11320 | 泗洪县 | 界集镇 | 吕集村 | 界集供电所 | 10kV平洋156线 | PMS_吕集村西变 | 交流10kV | 1390300008030 | 148.12 | 黄区 |  | 052786661111
11321 | 泗洪县 | 界集镇 | 吕集村 | 界集供电所 | 10kV平洋156线 | PMS_吕集村中变 | 交流10kV | 1390300008031 | 63.38 | 黄区 |  | 052786661111
11322 | 泗洪县 | 上塘镇 | 马巷村 | 上塘供电所 | 10kV上付145线 | PMS_马巷村小倪庄 | 交流10kV | 1390300008145 | 0 | 红区 | 馈线受限 | 052786661111
11323 | 泗洪县 | 上塘镇 | 马巷村 | 上塘供电所 | 10kV上付145线 | PMS_马巷村位井变 | 交流10kV | 1390300008146 | 0 | 红区 | 馈线受限 | 052786661111
11324 | 泗洪县 | 上塘镇 | 马巷村 | 上塘供电所 | 10kV上任136线 | PMS_马巷村华庄变 | 交流10kV | 1390300008147 | 0 | 红区 | 馈线受限 | 052786661111
11325 | 泗洪县 | 上塘镇 | 马巷村 | 上塘供电所 | 10kV上任136线 | PMS_马巷村马巷变 | 交流10kV | 1390300008148 | 0 | 红区 | 馈线受限 | 052786661111
11326 | 泗洪县 | 上塘镇 | 马巷村 | 上塘供电所 | 10kV上任136线 | 马巷村烧饼李 | 交流10kV | 1390300008149 | 0 | 红区 | 馈线受限 | 052786661111
11327 | 泗洪县 | 上塘镇 | 马巷村 | 上塘供电所 | 10kV上任136线 | 马巷村杨赵庄变 | 交流10kV | 1390300008150 | 0 | 红区 | 馈线受限 | 052786661111
11328 | 泗洪县 | 上塘镇 | 马巷村 | 上塘供电所 | 10kV上付145线 | PMS_马巷村刘庄 | 交流10kV | 1390300008151 | 0 | 红区 | 馈线受限 | 052786661111
11329 | 泗洪县 | 上塘镇 | 谷墩村 | 上塘供电所 | 10kV上任136线 | PMS_谷墩村谷墩西变 | 交流10kV | 1390300008152 | 0 | 红区 | 馈线受限 | 052786661111
11330 | 泗洪县 | 上塘镇 | 谷墩村 | 上塘供电所 | 10kV上任136线 | PMS_谷墩东变 | 交流10kV | 1390300008153 | 0 | 红区 | 馈线受限 | 052786661111
11331 | 泗洪县 | 上塘镇 | 谷墩村 | 上塘供电所 | 10kV上任136线 | PMS_谷墩村薛岗变 | 交流10kV | 1390300008155 | 0 | 红区 | 馈线受限 | 052786661111
11332 | 泗洪县 | 上塘镇 | 谷墩村 | 上塘供电所 | 10kV上任136线 | PMS_谷墩村马塘变 | 交流10kV | 1390300008156 | 0 | 红区 | 馈线受限 | 052786661111
11333 | 泗洪县 | 上塘镇 | 谷墩村 | 上塘供电所 | 10kV上付145线 | PMS_谷墩村小刘庄变 | 交流10kV | 1390300008157 | 0 | 红区 | 馈线受限 | 052786661111
11334 | 泗洪县 | 临淮镇 | 姚台村 | 临淮供电所 | 10kV城溧143线 | 姚台村顾台变 | 交流10kV | 1390300008227 | 138 | 黄区 |  | 052786661111
11335 | 泗洪县 | 界集镇 | 桥口村 | 界集供电所 | 10kV兴洼173线 | 桥口村北变 | 交流10kV | 1390300008036 | 23.16 | 黄区 |  | 052786661111
11336 | 泗洪县 | 界集镇 | 高集村 | 界集供电所 | 10kV平洋156线 | PMS_高咀村北变 | 交流10kV | 1390300008038 | 190.08 | 黄区 |  | 052786661111
11337 | 泗洪县 | 界集镇 | 高咀村 | 界集供电所 | 10kV平洋156线 | PMS_高咀村南变 | 交流10kV | 1390300008039 | 197.6 | 黄区 |  | 052786661111
11338 | 泗洪县 | 界集镇 | 太平居 | 界集供电所 | 10kV平洋156线 | PMS_农科何底变 | 交流10kV | 1390300008041 | 108.96 | 黄区 |  | 052786661111
11339 | 泗洪县 | 界集镇 | 明塘村 | 界集供电所 | 10kV平洋156线 | 太平明塘村南变 | 交流10kV | 1390300008042 | 72.14 | 黄区 |  | 052786661111
11340 | 泗洪县 | 界集镇 | 明塘村 | 界集供电所 | 10kV平洋156线 | PMS_明塘村部变 | 交流10kV | 1390300008043 | 77.46 | 黄区 |  | 052786661111
11341 | 泗洪县 | 上塘镇 | 上塘村 | 上塘供电所 | 10kV上北164线 | PMS_上塘村上塘西变 | 交流10kV | 1390300008166 | 293.96 | 黄区 |  | 052786661111
11342 | 泗洪县 | 上塘镇 | 上塘村 | 上塘供电所 | 10kV上北164线 | PMS_上塘村上塘东变 | 交流10kV | 1390300008168 | 244.68 | 黄区 |  | 052786661111
11343 | 泗洪县 | 上塘镇 | 石庄村 | 上塘供电所 | 10kV上付145线 | 石庄村小郭洼变 | 交流10kV | 1390300008170 | 0 | 红区 | 馈线受限 | 052786661111
11344 | 泗洪县 | 上塘镇 | 石庄村 | 上塘供电所 | 10kV上石152线 | PMS_石庄村西石变 | 交流10kV | 1390300008171 | 133.16 | 黄区 |  | 052786661111
11345 | 泗洪县 | 临淮镇 | 城头村 | 临淮供电所 | 10kV城头133线 | PMS_城头街道南变 | 交流10kV | 1390300008276 | 315.84 | 黄区 |  | 052786661111
11346 | 泗洪县 | 临淮镇 | 城头村 | 临淮供电所 | 10kV城头133线 | 城头村小街变 | 交流10kV | 1390300008291 | 271.16 | 黄区 |  | 052786661111
11347 | 泗洪县 | 界集镇 | 高集村 | 界集供电所 | 10kV兴洼173线 | PMS_太平高集村部变 | 交流10kV | 1390300008058 | 314 | 黄区 |  | 052786661111
11348 | 泗洪县 | 界集镇 | 塘怀村 | 界集供电所 | 10kV平洋156线 | PMS_塘怀村东变 | 交流10kV | 1390300008066 | 0 | 红区 | 配变受限 | 052786661111
11349 | 泗洪县 | 重岗街道 | 分金亭社区 | 泗洪县供电公司 | 10kV洲园18B线 | PMS_天山路2＃变 | 交流10kV | 1390300008067 | 0 | 红区 | 馈线受限 | 052786661111
11350 | 泗洪县 | 大楼街道 | 华沟居委会 | 泗洪县供电公司 | 10kV洲衡189线 | 西湖路1＃变 | 交流10kV | 1390300008069 | 0 | 红区 | 馈线受限 | 052786661111
11351 | 泗洪县 | 界集镇 | 塘怀村 | 界集供电所 | 10kV平洋156线 | PMS_塘怀村部变 | 交流10kV | 1390300008070 | 261.48 | 黄区 |  | 052786661111
11352 | 泗洪县 | 界集镇 | 洋沟村 | 界集供电所 | 10kV平洋156线 | 洋沟八组变 | 交流10kV | 1390300008074 | 187.32 | 黄区 |  | 052786661111
11353 | 泗洪县 | 上塘镇 | 石庄村 | 上塘供电所 | 10kV上石152线 | PMS_石庄村东石变 | 交流10kV | 1390300008173 | 132.04 | 黄区 |  | 052786661111
11354 | 泗洪县 | 上塘镇 | 响桥村 | 上塘供电所 | 10kV上桥144线 | PMS_响桥村后桥头变 | 交流10kV | 1390300008233 | 0 | 红区 | 馈线受限 | 052786661111
11355 | 泗洪县 | 上塘镇 | 响桥村 | 上塘供电所 | 10kV上桥144线 | PMS_响桥村前桥头变 | 交流10kV | 1390300008234 | 0 | 红区 | 馈线受限 | 052786661111
11356 | 泗洪县 | 临淮镇 | 城头村 | 临淮供电所 | 10kV城头133线 | PMS_城头乡纸厂小区变 | 交流10kV | 1390300008158 | 306.04 | 黄区 |  | 052786661111
11357 | 泗洪县 | 界集镇 | 明塘村 | 界集供电所 | 10kV平洋156线 | PMS_明塘村北变 | 交流10kV | 1390300008077 | 143.08 | 黄区 |  | 052786661111
11358 | 泗洪县 | 界集镇 | 塘怀村 | 界集供电所 | 10kV平洋156线 | PMS_塘怀村北变 | 交流10kV | 1390300008080 | 262.48 | 黄区 |  | 052786661111
11359 | 泗洪县 | 界集镇 | 香城村 | 界集供电所 | 10kV兴洼173线 | PMS_香城蔡庄变 | 交流10kV | 1390300008090 | 101.7 | 黄区 |  | 052786661111
11360 | 泗洪县 | 界集镇 | 娥媚村 | 界集供电所 | 10kV兴洼173线 | PMS_娥媚村东变 | 交流10kV | 1390300008092 | 36.6 | 黄区 |  | 052786661111
11361 | 泗洪县 | 大楼街道 | 华沟居委会 | 泗洪县供电公司 | 10kV洲衡189线 | 江南花园6#配电室21#变 | 交流10kV | 3208230405021691 | 0 | 红区 | 馈线受限 | 052786661111
11362 | 泗洪县 | 双沟镇 | 双淮居 | 双沟供电所 | 10kV双府147线 | 酒都御府2#变 | 交流10kV | 3211232205118737 | 0 | 红区 | 馈线受限 | 052786661111
11363 | 泗洪县 | 双沟镇 | 淮丰社区 | 双沟供电所 | 10kV双河134线 | PMS_四河淮丰南3#变 | 交流10kV | 3090102355092 | 184.08 | 黄区 |  | 052786661111
11364 | 泗洪县 | 上塘镇 | 胡桥村 | 上塘供电所 | 10kV陈吴166线 | PMS_大李北南变 | 交流10kV | 3090102345473 | 0 | 红区 | 馈线受限 | 052786661111
11365 | 泗洪县 | 金锁镇 | 孟乔村 | 金镇供电所 | 10kV金西195线 | PMS_孙桥2#新增变 | 交流10kV | 3090102327872 | 94.16 | 黄区 |  | 052786661111
11366 | 泗洪县 | 双沟镇 | 罗岗村 | 双沟供电所 | 10kV双塘145线 | PMS_罗岗鱼塘变 | 交流10kV | 3090102539218 | 0 | 红区 | 馈线受限 | 052786661111
11367 | 泗洪县 | 青阳街道 | 城南居委会 | 泗洪县供电公司 | 10kV嵩黄182线 | 丽城春天4#配电室12#变 | 交流10kV | 3210230305002468 | 0 | 红区 | 馈线受限 | 052786661111
11368 | 泗洪县 | 双沟镇 | 雪五村 | 双沟供电所 | 10kV峰潼157线 | 四河乡稻虾养殖基地2#变 | 交流10kV | 07222005084653 | 0 | 红区 | 馈线受限 | 052786661111
11369 | 泗洪县 | 双沟镇 | 峰山居 | 双沟供电所 | 10kV峰山151线 | PMS_峰山西二变 | 交流10kV | 3090102324207 | 0 | 红区 | 馈线受限 | 052786661111
11370 | 泗洪县 | 车门乡 | 陈龙村 | 瑶沟供电所 | 10kV车马162线 | 陈龙学校变 | 交流10kV | 3201231805011199 | 33.88 | 黄区 |  | 052786661111
11371 | 泗洪县 | 车门乡 | 崔庄村 | 瑶沟供电所 | 10kV魏庄157线 | PMS_崔庄北变 | 交流10kV | 3090102435953 | 257.16 | 黄区 |  | 052786661111
11372 | 泗洪县 | 双沟镇 | 花园居 | 双沟供电所 | 10kV双鱼141线 | 苏闽家园1#变 | 交流10kV | 3212232505629364 | 0 | 红区 | 馈线受限 | 052786661111
11373 | 泗洪县 | 双沟镇 | 双北社区 | 双沟供电所 | 10kV双闽142线 | 紫金城小区2#箱变 | 交流10kV | 3222010505100362 | 0 | 红区 | 馈线受限 | 052786661111
11374 | 泗洪县 | 上塘镇 | 响桥村 | 上塘供电所 | 10kV上桥144线 | 水牛冲水库西变 | 交流10kV | 3207240505144622 | 0 | 红区 | 馈线受限 | 052786661111
11375 | 泗洪县 | 金锁镇 | 乔庄村 | 金镇供电所 | 10kV金西195线 | PMS_乔庄6#变 | 交流10kV | 1390300008510 | 52.24 | 黄区 |  | 052786661111
11376 | 泗洪县 | 金锁镇 | 乔庄村 | 金镇供电所 | 10kV金西195线 | 乔庄9#变 | 交流10kV | 3090102368246 | 31.0905 | 黄区 |  | 052786661111
11377 | 泗洪县 | 青阳街道 | 二里坝居委会 | 泗洪县供电公司 | 10kV山河186线 | 山河佳苑碧桂园3#配电室7#变 | 交流10kV | 3090103040431 | 0 | 红区 | 馈线受限 | 052786661111
11378 | 泗洪县 | 归仁镇 | 七里村 | 梅花供电所 | 10kV潘山164线 | PMS_苏洼北中2#变 | 交流10kV | 3090102476306 | 69.84 | 黄区 |  | 052786661111
11379 | 泗洪县 | 青阳街道 | 林业居委会 | 泗洪县供电公司 | 10kV洲开187线 | 星河上城6#配电室18#变 | 交流10kV | 3212242905024357 | 0 | 红区 | 馈线受限 | 052786661111
11380 | 泗洪县 | 龙集镇 | 田集村 | 龙集供电所 | 10kV兴农176线 | 田集小店变 | 交流10kV | 3090102565383 | 100.64 | 黄区 |  | 052786661111
11381 | 泗洪县 | 龙集镇 | 侯咀村 | 龙集供电所 | 10kV兴农176线 | 侯咀九组变 | 交流10kV | 3090102565386 | 183.14 | 黄区 |  | 052786661111
11382 | 泗洪县 | 青阳街道 | 城南居委会 | 泗洪县供电公司 | 10kV洲金18C线 | 紫金别院2#配电室7#变 | 交流10kV | 3204241805061004 | 0 | 红区 | 馈线受限 | 052786661111
11383 | 泗洪县 | 双沟镇 | 周王村 | 双沟供电所 | 10kV峰黄152线 | 南赵庄二变 | 交流10kV | 3205230305003021 | 0 | 红区 | 馈线受限 | 052786661111
11384 | 泗洪县 | 车门乡 | 车门居委会 | 瑶沟供电所 | 10kV车门192线 | PMS_车门农贸市场南变 | 交流10kV | 3090102617032 | 282.6 | 黄区 |  | 052786661111
11385 | 泗洪县 | 上塘镇 | 大付村 | 上塘供电所 | 10kV上付145线 | 大付河东北变 | 交流10kV | 3211220905001178 | 0 | 红区 | 馈线受限 | 052786661111
11386 | 泗洪县 | 天岗湖乡 | 潘岗村 | 天岗湖供电所 | 10kV潘岗162线 | PMS_岗西1号变 | 交流10kV | 3090102565415 | 0 | 红区 | 馈线受限 | 052786661111
11387 | 泗洪县 | 双沟镇 | 双沟社区 | 双沟供电所 | 10kV双雪143线 | 商贸中心5#变 | 交流10kV | 3206242405027163 | 0 | 红区 | 馈线受限 | 052786661111
11388 | 泗洪县 | 双沟镇 | 雪五村 | 双沟供电所 | 10kV峰潼157线 | 碧根果基地2#变 | 交流10kV | 3221022405002155 | 0 | 红区 | 馈线受限 | 052786661111
11389 | 泗洪县 | 双沟镇 | 刘符套村 | 双沟供电所 | 10kV双雪143线 | 双四路二变 | 交流10kV | 3207250305107456 | 0 | 红区 | 馈线受限 | 052786661111
11390 | 泗洪县 | 双沟镇 | 汤南村 | 双沟供电所 | 10kV双北148线 | 谢拐2#变 | 交流10kV | 3221012005003301 | 0 | 红区 | 馈线受限 | 052786661111
11391 | 泗洪县 | 双沟镇 | 峰山居 | 双沟供电所 | 10kV峰山151线 | 峰山花园3#变 | 交流10kV | 3210233005225394 | 0 | 红区 | 馈线受限 | 052786661111
11392 | 泗洪县 | 青阳街道 | 二里坝居委会 | 泗洪县供电公司 | 10kV山河186线 | 山河佳苑碧桂园3#配电室8#变 | 交流10kV | 3090103040429 | 0 | 红区 | 馈线受限 | 052786661111
11393 | 泗洪县 | 青阳街道 | 二里坝居委会 | 泗洪县供电公司 | 10kV山河186线 | 山河佳苑碧桂园3#配电室10#变 | 交流10kV | 3090103040426 | 0 | 红区 | 馈线受限 | 052786661111
11394 | 泗洪县 | 双沟镇 | 雪一村 | 双沟供电所 | 10kV峰淮15A线 | PMS_马台南3#变 | 交流10kV | 3090102637028 | 0 | 红区 | 馈线受限 | 052786661111
11395 | 泗洪县 | 上塘镇 | 大付村 | 上塘供电所 | 10kV上付145线 | PMS_大付村中南变 | 交流10kV | 3090102345409 | 0 | 红区 | 馈线受限 | 052786661111
11396 | 泗洪县 | 界集镇 | 毕沟村 | 界集供电所 | 10kV古河2#956线 | PMS_毕沟西3#变 | 交流10kV | 3090102449322 | 209.6325 | 黄区 |  | 052786661111
11397 | 泗洪县 | 界集镇 | 太和居 | 界集供电所 | 10kV界青176线 | 太平汤庄1#变 | 交流10kV | 3201251706344794 | 304.32 | 黄区 |  | 052786661111
11398 | 泗洪县 | 双沟镇 | 雪四村 | 双沟供电所 | 10kV峰潼157线 | PMS_雪四南3#变 | 交流10kV | 3090102363842 | 0 | 红区 | 馈线受限 | 052786661111
11399 | 泗洪县 | 上塘镇 | 郑集村 | 上塘供电所 | 10kV郑集165线 | PMS_张桥北变 | 交流10kV | 3090102755343 | 0 | 红区 | 馈线受限 | 052786661111
11400 | 泗洪县 | 青阳街道 | 洪桥居委会 | 泗洪县供电公司 | 10kV洲徐184线 | PMS_天星花园12#箱变 | 交流10kV | 3090102619499 | 0 | 红区 | 馈线受限 | 052786661111
11401 | 泗洪县 | 青阳街道 | 城南居委会 | 泗洪县供电公司 | 10kV嵩黄182线 | 丽城春天2#配电室4#变 | 交流10kV | 3090102734742 | 0 | 红区 | 馈线受限 | 052786661111
11402 | 泗洪县 | 界集镇 | 高集村 | 界集供电所 | 10kV兴洼173线 | PMS_太平高集村部1#变 | 交流10kV | 3090102686230 | 278.76 | 黄区 |  | 052786661111
11403 | 泗洪县 | 青阳街道 | 洪桥居委会 | 泗洪县供电公司 | 10kV洲徐184线 | PMS_天星花园10#箱变 | 交流10kV | 3090102619500 | 0 | 红区 | 馈线受限 | 052786661111
11404 | 泗洪县 | 双沟镇 | 双沟社区 | 双沟供电所 | 10kV双工137线 | 双沟供电所箱变 | 交流10kV | 3090102914009 | 530.172 | 黄区 |  | 052786661111
11405 | 泗洪县 | 魏营镇 | 前营村 | 上塘供电所 | 10kV魏营Ⅱ153线 | 王瑞2#变 | 交流10kV | 3090102654739 | 311.96 | 黄区 |  | 052786661111
11406 | 泗洪县 | 青阳街道 | 顺河村委会 | 泗洪县供电公司 | 10kV洲嵩161线 | PMS_富园名都4#配电室16#变 | 交流10kV | 3090102910636 | 0 | 红区 | 馈线受限 | 052786661111
11407 | 泗洪县 | 青阳街道 | 洪桥社区 | 泗洪县供电公司 | 10kV开发172线 | 农机大市场配电室4#变 | 交流10kV | 3090102677842 | 757.9 | 黄区 |  | 052786661111
11408 | 泗洪县 | 界集镇 | 娥眉村 | 界集供电所 | 10kV平洋156线 | 陈门南1#变 | 交流10kV | 3090102686228 | 136.84 | 黄区 |  | 052786661111
11409 | 泗洪县 | 孙园镇 | 王阶村 | 孙园供电所 | 10kV洋井194线 | PMS_商业步行街5#变 | 交流10kV | 3090102637014 | 314.08 | 黄区 |  | 052786661111
11410 | 泗洪县 | 青阳街道 | 洪桥居委会 | 泗洪县供电公司 | 10kV洲徐184线 | PMS_天星花园11#箱变 | 交流10kV | 3090102619495 | 0 | 红区 | 馈线受限 | 052786661111
11411 | 泗洪县 | 天岗湖乡 | 漴潼村 | 天岗湖供电所 | 10kV机关161线 | PMS_张咀1号变 | 交流10kV | 3090102660802 | 0 | 红区 | 馈线受限 | 052786661111
11412 | 泗洪县 | 青阳街道 | 洪桥居委会 | 泗洪县供电公司 | 10kV洲徐184线 | PMS_天星花园15#箱变 | 交流10kV | 3090102619497 | 0 | 红区 | 馈线受限 | 052786661111
11413 | 泗洪县 | 上塘镇 | 桑园村 | 上塘供电所 | 10kV上垫154线 | PMS_桑园南3#变 | 交流10kV | 3090102755344 | 298.4 | 黄区 |  | 052786661111
11414 | 泗洪县 | 双沟镇 | 李庄村 | 双沟供电所 | 10kV双塘145线 | PMS_双沟李庄4#变 | 交流10kV | 3090102641019 | 0 | 红区 | 馈线受限 | 052786661111
11415 | 泗洪县 | 双沟镇 | 双东居 | 双沟供电所 | 10kV双城146线 | PMS_江淮商城6#箱变 | 交流10kV | 3090102647032 | 0 | 红区 | 馈线受限 | 052786661111
11416 | 泗洪县 | 金锁镇 | 河南村 | 金镇供电所 | 10kV金周181线 | PMS_孟集西变 | 交流10kV | 3090102669019 | 52.24 | 黄区 |  | 052786661111
11417 | 泗洪县 | 青阳街道 | 洪桥居委会 | 泗洪县供电公司 | 10kV洲徐184线 | PMS_天星花园13#箱变 | 交流10kV | 3090102619496 | 0 | 红区 | 馈线受限 | 052786661111
11418 | 泗洪县 | 双沟镇 | 双沟社区 | 双沟供电所 | 10kV双沟131线 | PMS_双沟鑫泰广场3#箱变 | 交流10kV | 3090102681739 | 326.96 | 黄区 |  | 052786661111
11419 | 泗洪县 | 双沟镇 | 苗庄居 | 双沟供电所 | 10kV双府147线 | 新城首府4#变 | 交流10kV | 3090102820287 | 0 | 红区 | 馈线受限 | 052786661111
11420 | 泗洪县 | 天岗湖乡 | 陈咀村 | 天岗湖供电所 | 10kV天年192线 | 陈咀陈东1号变 | 交流10kV | 3090102660807 | 194.88 | 黄区 |  | 052786661111
11421 | 泗洪县 | 青阳街道 | 顺河村委会 | 泗洪县供电公司 | 10kV洲嵩161线 | PMS_富园名都5#配电室18#变压器 | 交流10kV | 3090102910641 | 0 | 红区 | 馈线受限 | 052786661111
11422 | 泗洪县 | 青阳街道 | 城中社区 | 泗洪县供电公司 | 10kV洪军123线 | PMS_泗洲大街4#变 | 交流10kV | 3090102809460 | 502.047 | 黄区 |  | 052786661111
11423 | 泗洪县 | 上塘镇 | 谷墩村 | 上塘供电所 | 10kV上任136线 | PMS_谷墩东北变 | 交流10kV | 3090102755346 | 0 | 红区 | 馈线受限 | 052786661111
11424 | 泗洪县 | 双沟镇 | 李庄村 | 双沟供电所 | 10kV双塘145线 | PMS_双沟李庄5#变 | 交流10kV | 3090102641018 | 0 | 红区 | 馈线受限 | 052786661111
11425 | 泗洪县 | 青阳街道 | 洪泵居委会 | 泗洪县供电公司 | 10kV洲名188线 | 明发水韵桃源2#配电房8#变 | 交流10kV | 3090102924869 | 0 | 红区 | 馈线受限 | 052786661111
11426 | 泗洪县 | 界集镇 | 塘怀村 | 界集供电所 | 10kV平洋156线 | PMS_塘怀村部南变 | 交流10kV | 3090102666882 | 0 | 红区 | 配变受限 | 052786661111
11427 | 泗洪县 | 双沟镇 | 吴庄村 | 双沟供电所 | 10kV峰潼157线 | PMS_移民4#变 | 交流10kV | 3090102712923 | 0 | 红区 | 馈线受限 | 052786661111
11428 | 泗洪县 | 魏营镇 | 陈冲村 | 上塘供电所 | 10kV魏营154线 | PMS_陈冲南变 | 交流10kV | 3090102686244 | 229.92 | 黄区 |  | 052786661111
11429 | 泗洪县 | 重岗街道 | 中韩村 | 青阳供电所 | 10kV北岗144线 | PMS_中韩街中南变 | 交流10kV | 3090102685980 | 193.4 | 黄区 |  | 052786661111
11430 | 泗洪县 | 魏营镇 | 魏营村 | 上塘供电所 | 10kV上营143线 | PMS_盛世新城5#箱变 | 交流10kV | 3090102896724 | 0 | 红区 | 馈线受限 | 052786661111
11431 | 泗洪县 | 天岗湖乡 | 汤庄村 | 天岗湖供电所 | 10kV湖东164线 | PMS_前香套1号变 | 交流10kV | 3090102660813 | 0 | 红区 | 馈线受限 | 052786661111
11432 | 泗洪县 | 青阳街道 | 顺河村委会 | 泗洪县供电公司 | 10kV洲嵩161线 | PMS_富园名都3#配电室12#变 | 交流10kV | 3090102910637 | 0 | 红区 | 馈线受限 | 052786661111
11433 | 泗洪县 | 龙集镇 | 龙集村 | 龙集供电所 | 10kV兴政182线 | PMS_龙集老中学1#变 | 交流10kV | 3090102666881 | 290.08 | 黄区 |  | 052786661111
11434 | 泗洪县 | 界集镇 | 盛圩村 | 界集供电所 | 10kV金曹Ⅰ185线 | PMS_曹庙东盛花园1#变 | 交流10kV | 3090102641055 | 306.76 | 黄区 |  | 052786661111
11435 | 泗洪县 | 天岗湖乡 | 沈行村 | 天岗湖供电所 | 10kV天宋181线 | 王咀1号变 | 交流10kV | 3090102660810 | 105.12 | 黄区 |  | 052786661111
11436 | 泗洪县 | 重岗街道 | 分金亭社区 | 泗洪县供电公司 | 10kV洲园18B线 | PMS_天山路南支线2#变 | 交流10kV | 3090102878772 | 0 | 红区 | 馈线受限 | 052786661111
11437 | 泗洪县 | 青阳街道 | 洪泵居委会 | 泗洪县供电公司 | 10kV洲名188线 | 明发水韵桃源2#配电房5#变 | 交流10kV | 3090102924871 | 0 | 红区 | 馈线受限 | 052786661111
11438 | 泗洪县 | 青阳街道 | 城南居委会 | 泗洪县供电公司 | 10kV嵩黄182线 | PMS_丽城春天1#配电室2#变 | 交流10kV | 3090102638638 | 0 | 红区 | 馈线受限 | 052786661111
11439 | 泗洪县 | 天岗湖乡 | 王集居 | 天岗湖供电所 | 10kV天政182线 | PMS_关北3号变 | 交流10kV | 3090102660817 | 310.4 | 黄区 |  | 052786661111
11440 | 泗洪县 | 魏营镇 | 魏营村 | 上塘供电所 | 10kV上营143线 | PMS_魏营天润花园变 | 交流10kV | 3090102654740 | 0 | 红区 | 馈线受限 | 052786661111
11441 | 泗洪县 | 青阳街道 | 城南居委会 | 泗洪县供电公司 | 10kV嵩黄182线 | 丽城春天2#配电室6#变 | 交流10kV | 3090102734743 | 0 | 红区 | 馈线受限 | 052786661111
11442 | 泗洪县 | 龙集镇 | 河口村 | 龙集供电所 | 10kV兴洼173线 | PMS_河口村部变 | 交流10kV | 1390300008008 | 0 | 红区 | 配变受限 | 052786661111
11443 | 泗洪县 | 重岗街道 | 林场村 | 青阳供电所 | 10kV北梁142线 | PMS_林场杨庄西变 | 交流10kV | 1390300008012 | 98.54 | 黄区 |  | 052786661111
11444 | 泗洪县 | 车门乡 | 官塘村 | 瑶沟供电所 | 10kV魏庄157线 | PMS_官塘冯岗赵庄变 | 交流10kV | 1390300008132 | 275.96 | 黄区 |  | 052786661111
11445 | 泗洪县 | 重岗街道 | 林场村 | 青阳供电所 | 10kV北梁142线 | PMS_林场魏庄变 | 交流10kV | 1390300008013 | 121.2 | 黄区 |  | 052786661111
11446 | 泗洪县 | 龙集镇 | 尚咀村 | 龙集供电所 | 10kV兴洼173线 | PMS_顾勒东变 | 交流10kV | 1390300008019 | 133.92 | 黄区 |  | 052786661111
11447 | 泗洪县 | 临淮镇 | 陈卷村 | 临淮供电所 | 10kV古镇151线 | PMS_陈卷东变 | 交流10kV | 1390300008056 | 279.32 | 黄区 |  | 052786661111
11448 | 泗洪县 | 车门乡 | 瑶沟居委会 | 瑶沟供电所 | 10kV泗瑶Ⅰ173线 | PMS_全民队场直二变 | 交流10kV | 1390300008015 | 294.92 | 黄区 |  | 052786661111
11449 | 泗洪县 | 车门乡 | 瑶沟居委会 | 瑶沟供电所 | 10kV车秦163线 | PMS_全民队瑶沟二区 | 交流10kV | 1390300008017 | 280.24 | 黄区 |  | 052786661111
11450 | 泗洪县 | 双沟镇 | 迎淮村 | 双沟供电所 | 10kV峰潼157线 | PMS_迎淮示范园 | 交流10kV | 1390300008084 | 0 | 红区 | 馈线受限 | 052786661111
11451 | 泗洪县 | 车门乡 | 崔庄村 | 瑶沟供电所 | 10kV魏庄157线 | 崔庄小胡庄变 | 交流10kV | 1390300007996 | 90.715 | 黄区 |  | 052786661111
11452 | 泗洪县 | 车门乡 | 崔庄村 | 瑶沟供电所 | 10kV魏庄157线 | PMS_崔庄中变 | 交流10kV | 1390300007997 | 310 | 黄区 |  | 052786661111
11453 | 泗洪县 | 双沟镇 | 雪三村 | 双沟供电所 | 10kV峰淮15A线 | PMS_四河雪三南2#变 | 交流10kV | 1390300008086 | 0 | 红区 | 馈线受限 | 052786661111
11454 | 泗洪县 | 临淮镇 | 迎湖村 | 临淮供电所 | 10kV城临134线 | PMS_迎湖二号变 | 交流10kV | 1390300008071 | 120.34 | 黄区 |  | 052786661111
11455 | 泗洪县 | 双沟镇 | 汤南村 | 双沟供电所 | 10kV双北148线 | PMS_汤南小区三期7#变 | 交流10kV | 1390300008083 | 0 | 红区 | 馈线受限 | 052786661111
11456 | 泗洪县 | 车门乡 | 周塘村 | 瑶沟供电所 | 10kV魏庄157线 | 塘王二变 | 交流10kV | 1390300008100 | 64.16 | 黄区 |  | 052786661111
11457 | 泗洪县 | 孙园镇 | 王阶村 | 孙园供电所 | 10kV机关193线 | PMS_孙元小学台片 | 交流10kV | 1390300008103 | 308.92 | 黄区 |  | 052786661111
11458 | 泗洪县 | 孙园镇 | 孙园村 | 孙园供电所 | 10kV机关193线 | PMS_贺庄台片 | 交流10kV | 1390300008105 | 296.8 | 黄区 |  | 052786661111
11459 | 泗洪县 | 车门乡 | 周塘村 | 瑶沟供电所 | 10kV魏庄157线 | PMS_周南三变 | 交流10kV | 1390300008115 | 0 | 红区 | 配变受限 | 052786661111
11460 | 泗洪县 | 车门乡 | 崔庄村 | 瑶沟供电所 | 10kV魏庄157线 | PMS_崔庄西变 | 交流10kV | 1390300008119 | 302.48 | 黄区 |  | 052786661111
11461 | 泗洪县 | 瑶沟乡 | 桂湾村 | 瑶沟供电所 | 10kV泗瑶Ⅱ183线 | PMS_桂湾大花湾变 | 交流10kV | 1390300007976 | 0 | 红区 | 馈线受限 | 052786661111
11462 | 泗洪县 | 车门乡 | 桂湾村 | 瑶沟供电所 | 10kV泗瑶Ⅱ183线 | PMS_桂湾大花湾西变 | 交流10kV | 1390300007979 | 0 | 红区 | 馈线受限 | 052786661111
11463 | 泗洪县 | 孙园镇 | 张塘村 | 孙园供电所 | 10kV机关193线 | PMS_小顾庄台片 | 交流10kV | 1390300008124 | 235.6515 | 黄区 |  | 052786661111
11464 | 泗洪县 | 孙园镇 | 孙园村 | 孙园供电所 | 10kV机关193线 | PMS_孙园汪庄台片 | 交流10kV | 1390300008125 | 228.32 | 黄区 |  | 052786661111
11465 | 泗洪县 | 上塘镇 | 马庄村 | 上塘供电所 | 10kV上庄153线 | PMS_马庄村孙红庄变 | 交流10kV | 1390300008126 | 102.12 | 黄区 |  | 052786661111
11466 | 泗洪县 | 孙园镇 | 孙园村 | 孙园供电所 | 10kV机关193线 | PMS_机关街东台片 | 交流10kV | 1390300008127 | 303.88 | 黄区 |  | 052786661111
11467 | 泗洪县 | 上塘镇 | 马庄村 | 上塘供电所 | 10kV上庄153线 | PMS_马庄村小朱圩变 | 交流10kV | 1390300008128 | 127.16 | 黄区 |  | 052786661111
11468 | 泗洪县 | 车门乡 | 周塘村 | 瑶沟供电所 | 10kV车桥166线 | PMS_周桥变 | 交流10kV | 1390300007981 | 110.88 | 黄区 |  | 052786661111
11469 | 泗洪县 | 车门乡 | 付圩村 | 瑶沟供电所 | 10kV车桥166线 | PMS_付圩东变 | 交流10kV | 1390300007988 | 115.7 | 黄区 |  | 052786661111
11470 | 泗洪县 | 车门乡 | 付圩村 | 瑶沟供电所 | 10kV车桥166线 | 付圩西变 | 交流10kV | 1390300007989 | 128.39 | 黄区 |  | 052786661111
11471 | 泗洪县 | 界集镇 | 南谢村 | 界集供电所 | 10kV平南155线 | PMS_南谢九组变 | 交流10kV | 1390300007399 | 225.76 | 黄区 |  | 052786661111
11472 | 泗洪县 | 魏营镇 | 涧圩村 | 上塘供电所 | 10kV马庄151线 | PMS_涧圩东变 | 交流10kV | 1390300007594 | 263 | 黄区 |  | 052786661111
11473 | 泗洪县 | 魏营镇 | 涧圩村 | 上塘供电所 | 10kV马庄151线 | PMS_涧圩西变 | 交流10kV | 1390300007595 | 153.12 | 黄区 |  | 052786661111
11474 | 泗洪县 | 瑶沟乡 | 崔庄村 | 瑶沟供电所 | 10kV魏庄157线 | PMS_崔庄东变 | 交流10kV | 1390300009229 | 155.06 | 黄区 |  | 052786661111
11475 | 泗洪县 | 魏营镇 | 涧东村 | 上塘供电所 | 10kV马庄151线 | PMS_涧东三变 | 交流10kV | 1390300007515 | 284.52 | 黄区 |  | 052786661111
11476 | 泗洪县 | 魏营镇 | 宋桥村 | 上塘供电所 | 10kV马庄151线 | PMS_宋桥西变 | 交流10kV | 1390300007532 | 218.36 | 黄区 |  | 052786661111
11477 | 泗洪县 | 魏营镇 | 宋桥村 | 上塘供电所 | 10kV马庄151线 | PMS_宋桥村中变 | 交流10kV | 1390300007533 | 227.44 | 黄区 |  | 052786661111
11478 | 泗洪县 | 界集镇 | 太和居 | 界集供电所 | 10kV界青176线 | PMS_汤王下庄变 | 交流10kV | 1390300007428 | 142.16 | 黄区 |  | 052786661111
11479 | 泗洪县 | 魏营镇 | 陈冲村 | 上塘供电所 | 10kV魏营154线 | PMS_陈冲变 | 交流10kV | 1390300007430 | 282.2 | 黄区 |  | 052786661111
11480 | 泗洪县 | 界集镇 | 裴南村 | 界集供电所 | 10kV界太184线 | PMS_裴南村东变 | 交流10kV | 1390300007542 | 144.76 | 黄区 |  | 052786661111
11481 | 泗洪县 | 归仁镇 | 姜冯村 | 梅花供电所 | 10kV梅重1B4线 | PMS_赵庄砂矿 | 交流10kV | 1390300007947 | 115.8 | 黄区 |  | 052786661111
11482 | 泗洪县 | 大楼街道 | 大楼村 | 青阳供电所 | 10kV朱楼164线 | 机关南西变01 | 交流10kV | 1390300007829 | 285.04 | 黄区 |  | 052786661111
11483 | 泗洪县 | 孙园镇 | 刘德村 | 孙园供电所 | 10kV崔集195线 | PMS_刘德瑶沟台片 | 交流10kV | 1390300007955 | 70.92 | 黄区 |  | 052786661111
11484 | 泗洪县 | 孙园镇 | 王阶村 | 孙园供电所 | 10kV崔集195线 | 王阶北王 | 交流10kV | 1390300007957 | 128.9 | 黄区 |  | 052786661111
11485 | 泗洪县 | 孙园镇 | 刘德村 | 孙园供电所 | 10kV崔集195线 | PMS_刘德五六组 | 交流10kV | 1390300007961 | 240.88 | 黄区 |  | 052786661111
11486 | 泗洪县 | 梅花镇 | 梅花居 | 梅花供电所 | 10kV归花167线 | PMS_大口桥西变 | 交流10kV | 1390300007269 | 92.16 | 黄区 |  | 052786661111
11487 | 泗洪县 | 界集镇 | 南滩村 | 界集供电所 | 10kV平南155线 | 南滩村部变 | 交流10kV | 1390300007772 | 29.48 | 黄区 |  | 052786661111
11488 | 泗洪县 | 界集镇 | 许台村 | 界集供电所 | 10kV平南155线 | PMS_许台村北变 | 交流10kV | 1390300007774 | 120.5 | 黄区 |  | 052786661111
11489 | 泗洪县 | 魏营镇 | 王拐村 | 上塘供电所 | 10kV魏园156线 | PMS_王拐柿树园变 | 交流10kV | 1390300007963 | 261.56 | 黄区 |  | 052786661111
11490 | 泗洪县 | 孙园镇 | 王阶村 | 孙园供电所 | 10kV崔集195线 | PMS_王阶南王 | 交流10kV | 1390300007964 | 0 | 红区 | 配变受限 | 052786661111
11491 | 泗洪县 | 魏营镇 | 豆冲村 | 上塘供电所 | 10kV魏园156线 | 豆冲大新庄变 | 交流10kV | 1390300007965 | 148.04 | 黄区 |  | 052786661111
11492 | 泗洪县 | 孙园镇 | 李庙村 | 孙园供电所 | 10kV崔集195线 | 骈庄台片 | 交流10kV | 1390300007966 | 87.68 | 黄区 |  | 052786661111
11493 | 泗洪县 | 归仁镇 | 安河村 | 梅花供电所 | 10kV万全1E4线 | PMS_川城西朱东 | 交流10kV | 1390300007693 | 304.32 | 黄区 |  | 052786661111
11494 | 泗洪县 | 上塘镇 | 郑集村 | 上塘供电所 | 10kV郑集165线 | PMS_郑集东变 | 交流10kV | 1390300007780 | 0 | 红区 | 馈线受限 | 052786661111
11495 | 泗洪县 | 上塘镇 | 郑集村 | 上塘供电所 | 10kV郑集165线 | PMS_郑集南变 | 交流10kV | 1390300007781 | 0 | 红区 | 馈线受限 | 052786661111
11496 | 泗洪县 | 上塘镇 | 郑集村 | 上塘供电所 | 10kV郑集165线 | PMS_郑集中变 | 交流10kV | 1390300007782 | 0 | 红区 | 馈线受限 | 052786661111
11497 | 泗洪县 | 归仁镇 | 安河村 | 梅花供电所 | 10kV万全1E4线 | PMS_川城街南 | 交流10kV | 1390300007714 | 303.68 | 黄区 |  | 052786661111
11498 | 泗洪县 | 归仁镇 | 归仁居 | 梅花供电所 | 10kV万全1E4线 | PMS_川城街北 | 交流10kV | 1390300007715 | 130.04 | 黄区 |  | 052786661111
11499 | 泗洪县 | 魏营镇 | 庞塘村 | 上塘供电所 | 10kV魏园156线 | PMS_庞塘组 | 交流10kV | 1390300007718 | 118.3 | 黄区 |  | 052786661111
11500 | 泗洪县 | 梅花镇 | 川城村 | 梅花供电所 | 10kV郭咀1D1线 | PMS_郭咀薛岗 | 交流10kV | 1390300007719 | 248.84 | 黄区 |  | 052786661111
11501 | 泗洪县 | 归仁镇 | 大庄村 | 梅花供电所 | 10kV郭咀1D1线 | PMS_郭咀孟圩 | 交流10kV | 1390300007720 | 166.12 | 黄区 |  | 052786661111
11502 | 泗洪县 | 界集镇 | 许台村 | 界集供电所 | 10kV平南155线 | PMS_许台村南变 | 交流10kV | 1390300007790 | 62.34 | 黄区 |  | 052786661111
11503 | 泗洪县 | 上塘镇 | 郑集村 | 上塘供电所 | 10kV郑集165线 | PMS_郑集西变 | 交流10kV | 1390300007791 | 0 | 红区 | 馈线受限 | 052786661111
11504 | 泗洪县 | 界集镇 | 南谢村 | 界集供电所 | 10kV平南155线 | PMS_南谢村南变 | 交流10kV | 1390300007793 | 60.92 | 黄区 |  | 052786661111
11505 | 泗洪县 | 界集镇 | 南滩村 | 界集供电所 | 10kV平南155线 | 南滩村北变 | 交流10kV | 1390300007794 | 197.4105 | 黄区 |  | 052786661111
11506 | 泗洪县 | 上塘镇 | 早林村 | 上塘供电所 | 10kV郑集165线 | PMS_早林村早岗变 | 交流10kV | 1390300007805 | 0 | 红区 | 馈线受限 | 052786661111
11507 | 泗洪县 | 瑶沟乡 | 大刘村 | 瑶沟供电所 | 10kV车圩181线 | PMS_大刘村车朱庄中变 | 交流10kV | 1390300009307 | 117.5 | 黄区 |  | 052786661111
11508 | 泗洪县 | 瑶沟乡 | 大刘村 | 瑶沟供电所 | 10kV车圩181线 | PMS_大刘村车朱南变 | 交流10kV | 1390300009308 | 75.16 | 黄区 |  | 052786661111
11509 | 泗洪县 | 梅花镇 | 大罗村 | 梅花供电所 | 10kV郭咀1D1线 | PMS_梅花前郭咀变 | 交流10kV | 1390300007747 | 213.72 | 黄区 |  | 052786661111
11510 | 泗洪县 | 孙园镇 | 李庙村 | 孙园供电所 | 10kV崔集195线 | 李庙变 | 交流10kV | 1390300007750 | 0 | 红区 | 配变受限 | 052786661111
11511 | 泗洪县 | 孙园镇 | 李庙村 | 孙园供电所 | 10kV崔集195线 | PMS_李庙谢塘 | 交流10kV | 1390300007754 | 145.04 | 黄区 |  | 052786661111
11512 | 泗洪县 | 上塘镇 | 早林村 | 上塘供电所 | 10kV郑集165线 | 早林村冯顾变 | 交流10kV | 1390300007806 | 0 | 红区 | 馈线受限 | 052786661111
11513 | 泗洪县 | 上塘镇 | 早林村 | 上塘供电所 | 10kV郑集165线 | PMS_早林村小孙岗变 | 交流10kV | 1390300007807 | 0 | 红区 | 馈线受限 | 052786661111
11514 | 泗洪县 | 上塘镇 | 早林村 | 上塘供电所 | 10kV郑集165线 | PMS_早林村张桥变 | 交流10kV | 1390300007808 | 0 | 红区 | 馈线受限 | 052786661111
11515 | 泗洪县 | 上塘镇 | 瓦坊村 | 上塘供电所 | 10kV上庄153线 | PMS_瓦坊村小周南变 | 交流10kV | 1390300007810 | 130.62 | 黄区 |  | 052786661111
11516 | 泗洪县 | 上塘镇 | 瓦坊村 | 上塘供电所 | 10kV上庄153线 | PMS_瓦坊村瓦坊西变 | 交流10kV | 1390300007811 | 79.5 | 黄区 |  | 052786661111
11517 | 泗洪县 | 上塘镇 | 马庄村 | 上塘供电所 | 10kV上庄153线 | PMS_马庄村马庄西变 | 交流10kV | 1390300007814 | 135.66 | 黄区 |  | 052786661111
11518 | 泗洪县 | 上塘镇 | 马庄村 | 上塘供电所 | 10kV上庄153线 | PMS_马庄村后娄庄变 | 交流10kV | 1390300007815 | 104.7 | 黄区 |  | 052786661111
11519 | 泗洪县 | 上塘镇 | 马庄村 | 上塘供电所 | 10kV上庄153线 | PMS_马庄村马庄东变 | 交流10kV | 1390300007817 | 55.16 | 黄区 |  | 052786661111
11520 | 泗洪县 | 上塘镇 | 马庄村 | 上塘供电所 | 10kV上庄153线 | PMS_马庄村马庄九队变 | 交流10kV | 1390300007818 | 139 | 黄区 |  | 052786661111
11521 | 泗洪县 | 双沟镇 | 迎淮村 | 双沟供电所 | 10kV峰潼157线 | PMS_迎淮东2#变 | 交流10kV | 1390300009102 | 0 | 红区 | 馈线受限 | 052786661111
11522 | 泗洪县 | 双沟镇 | 潼河村 | 双沟供电所 | 10kV峰淮15A线 | PMS_潼河东2#变 | 交流10kV | 1390300009104 | 0 | 红区 | 馈线受限 | 052786661111
11523 | 泗洪县 | 双沟镇 | 雪一村 | 双沟供电所 | 10kV峰淮15A线 | PMS_汪台南2#变 | 交流10kV | 1390300009106 | 0 | 红区 | 馈线受限 | 052786661111
11524 | 泗洪县 | 上塘镇 | 胡桥村 | 上塘供电所 | 10kV陈吴166线 | PMS_胡桥五变 | 交流10kV | 1390300009107 | 0 | 红区 | 馈线受限 | 052786661111
11525 | 泗洪县 | 界集镇 | 曹庙居 | 界集供电所 | 10kV金曹Ⅱ193线 | PMS_机关3号变 | 交流10kV | 1390300009234 | 136.2 | 黄区 |  | 052786661111
11526 | 泗洪县 | 界集镇 | 曹庙居 | 界集供电所 | 10kV金曹Ⅱ193线 | PMS_菜市场变 | 交流10kV | 1390300009266 | 121.84 | 黄区 |  | 052786661111
11527 | 泗洪县 | 界集镇 | 吕岗村 | 界集供电所 | 10kV界岗182线 | PMS_吕岗新台区单相变 | 交流10kV | 1390300009269 | 151.54 | 黄区 |  | 052786661111
11528 | 泗洪县 | 界集镇 | 界集居 | 界集供电所 | 10kV界集175线 | PMS_机关南2#变. | 交流10kV | 1390300009273 | 243.4 | 黄区 |  | 052786661111
11529 | 泗洪县 | 界集镇 | 山头村 | 界集供电所 | 10kV界东181线 | PMS_山头西单变 | 交流10kV | 1390300009275 | 0 | 红区 | 配变受限 | 052786661111
11530 | 泗洪县 | 界集镇 | 王墩村 | 界集供电所 | 10kV界太184线 | PMS_王灯东单变 | 交流10kV | 1390300009276 | 127.66 | 黄区 |  | 052786661111
11531 | 泗洪县 | 上塘镇 | 胡桥村 | 上塘供电所 | 10kV陈吴166线 | PMS_胡桥二变 | 交流10kV | 1390300007832 | 0 | 红区 | 馈线受限 | 052786661111
11532 | 泗洪县 | 上塘镇 | 胡桥村 | 上塘供电所 | 10kV陈吴166线 | PMS_胡桥四变 | 交流10kV | 1390300007833 | 0 | 红区 | 馈线受限 | 052786661111
11533 | 泗洪县 | 上塘镇 | 胡桥村 | 上塘供电所 | 10kV陈吴166线 | 胡桥一变 | 交流10kV | 1390300007834 | 0 | 红区 | 馈线受限 | 052786661111
11534 | 泗洪县 | 上塘镇 | 胡桥村 | 上塘供电所 | 10kV陈吴166线 | 胡桥三变 | 交流10kV | 1390300007835 | 0 | 红区 | 馈线受限 | 052786661111
11535 | 泗洪县 | 上塘镇 | 胡桥村 | 上塘供电所 | 10kV陈吴166线 | PMS_大李北变 | 交流10kV | 1390300007836 | 0 | 红区 | 馈线受限 | 052786661111
11536 | 泗洪县 | 上塘镇 | 胡桥村 | 上塘供电所 | 10kV陈吴166线 | 大李西1#变 | 交流10kV | 1390300007837 | 0 | 红区 | 馈线受限 | 052786661111
11537 | 泗洪县 | 上塘镇 | 胡桥村 | 上塘供电所 | 10kV陈吴166线 | PMS_大李西变 | 交流10kV | 1390300007839 | 0 | 红区 | 馈线受限 | 052786661111
11538 | 泗洪县 | 上塘镇 | 大周村 | 上塘供电所 | 10kV上向165线 | PMS_大周村大周变 | 交流10kV | 1390300007841 | 152.64 | 黄区 |  | 052786661111
11539 | 泗洪县 | 上塘镇 | 大周村 | 上塘供电所 | 10kV上周132线 | PMS_大周村小毕庄变 | 交流10kV | 1390300007843 | 0 | 红区 | 馈线受限 | 052786661111
11540 | 泗洪县 | 界集镇 | 高集村 | 界集供电所 | 10kV兴洼173线 | PMS_太平高集小学变 | 交流10kV | 1390300009385 | 185.9445 | 黄区 |  | 052786661111
11541 | 泗洪县 | 朱湖镇 | 鱼行村 | 金镇供电所 | 10kV朱鱼162线 | PMS_鱼行3号变 | 交流10kV | 1390300009429 | 0 | 红区 | 配变受限 | 052786661111
11542 | 泗洪县 | 青阳街道 | 黄台村 | 青阳供电所 | 10kV青田1E5线 | 黄台桥头变 | 交流10kV | 1390300009160 | 279.68 | 黄区 |  | 052786661111
11543 | 泗洪县 | 界集镇 | 塘头村 | 界集供电所 | 10kV界太184线 | PMS_塘头南单变 | 交流10kV | 1390300009277 | 151.88 | 黄区 |  | 052786661111
11544 | 泗洪县 | 双沟镇 | 汤南村 | 双沟供电所 | 10kV双北148线 | PMS_汤南小区三期5#变 | 交流10kV | 1390300009315 | 0 | 红区 | 馈线受限 | 052786661111
11545 | 泗洪县 | 孙园镇 | 张塘村 | 孙园供电所 | 10kV机关193线 | PMS_张塘1＃台片 | 交流10kV | 1390300009320 | 293.08 | 黄区 |  | 052786661111
11546 | 泗洪县 | 魏营镇 | 魏营村 | 上塘供电所 | 10kV上营143线 | PMS_魏营农贸市场变 | 交流10kV | 1390300009459 | 0 | 红区 | 馈线受限 | 052786661111
11547 | 泗洪县 | 瑶沟乡 | 瑶沟居委会 | 瑶沟供电所 | 10kV车秦163线 | 全民队专业南北变 | 交流10kV | 1390300009482 | 22.05 | 黄区 |  | 052786661111
11548 | 泗洪县 | 瑶沟乡 | 瑶沟居委会 | 瑶沟供电所 | 10kV车瑶191线 | PMS_全民队瑶沟新村变 | 交流10kV | 1390300009483 | 294.36 | 黄区 |  | 052786661111
11549 | 泗洪县 | 瑶沟乡 | 桂湾村 | 瑶沟供电所 | 10kV泗瑶Ⅰ173线 | PMS_桂湾小陈庄 | 交流10kV | 3090102473278 | 127.24 | 黄区 |  | 052786661111
11550 | 泗洪县 | 上塘镇 | 垫湖村 | 上塘供电所 | 10kV上垫154线 | PMS_垫湖村垫湖东2#变 | 交流10kV | 1390300009523 | 284.68 | 黄区 |  | 052786661111
11551 | 泗洪县 | 界集镇 | 谢咀村 | 界集供电所 | 10kV南岗154线 | PMS_太平谢咀村东变 | 交流10kV | 1390300007755 | 113.62 | 黄区 |  | 052786661111
11552 | 泗洪县 | 上塘镇 | 大周村 | 上塘供电所 | 10kV上周132线 | PMS_大周村林张变 | 交流10kV | 1390300007845 | 0 | 红区 | 馈线受限 | 052786661111
11553 | 泗洪县 | 上塘镇 | 大周村 | 上塘供电所 | 10kV上周132线 | PMS_大周村三组变 | 交流10kV | 1390300007846 | 0 | 红区 | 馈线受限 | 052786661111
11554 | 泗洪县 | 上塘镇 | 大周村 | 上塘供电所 | 10kV上周132线 | PMS_大周村小杨庄变 | 交流10kV | 1390300007848 | 0 | 红区 | 馈线受限 | 052786661111
11555 | 泗洪县 | 上塘镇 | 大周村 | 上塘供电所 | 10kV上周132线 | PMS_大周村院强庄变 | 交流10kV | 1390300007849 | 0 | 红区 | 馈线受限 | 052786661111
11556 | 泗洪县 | 上塘镇 | 大向村 | 上塘供电所 | 10kV上周132线 | 大向村大向九队变 | 交流10kV | 1390300007850 | 0 | 红区 | 馈线受限 | 052786661111
11557 | 泗洪县 | 上塘镇 | 大向村 | 上塘供电所 | 10kV上周132线 | PMS_大向村小鲍庄变 | 交流10kV | 1390300007851 | 0 | 红区 | 馈线受限 | 052786661111
11558 | 泗洪县 | 双沟镇 | 后窑社区 | 双沟供电所 | 10kV峰黄152线 | PMS_宋庄变 | 交流10kV | 1390300009178 | 0 | 红区 | 馈线受限 | 052786661111
11559 | 泗洪县 | 界集镇 | 曹庙居 | 界集供电所 | 10kV金曹Ⅱ193线 | 街北变 | 交流10kV | 1390300009350 | 300.12 | 黄区 |  | 052786661111
11560 | 泗洪县 | 青阳街道 | 秦沟村 | 青阳供电所 | 10kV青田1E5线 | PMS_秦沟6组变 | 交流10kV | 1390300009356 | 218.61 | 黄区 |  | 052786661111
11561 | 泗洪县 | 归仁镇 | 单圩村 | 梅花供电所 | 10kV郭庙166线 | 郭庙周圩变 | 交流10kV | 1390300007972 | 130.96 | 黄区 |  | 052786661111
11562 | 泗洪县 | 上塘镇 | 陈吴村 | 上塘供电所 | 10kV上向165线 | PMS_陈吴村陈吴变 | 交流10kV | 1390300007857 | 218.32 | 黄区 |  | 052786661111
11563 | 泗洪县 | 孙园镇 | 洋井村 | 孙园供电所 | 10kV芦井173线 | 石庙台片 | 交流10kV | 1390300009205 | 291.92 | 黄区 |  | 052786661111
11564 | 泗洪县 | 上塘镇 | 郑集村 | 上塘供电所 | 10kV郑集165线 | PMS_郑集老街变 | 交流10kV | 1390300009396 | 0 | 红区 | 馈线受限 | 052786661111
11565 | 泗洪县 | 魏营镇 | 庞塘村 | 上塘供电所 | 10kV魏园156线 | 庞塘2#变 | 交流10kV | 1390300009398 | 132.24 | 黄区 |  | 052786661111
11566 | 泗洪县 | 梅花镇 | 风墩村 | 梅花供电所 | 10kV安河165线 | PMS_沙庄沙东4＃变 | 交流10kV | 1390300009400 | 143.46 | 黄区 |  | 052786661111
11567 | 泗洪县 | 上塘镇 | 胡桥村 | 上塘供电所 | 10kV陈吴166线 | 胡桥东南变 | 交流10kV | 1390300009401 | 0 | 红区 | 馈线受限 | 052786661111
11568 | 泗洪县 | 孙园镇 | 拽头村 | 孙园供电所 | 10kV芦石172线 | 拽头街变 | 交流10kV | 1390300009402 | 73.54 | 黄区 |  | 052786661111
11569 | 泗洪县 | 界集镇 | 曹圩村 | 界集供电所 | 10kV界山171线 | 曹圩西单变 | 交流10kV | 1390300009403 | 73.2 | 黄区 |  | 052786661111
11570 | 泗洪县 | 青阳街道 | 拽头村 | 青阳供电所 | 10kV芦东177线 | 拽头护坡所台片 | 交流10kV | 1390300007690 | 270.08 | 黄区 |  | 052786661111
11571 | 泗洪县 | 梅花镇 | 万全村 | 梅花供电所 | 10kV郭庙166线 | PMS_黄圩九队变 | 交流10kV | 1390300007698 | 13.54 | 黄区 |  | 052786661111
11572 | 泗洪县 | 归仁镇 | 山河村 | 梅花供电所 | 10kV郭庙166线 | 管圩中变 | 交流10kV | 1390300007700 | 58.04 | 黄区 |  | 052786661111
11573 | 泗洪县 | 归仁镇 | 陈怀村 | 梅花供电所 | 10kV郭庙166线 | PMS_灯伦前庄变 | 交流10kV | 1390300007702 | 263.48 | 黄区 |  | 052786661111
11574 | 泗洪县 | 梅花镇 | 梅花居 | 梅花供电所 | 10kV郭庙166线 | PMS_灯伦后赵变 | 交流10kV | 1390300007704 | 96.16 | 黄区 |  | 052786661111
11575 | 泗洪县 | 归仁镇 | 泗河村 | 梅花供电所 | 10kV潘山164线 | 陈怀一变 | 交流10kV | 1390300007821 | 50.56 | 黄区 |  | 052786661111
11576 | 泗洪县 | 梅花镇 | 潘山村 | 梅花供电所 | 10kV潘山164线 | PMS_七里南变 | 交流10kV | 1390300007822 | 92.44 | 黄区 |  | 052786661111
11577 | 泗洪县 | 归仁镇 | 大罗村 | 梅花供电所 | 10kV潘山164线 | PMS_大张东变 | 交流10kV | 1390300007825 | 206.7345 | 黄区 |  | 052786661111
11578 | 泗洪县 | 归仁镇 | 苏洼村 | 梅花供电所 | 10kV潘山164线 | 七里东单相变 | 交流10kV | 1390300007827 | 31.04 | 黄区 |  | 052786661111
11579 | 泗洪县 | 归仁镇 | 墩伦村 | 梅花供电所 | 10kV潘山164线 | 苏洼南变 | 交流10kV | 1390300007828 | 145.16 | 黄区 |  | 052786661111
11580 | 泗洪县 | 界集镇 | 山头村 | 界集供电所 | 10kV界东181线 | PMS_山头西变 | 交流10kV | 1390300009133 | 8.04 | 黄区 |  | 052786661111
11581 | 泗洪县 | 归仁镇 | 大口村 | 梅花供电所 | 10kV归梅168线 | PMS_单圩东变 | 交流10kV | 1390300007707 | 228.68 | 黄区 |  | 052786661111
11582 | 泗洪县 | 归仁镇 | 小柏村 | 梅花供电所 | 10kV归梅168线 | PMS_泗河广月变 | 交流10kV | 1390300007711 | 0.7 | 黄区 |  | 052786661111
11583 | 泗洪县 | 归仁镇 | 姜冯村 | 梅花供电所 | 10kV归梅168线 | PMS_泗河张庄变 | 交流10kV | 1390300007727 | 114.58 | 黄区 |  | 052786661111
11584 | 泗洪县 | 归仁镇 | 山河村 | 梅花供电所 | 10kV归梅168线 | PMS_泗河蔡庄变 | 交流10kV | 1390300007729 | 50.7 | 黄区 |  | 052786661111
11585 | 泗洪县 | 梅花镇 | 梅花居 | 梅花供电所 | 10kV归梅168线 | 泗河圩庄变 | 交流10kV | 1390300007730 | 92.12 | 黄区 |  | 052786661111
11586 | 泗洪县 | 归仁镇 | 墩伦村 | 梅花供电所 | 10kV归梅168线 | PMS_大庄马侍变 | 交流10kV | 1390300007731 | 158.1 | 黄区 |  | 052786661111
11587 | 泗洪县 | 归仁镇 | 山河村 | 梅花供电所 | 10kV归梅168线 | PMS_大庄侍南变 | 交流10kV | 1390300007732 | 53.17 | 黄区 |  | 052786661111
11588 | 泗洪县 | 梅花镇 | 七里村 | 梅花供电所 | 10kV归梅168线 | PMS_大庄后程变 | 交流10kV | 1390300007733 | 75 | 黄区 |  | 052786661111
11589 | 泗洪县 | 归仁镇 | 墩伦村 | 梅花供电所 | 10kV归梅168线 | 大庄刘中变 | 交流10kV | 1390300007734 | 150.74 | 黄区 |  | 052786661111
11590 | 泗洪县 | 梅花镇 | 潘山村 | 梅花供电所 | 10kV归梅168线 | PMS_大庄后姜变 | 交流10kV | 1390300007735 | 91.8 | 黄区 |  | 052786661111
11591 | 泗洪县 | 归仁镇 | 墩伦村 | 梅花供电所 | 10kV归梅168线 | PMS_凌汪刘庄变 | 交流10kV | 1390300007737 | 153.72 | 黄区 |  | 052786661111
11592 | 泗洪县 | 归仁镇 | 墩伦村 | 梅花供电所 | 10kV归梅168线 | 凌汪程圩变 | 交流10kV | 1390300007738 | 144.68 | 黄区 |  | 052786661111
11593 | 泗洪县 | 归仁镇 | 七里村 | 梅花供电所 | 10kV梅西1E3线 | PMS_从庄1-4组 | 交流10kV | 1390300007741 | 203.32 | 黄区 |  | 052786661111
11594 | 泗洪县 | 双沟镇 | 吴庄村 | 双沟供电所 | 10kV峰潼157线 | PMS_移民村2#变 | 交流10kV | 1390300009043 | 0 | 红区 | 馈线受限 | 052786661111
11595 | 泗洪县 | 归仁镇 | 苏洼村 | 梅花供电所 | 10kV潘山164线 | PMS_苏洼上陈变 | 交流10kV | 1390300007858 | 32.42 | 黄区 |  | 052786661111
11596 | 泗洪县 | 归仁镇 | 张宅村 | 梅花供电所 | 10kV潘山164线 | 苏洼北变 | 交流10kV | 1390300007861 | 5.12 | 黄区 |  | 052786661111
11597 | 泗洪县 | 归仁镇 | 大庄村 | 梅花供电所 | 10kV潘山164线 | 苏洼袁庄变 | 交流10kV | 1390300007862 | 159.08 | 黄区 |  | 052786661111
11598 | 泗洪县 | 梅花镇 | 万全村 | 梅花供电所 | 10kV潘山164线 | 山河新建队变 | 交流10kV | 1390300007863 | 15.7185 | 黄区 |  | 052786661111
11599 | 泗洪县 | 归仁镇 | 沙庄村 | 梅花供电所 | 10kV潘山164线 | PMS_山河东蔡变 | 交流10kV | 1390300007864 | 55.78 | 黄区 |  | 052786661111
11600 | 泗洪县 | 归仁镇 | 姜冯村 | 梅花供电所 | 10kV潘山164线 | PMS_山河袁庄变 | 交流10kV | 1390300007865 | 106.24 | 黄区 |  | 052786661111
11601 | 泗洪县 | 归仁镇 | 小柏村 | 梅花供电所 | 10kV潘山164线 | PMS_山河苏庄变 | 交流10kV | 1390300007867 | 15.16 | 黄区 |  | 052786661111
11602 | 泗洪县 | 归仁镇 | 小柏村 | 梅花供电所 | 10kV潘山164线 | PMS_山河村部变 | 交流10kV | 1390300007868 | 5.84 | 黄区 |  | 052786661111
11603 | 泗洪县 | 归仁镇 | 苏洼村 | 梅花供电所 | 10kV潘山164线 | PMS_山河红旗变 | 交流10kV | 1390300007890 | 2.43 | 黄区 |  | 052786661111
11604 | 泗洪县 | 孙园镇 | 刘统村 | 孙园供电所 | 10kV崔集195线 | 刘统吴庄 | 交流10kV | 1390300007762 | 0 | 红区 | 配变受限 | 052786661111
11605 | 泗洪县 | 界集镇 | 太平居 | 界集供电所 | 10kV周青153线 | PMS_太平东方花园1#变 | 交流10kV | 3090102656775 | 300.24 | 黄区 |  | 052786661111
11606 | 泗洪县 | 朱湖镇 | 朱北村 | 金镇供电所 | 10kV朱庄172线 | PMS_朱北西大庄变 | 交流10kV | 3090102569780 | 234.92 | 黄区 |  | 052786661111
11607 | 泗洪县 | 上塘镇 | 响桥村 | 上塘供电所 | 10kV上桥144线 | PMS_响桥村水牛冲南变 | 交流10kV | 1390300009075 | 0 | 红区 | 馈线受限 | 052786661111
11608 | 泗洪县 | 归仁镇 | 张宅村 | 梅花供电所 | 10kV潘山164线 | PMS_山河山庄变 | 交流10kV | 1390300007891 | 0 | 红区 | 配变受限 | 052786661111
11609 | 泗洪县 | 归仁镇 | 泗河村 | 梅花供电所 | 10kV潘山164线 | PMS_潘山东李变 | 交流10kV | 1390300007892 | 42.68 | 黄区 |  | 052786661111
11610 | 泗洪县 | 梅花镇 | 前老村 | 梅花供电所 | 10kV潘山164线 | PMS_小柏柏中变 | 交流10kV | 1390300007894 | 54.58 | 黄区 |  | 052786661111
11611 | 泗洪县 | 梅花镇 | 张宅村 | 梅花供电所 | 10kV潘山164线 | 小柏村部变 | 交流10kV | 1390300007895 | 0 | 红区 | 配变受限 | 052786661111
11612 | 泗洪县 | 归仁镇 | 潘山村 | 梅花供电所 | 10kV潘山164线 | PMS_潘山曹庄变 | 交流10kV | 1390300007898 | 73.22 | 黄区 |  | 052786661111
11613 | 泗洪县 | 梅花镇 | 七里村 | 梅花供电所 | 10kV潘山164线 | PMS_潘山前变 | 交流10kV | 1390300007899 | 72.92 | 黄区 |  | 052786661111
11614 | 泗洪县 | 归仁镇 | 山河村 | 梅花供电所 | 10kV潘山164线 | 潘山后变 | 交流10kV | 1390300007900 | 42.1 | 黄区 |  | 052786661111
11615 | 泗洪县 | 归仁镇 | 安河村 | 梅花供电所 | 10kV归仁163线 | 归仁中变 | 交流10kV | 1390300007787 | 303.92 | 黄区 |  | 052786661111
11616 | 泗洪县 | 半城镇 | 陈圩居委会 | 半城供电所 | 10kV陈南161线 | PMS_陈圩机关南1#变 | 交流10kV | 1390300007401 | 312.92 | 黄区 |  | 052786661111
11617 | 泗洪县 | 魏营镇 | 涧圩村 | 上塘供电所 | 10kV马庄151线 | PMS_涧圩马庄变 | 交流10kV | 1390300007607 | 160.12 | 黄区 |  | 052786661111
11618 | 泗洪县 | 大楼街道 | 侯路村 | 青阳供电所 | 10kV朱侯168线 | 侯路朱庄变 | 交流10kV | 1390300007557 | 273.68 | 黄区 |  | 052786661111
11619 | 泗洪县 | 大楼街道 | 侯路村 | 青阳供电所 | 10kV朱侯168线 | 侯路王庄变 | 交流10kV | 1390300007558 | 287.08 | 黄区 |  | 052786661111
11620 | 泗洪县 | 梅花镇 | 姜冯村 | 梅花供电所 | 10kV归花167线 | PMS_大口三堡变 | 交流10kV | 1390300007271 | 115.58 | 黄区 |  | 052786661111
11621 | 泗洪县 | 梅花镇 | 万全村 | 梅花供电所 | 10kV归花167线 | PMS_大口郭圩变 | 交流10kV | 1390300007272 | 11.32 | 黄区 |  | 052786661111
11622 | 泗洪县 | 归仁镇 | 墩伦村 | 梅花供电所 | 10kV归花167线 | PMS_安河六七八变 | 交流10kV | 1390300007275 | 162.92 | 黄区 |  | 052786661111
11623 | 泗洪县 | 归仁镇 | 姜冯村 | 梅花供电所 | 10kV归花167线 | 安河双三双四变 | 交流10kV | 1390300007276 | 34.6 | 黄区 |  | 052786661111
11624 | 泗洪县 | 归仁镇 | 大口村 | 梅花供电所 | 10kV归花167线 | PMS_安河四堡变 | 交流10kV | 1390300007278 | 165.68 | 黄区 |  | 052786661111
11625 | 泗洪县 | 归仁镇 | 江桥村 | 梅花供电所 | 10kV归花167线 | 安河十三变 | 交流10kV | 1390300007280 | 120.3 | 黄区 |  | 052786661111
11626 | 泗洪县 | 归仁镇 | 墩伦村 | 梅花供电所 | 10kV归花167线 | PMS_姜冯王庄变 | 交流10kV | 1390300007282 | 126.88 | 黄区 |  | 052786661111
11627 | 泗洪县 | 大楼街道 | 侯路村 | 青阳供电所 | 10kV朱侯168线 | PMS_侯路侯庄变 | 交流10kV | 1390300007284 | 286.6 | 黄区 |  | 052786661111
11628 | 泗洪县 | 归仁镇 | 苏洼村 | 梅花供电所 | 10kV归花167线 | PMS_姜冯前桥变 | 交流10kV | 1390300007309 | 22.8 | 黄区 |  | 052786661111
11629 | 泗洪县 | 大楼街道 | 侯路村 | 青阳供电所 | 10kV朱侯168线 | PMS_侯路路庄变 | 交流10kV | 1390300007310 | 255.56 | 黄区 |  | 052786661111
11630 | 泗洪县 | 归仁镇 | 大庄村 | 梅花供电所 | 10kV凤墩1E5线 | PMS_风墩10-13组变 | 交流10kV | 1390300007547 | 199.6 | 黄区 |  | 052786661111
11631 | 泗洪县 | 界集镇 | 裴南村 | 界集供电所 | 10kV界太184线 | PMS_裴南村北变 | 交流10kV | 1390300007548 | 84.74 | 黄区 |  | 052786661111
11632 | 泗洪县 | 界集镇 | 沉涝村 | 界集供电所 | 10kV界青176线 | PMS_太平青庄村南变 | 交流10kV | 1390300007549 | 133.7 | 黄区 |  | 052786661111
11633 | 泗洪县 | 界集镇 | 沉涝村 | 界集供电所 | 10kV界青176线 | PMS_太平青庄村部变 | 交流10kV | 1390300007550 | 97.92 | 黄区 |  | 052786661111
11634 | 泗洪县 | 归仁镇 | 安河村 | 梅花供电所 | 10kV凤墩1E5线 | PMS_风墩7-9组变 | 交流10kV | 1390300007471 | 276.64 | 黄区 |  | 052786661111
11635 | 泗洪县 | 归仁镇 | 郭庙村 | 梅花供电所 | 10kV梅花1D3线 | PMS_梅花政府变 | 交流10kV | 1390300007488 | 309.84 | 黄区 |  | 052786661111
11636 | 泗洪县 | 青阳街道 | 城南居委会 | 泗洪县供电公司 | 10kV洲金18C线 | 紫金别院1#配电室4#变 | 交流10kV | 3204241805056840 | 0 | 红区 | 馈线受限 | 052786661111
11637 | 泗洪县 | 双沟镇 | 淮胜社区 | 双沟供电所 | 10kV双河134线 | PMS_淮胜五组 | 交流10kV | 1390300007256 | 115.6 | 黄区 |  | 052786661111
11638 | 泗洪县 | 半城镇 | 陈圩居委会 | 半城供电所 | 10kV陈南161线 | 陈圩东变 | 交流10kV | 1390300007496 | 268.24 | 黄区 |  | 052786661111
11639 | 泗洪县 | 半城镇 | 陈圩居委会 | 半城供电所 | 10kV陈南161线 | 陈圩西变 | 交流10kV | 1390300007497 | 0 | 红区 | 配变受限 | 052786661111
11640 | 泗洪县 | 半城镇 | 祖姚村 | 半城供电所 | 10kV古姚173线 | 祖姚村祖庄变 | 交流10kV | 1390300007613 | 306.36 | 黄区 |  | 052786661111
11641 | 泗洪县 | 魏营镇 | 豆冲村 | 上塘供电所 | 10kV魏营154线 | PMS_何圩变 | 交流10kV | 1390300007618 | 292.08 | 黄区 |  | 052786661111
11642 | 泗洪县 | 魏营镇 | 前营村 | 上塘供电所 | 10kV魏营154线 | PMS_前营王铺变 | 交流10kV | 1390300007620 | 298.44 | 黄区 |  | 052786661111
11643 | 泗洪县 | 半城镇 | 陈圩居委会 | 半城供电所 | 10kV古台154线 | 顾北小区 | 交流10kV | 1390300007628 | 311.84 | 黄区 |  | 052786661111
11644 | 泗洪县 | 半城镇 | 前洼村 | 半城供电所 | 10kV半城197线 | 前洼北变 | 交流10kV | 1390300007365 | 294.2 | 黄区 |  | 052786661111
11645 | 泗洪县 | 大楼街道 | 段庄村 | 青阳供电所 | 10kV朱陈178线 | PMS_段庄东变 | 交流10kV | 1390300007592 | 290.32 | 黄区 |  | 052786661111
11646 | 泗洪县 | 大楼街道 | 段庄村 | 青阳供电所 | 10kV朱陈178线 | 段庄西变 | 交流10kV | 1390300007593 | 254.56 | 黄区 |  | 052786661111
11647 | 泗洪县 | 归仁镇 | 江桥村 | 梅花供电所 | 10kV归花167线 | PMS_姜冯村部变 | 交流10kV | 1390300007314 | 63.14 | 黄区 |  | 052786661111
11648 | 泗洪县 | 归仁镇 | 七里村 | 梅花供电所 | 10kV安河165线 | 张宅蔡六变 | 交流10kV | 1390300007343 | 152.56 | 黄区 |  | 052786661111
11649 | 泗洪县 | 归仁镇 | 山河村 | 梅花供电所 | 10kV安河165线 | PMS_张宅胡庄新架变 | 交流10kV | 1390300007345 | 51.74 | 黄区 |  | 052786661111
11650 | 泗洪县 | 归仁镇 | 安河村 | 梅花供电所 | 10kV万全1E4线 | PMS_万全许金圩 | 交流10kV | 1390300007571 | 278.84 | 黄区 |  | 052786661111
11651 | 泗洪县 | 归仁镇 | 大口村 | 梅花供电所 | 10kV梅西1E3线 | PMS_义井韩圩 | 交流10kV | 1390300007574 | 236 | 黄区 |  | 052786661111
11652 | 泗洪县 | 界集镇 | 杜墩村 | 界集供电所 | 10kV湖墩153线 | PMS_丁岗小区5#箱变 | 交流10kV | 3090103044546 | 302.92 | 黄区 |  | 052786661111
11653 | 泗洪县 | 上塘镇 | 上塘村 | 上塘供电所 | 10kV上南133线 | 春塘商业街3#变 | 交流10kV | 3090103046698 | 0 | 红区 | 馈线受限 | 052786661111
11654 | 泗洪县 | 天岗湖乡 | 陈咀村 | 天岗湖供电所 | 10kV机关161线 | PMS_直属1号变 | 交流10kV | 3090102967323 | 0 | 红区 | 馈线受限 | 052786661111
11655 | 泗洪县 | 双沟镇 | 雪三村 | 双沟供电所 | 10kV峰淮15A线 | PMS_四河雪三南 | 交流10kV | 1390300007288 | 0 | 红区 | 馈线受限 | 052786661111
11656 | 泗洪县 | 双沟镇 | 雪五村 | 双沟供电所 | 10kV峰淮15A线 | PMS_雪五北 | 交流10kV | 1390300007289 | 0 | 红区 | 馈线受限 | 052786661111
11657 | 泗洪县 | 双沟镇 | 雪一村 | 双沟供电所 | 10kV峰淮15A线 | PMS_张台南 | 交流10kV | 1390300007290 | 0 | 红区 | 馈线受限 | 052786661111
11658 | 泗洪县 | 双沟镇 | 雪一村 | 双沟供电所 | 10kV峰淮15A线 | PMS_张台北 | 交流10kV | 1390300007291 | 0 | 红区 | 馈线受限 | 052786661111
11659 | 泗洪县 | 双沟镇 | 雪一村 | 双沟供电所 | 10kV峰淮15A线 | PMS_雪一南 | 交流10kV | 1390300007292 | 0 | 红区 | 馈线受限 | 052786661111
11660 | 泗洪县 | 双沟镇 | 雪一村 | 双沟供电所 | 10kV峰淮15A线 | PMS_雪一北 | 交流10kV | 1390300007293 | 0 | 红区 | 馈线受限 | 052786661111
11661 | 泗洪县 | 双沟镇 | 雪五村 | 双沟供电所 | 10kV峰淮15A线 | PMS_汪台南 | 交流10kV | 1390300007294 | 0 | 红区 | 馈线受限 | 052786661111
11662 | 泗洪县 | 双沟镇 | 雪一村 | 双沟供电所 | 10kV峰淮15A线 | PMS_四河汪台北 | 交流10kV | 1390300007295 | 0 | 红区 | 馈线受限 | 052786661111
11663 | 泗洪县 | 双沟镇 | 雪一村 | 双沟供电所 | 10kV峰淮15A线 | PMS_马台北 | 交流10kV | 1390300007296 | 0 | 红区 | 馈线受限 | 052786661111
11664 | 泗洪县 | 朱湖镇 | 庄塘村 | 金镇供电所 | 10kV朱庄172线 | PMS_岔河老村部变 | 交流10kV | 3090102569782 | 211.6485 | 黄区 |  | 052786661111
11665 | 泗洪县 | 双沟镇 | 雪一村 | 双沟供电所 | 10kV峰淮15A线 | PMS_马台南2#变 | 交流10kV | 1390300007298 | 0 | 红区 | 馈线受限 | 052786661111
11666 | 泗洪县 | 双沟镇 | 雪四村 | 双沟供电所 | 10kV峰淮15A线 | PMS_雪四北 | 交流10kV | 1390300007299 | 0 | 红区 | 馈线受限 | 052786661111
11667 | 泗洪县 | 双沟镇 | 雪四村 | 双沟供电所 | 10kV峰潼157线 | PMS_雪四南2#变 | 交流10kV | 3090102398823 | 0 | 红区 | 馈线受限 | 052786661111
11668 | 泗洪县 | 双沟镇 | 潼河村 | 双沟供电所 | 10kV峰淮15A线 | PMS_潼河西2#变 | 交流10kV | 1390300007302 | 0 | 红区 | 馈线受限 | 052786661111
11669 | 泗洪县 | 双沟镇 | 潼河村 | 双沟供电所 | 10kV峰淮15A线 | 四河潼河西 | 交流10kV | 1390300007305 | 0 | 红区 | 馈线受限 | 052786661111
11670 | 泗洪县 | 半城镇 | 郁咀村 | 半城供电所 | 10kV古岗172线 | PMS_郁咀张陈变 | 交流10kV | 1390300007501 | 242 | 黄区 |  | 052786661111
11671 | 泗洪县 | 半城镇 | 郁咀村 | 半城供电所 | 10kV古岗172线 | PMS_郁咀西变 | 交流10kV | 1390300007530 | 174.92 | 黄区 |  | 052786661111
11672 | 泗洪县 | 半城镇 | 陈圩居委会 | 半城供电所 | 10kV古台154线 | 西陈南变 | 交流10kV | 1390300007630 | 129.04 | 黄区 |  | 052786661111
11673 | 泗洪县 | 半城镇 | 何邵村 | 半城供电所 | 10kV古姚173线 | PMS_何邵村三、七组变 | 交流10kV | 1390300007646 | 139.8 | 黄区 |  | 052786661111
11674 | 泗洪县 | 半城镇 | 前洼村 | 半城供电所 | 10kV半城197线 | 前洼南变 | 交流10kV | 1390300007367 | 4.5 | 黄区 |  | 052786661111
11675 | 泗洪县 | 半城镇 | 前洼村 | 半城供电所 | 10kV半城197线 | PMS_三里 | 交流10kV | 1390300007368 | 214.32 | 黄区 |  | 052786661111
11676 | 泗洪县 | 大楼街道 | 侯路村 | 青阳供电所 | 10kV朱陈178线 | 小塘塘圩变 | 交流10kV | 1390300007371 | 117.4 | 黄区 |  | 052786661111
11677 | 泗洪县 | 半城镇 | 雪北村 | 半城供电所 | 10kV半城197线 | 半城移民小区变 | 交流10kV | 1390300007440 | 287.16 | 黄区 |  | 052786661111
11678 | 泗洪县 | 大楼街道 | 侯路村 | 青阳供电所 | 10kV朱陈178线 | PMS_小塘组变 | 交流10kV | 1390300007374 | 226.0125 | 黄区 |  | 052786661111
11679 | 泗洪县 | 半城镇 | 雪北村 | 半城供电所 | 10kV半城197线 | PMS_半城陵西北变 | 交流10kV | 1390300007404 | 246.24 | 黄区 |  | 052786661111
11680 | 泗洪县 | 半城镇 | 张秦村 | 半城供电所 | 10kV古城152线 | 张灯东变 | 交流10kV | 1390300007407 | 76.28 | 黄区 |  | 052786661111
11681 | 泗洪县 | 魏营镇 | 前营村 | 上塘供电所 | 10kV魏营Ⅱ153线 | PMS_乡直变 | 交流10kV | 1390300007408 | 305.68 | 黄区 |  | 052786661111
11682 | 泗洪县 | 半城镇 | 张秦村 | 半城供电所 | 10kV古城152线 | PMS_张灯西变 | 交流10kV | 1390300007409 | 109.16 | 黄区 |  | 052786661111
11683 | 泗洪县 | 半城镇 | 半城居委会 | 半城供电所 | 10kV半城197线 | PMS_半城机关中学变 | 交流10kV | 1390300007415 | 312.68 | 黄区 |  | 052786661111
11684 | 泗洪县 | 半城镇 | 半城居委会 | 半城供电所 | 10kV半城197线 | 半城机关政府变 | 交流10kV | 1390300007416 | 269.08 | 黄区 |  | 052786661111
11685 | 泗洪县 | 梅花镇 | 郭咀村 | 梅花供电所 | 10kV归花167线 | PMS_大口庙庄变 | 交流10kV | 1390300007626 | 133.96 | 黄区 |  | 052786661111
11686 | 泗洪县 | 梅花镇 | 前老村 | 梅花供电所 | 10kV安河165线 | PMS_张宅村肖朱变 | 交流10kV | 1390300007353 | 60.2 | 黄区 |  | 052786661111
11687 | 泗洪县 | 归仁镇 | 沙庄村 | 梅花供电所 | 10kV安河165线 | PMS_张宅村关曹变 | 交流10kV | 1390300007354 | 55.56 | 黄区 |  | 052786661111
11688 | 泗洪县 | 归仁镇 | 沙庄村 | 梅花供电所 | 10kV安河165线 | PMS_沙庄村部变 | 交流10kV | 1390300007377 | 131.6 | 黄区 |  | 052786661111
11689 | 泗洪县 | 归仁镇 | 张宅村 | 梅花供电所 | 10kV安河165线 | PMS_沙庄顺河变 | 交流10kV | 1390300007380 | 0 | 红区 | 配变受限 | 052786661111
11690 | 泗洪县 | 界集镇 | 太平居 | 界集供电所 | 10kV周青153线 | 太平花圈变 | 交流10kV | 1390300007386 | 139.34 | 黄区 |  | 052786661111
11691 | 泗洪县 | 界集镇 | 周咀村 | 界集供电所 | 10kV周青153线 | PMS_周咀村西变 | 交流10kV | 1390300007390 | 76.2 | 黄区 |  | 052786661111
11692 | 泗洪县 | 归仁镇 | 沙庄村 | 梅花供电所 | 10kV安河165线 | PMS_江桥东变 | 交流10kV | 1390300007581 | 66.54 | 黄区 |  | 052786661111
11693 | 泗洪县 | 梅花镇 | 郭咀村 | 梅花供电所 | 10kV安河165线 | PMS_江桥西变 | 交流10kV | 1390300007582 | 136.66 | 黄区 |  | 052786661111
11694 | 泗洪县 | 归仁镇 | 归仁居 | 梅花供电所 | 10kV梅西1E3线 | PMS_大罗庞道 | 交流10kV | 1390300007871 | 137.76 | 黄区 |  | 052786661111
11695 | 泗洪县 | 归仁镇 | 郭庙村 | 梅花供电所 | 10kV郭庙166线 | PMS_杨圩腰庄变 | 交流10kV | 1390300007876 | 127.38 | 黄区 |  | 052786661111
11696 | 泗洪县 | 魏营镇 | 豆冲村 | 上塘供电所 | 10kV魏营154线 | PMS_豆冲小沙冲变 | 交流10kV | 1390300007880 | 109.5 | 黄区 |  | 052786661111
11697 | 泗洪县 | 归仁镇 | 潘山村 | 梅花供电所 | 10kV梅西1E3线 | PMS_梅花林场小王庄变 | 交流10kV | 1390300007885 | 76.88 | 黄区 |  | 052786661111
11698 | 泗洪县 | 瑶沟乡 | 瑶沟居委会 | 瑶沟供电所 | 10kV泗瑶Ⅰ173线 | PMS_全民队场直二南变 | 交流10kV | 3090102539011 | 305.24 | 黄区 |  | 052786661111
11699 | 泗洪县 | 青阳街道 | 二里坝居委会 | 泗洪县供电公司 | 10kV山河186线 | 山河佳苑碧桂园5#配电室17#变 | 交流10kV | 3090103040421 | 0 | 红区 | 馈线受限 | 052786661111
11700 | 泗洪县 | 青阳街道 | 林业居委会 | 泗洪县供电公司 | 10kV洲翰18A线 | 翰林府2#配电室8#变 | 交流10kV | 3201242605231432 | 0 | 红区 | 馈线受限 | 052786661111
11701 | 泗洪县 | 青阳街道 | 二里坝居委会 | 泗洪县供电公司 | 10kV洲吾18D线 | 中央公园2#配电室5#变 | 交流10kV | 3212242405016922 | 0 | 红区 | 馈线受限 | 052786661111
11702 | 泗洪县 | 双沟镇 | 养殖一场 | 双沟供电所 | 10kV峰潼157线 | PMS_大庄东 | 交流10kV | 1390300007322 | 0 | 红区 | 馈线受限 | 052786661111
11703 | 泗洪县 | 双沟镇 | 养殖一场 | 双沟供电所 | 10kV峰潼157线 | PMS_大庄西 | 交流10kV | 1390300007323 | 0 | 红区 | 馈线受限 | 052786661111
11704 | 泗洪县 | 双沟镇 | 养殖二场 | 双沟供电所 | 10kV峰潼157线 | PMS_二咀北 | 交流10kV | 1390300007325 | 0 | 红区 | 馈线受限 | 052786661111
11705 | 泗洪县 | 双沟镇 | 雪三村 | 双沟供电所 | 10kV峰淮15A线 | PMS_四河雪三北2#变 | 交流10kV | 1390300007328 | 0 | 红区 | 馈线受限 | 052786661111
11706 | 泗洪县 | 双沟镇 | 双沟社区 | 双沟供电所 | 10kV双河134线 | PMS_迎淮东 | 交流10kV | 1390300007329 | 111.04 | 黄区 |  | 052786661111
11707 | 泗洪县 | 双沟镇 | 迎淮村 | 双沟供电所 | 10kV峰潼157线 | PMS_迎淮西 | 交流10kV | 1390300007330 | 0 | 红区 | 馈线受限 | 052786661111
11708 | 泗洪县 | 双沟镇 | 迎淮村 | 双沟供电所 | 10kV峰潼157线 | PMS_迎淮西2#变 | 交流10kV | 1390300007331 | 0 | 红区 | 馈线受限 | 052786661111
11709 | 泗洪县 | 双沟镇 | 淮建村 | 双沟供电所 | 10kV峰潼157线 | PMS_淮建西 | 交流10kV | 1390300007333 | 0 | 红区 | 馈线受限 | 052786661111
11710 | 泗洪县 | 双沟镇 | 新淮村 | 双沟供电所 | 10kV峰潼157线 | PMS_新淮东 | 交流10kV | 1390300007334 | 0 | 红区 | 馈线受限 | 052786661111
11711 | 泗洪县 | 双沟镇 | 新淮村 | 双沟供电所 | 10kV峰潼157线 | PMS_新淮西 | 交流10kV | 1390300007335 | 0 | 红区 | 馈线受限 | 052786661111
11712 | 泗洪县 | 半城镇 | 渔沟养殖场 | 半城供电所 | 10kV古城152线 | 渔沟西变 | 交流10kV | 1390300007551 | 86.84 | 黄区 |  | 052786661111
11713 | 泗洪县 | 半城镇 | 渔沟养殖场 | 半城供电所 | 10kV古城152线 | PMS_渔沟东变 | 交流10kV | 1390300007552 | 151.44 | 黄区 |  | 052786661111
11714 | 泗洪县 | 半城镇 | 王岗村 | 半城供电所 | 10kV古城152线 | PMS_王岗南变 | 交流10kV | 1390300007554 | 35.7 | 黄区 |  | 052786661111
11715 | 泗洪县 | 半城镇 | 王岗村 | 半城供电所 | 10kV古城152线 | PMS_王岗村刘岗变 | 交流10kV | 1390300007584 | 222.04 | 黄区 |  | 052786661111
11716 | 泗洪县 | 半城镇 | 刘西咀村 | 半城供电所 | 10kV古玉174线 | PMS_刘西咀村南变 | 交流10kV | 1390300007657 | 41.12 | 黄区 |  | 052786661111
11717 | 泗洪县 | 半城镇 | 刘西咀村 | 半城供电所 | 10kV古玉174线 | PMS_刘西咀村北变 | 交流10kV | 1390300007658 | 305.24 | 黄区 |  | 052786661111
11718 | 泗洪县 | 半城镇 | 刘宋村 | 半城供电所 | 10kV古玉174线 | PMS_刘宋村刘圩变 | 交流10kV | 1390300007231 | 125 | 黄区 |  | 052786661111
11719 | 泗洪县 | 大楼街道 | 小楼村 | 青阳供电所 | 10kV薛庙167线 | PMS_楼南楼北变 | 交流10kV | 3090102450251 | 308.72 | 黄区 |  | 052786661111
11720 | 泗洪县 | 半城镇 | 顾北村 | 半城供电所 | 10kV古台154线 | 城北二组变 | 交流10kV | 1390300007242 | 44.66 | 黄区 |  | 052786661111
11721 | 泗洪县 | 青阳街道 | 四分场 | 青阳供电所 | 10kV薛庙167线 | PMS_猪场南变 | 交流10kV | 1390300007244 | 294.8 | 黄区 |  | 052786661111
11722 | 泗洪县 | 大楼街道 | 小楼村 | 青阳供电所 | 10kV薛庙167线 | PMS_小楼王圩变 | 交流10kV | 1390300007245 | 264 | 黄区 |  | 052786661111
11723 | 泗洪县 | 半城镇 | 雪南村 | 半城供电所 | 10kV古城152线 | 半城雪南大庄变 | 交流10kV | 1390300007425 | 307.64 | 黄区 |  | 052786661111
11724 | 泗洪县 | 半城镇 | 半城居委会 | 半城供电所 | 10kV半城197线 | PMS_码头北变 | 交流10kV | 1390300007446 | 254.6 | 黄区 |  | 052786661111
11725 | 泗洪县 | 半城镇 | 雪北村 | 半城供电所 | 10kV半城197线 | PMS_东巷变 | 交流10kV | 1390300007447 | 165.48 | 黄区 |  | 052786661111
11726 | 泗洪县 | 半城镇 | 安河村 | 半城供电所 | 10kV唐庄198线 | PMS_安河变 | 交流10kV | 1390300007458 | 274.6 | 黄区 |  | 052786661111
11727 | 泗洪县 | 半城镇 | 洪安村 | 半城供电所 | 10kV唐庄198线 | PMS_濉河变 | 交流10kV | 3090102450269 | 288.08 | 黄区 |  | 052786661111
11728 | 泗洪县 | 梅花镇 | 江韩村 | 梅花供电所 | 10kV归花167线 | 大口邱圩变 | 交流10kV | 1390300007639 | 124.66 | 黄区 |  | 052786661111
11729 | 泗洪县 | 界集镇 | 太平居 | 界集供电所 | 10kV周青153线 | 太平机关东变 | 交流10kV | 1390300007392 | 282.92 | 黄区 |  | 052786661111
11730 | 泗洪县 | 魏营镇 | 豆冲村 | 上塘供电所 | 10kV魏营154线 | 豆冲南徐岗变 | 交流10kV | 1390300007887 | 108.08 | 黄区 |  | 052786661111
11731 | 泗洪县 | 魏营镇 | 豆冲村 | 上塘供电所 | 10kV魏营154线 | PMS_豆冲杨庄变 | 交流10kV | 1390300007903 | 118.66 | 黄区 |  | 052786661111
11732 | 泗洪县 | 魏营镇 | 豆冲村 | 上塘供电所 | 10kV魏营154线 | PMS_豆冲组 | 交流10kV | 1390300007905 | 164.68 | 黄区 |  | 052786661111
11733 | 泗洪县 | 魏营镇 | 陈冲村 | 上塘供电所 | 10kV魏营154线 | 陈冲小杨庄 | 交流10kV | 1390300007910 | 69.05 | 黄区 |  | 052786661111
11734 | 泗洪县 | 车门乡 | 奏桥村 | 瑶沟供电所 | 10kV车全193线 | PMS_杜庄三组变 | 交流10kV | 1390300009802 | 208.08 | 黄区 |  | 052786661111
11735 | 泗洪县 | 车门乡 | 奏桥村 | 瑶沟供电所 | 10kV车全193线 | 杜庄一组 | 交流10kV | 1390300009803 | 185.36 | 黄区 |  | 052786661111
11736 | 泗洪县 | 朱湖镇 | 柳元村 | 金镇供电所 | 10kV朱柳175线 | PMS_柳元7#台片 | 交流10kV | 1390300009814 | 16.04 | 黄区 |  | 052786661111
11737 | 泗洪县 | 朱湖镇 | 柳元村 | 金镇供电所 | 10kV朱柳175线 | PMS_柳元2#台片 | 交流10kV | 1390300009815 | 13.48 | 黄区 |  | 052786661111
11738 | 泗洪县 | 朱湖镇 | 柳元村 | 金镇供电所 | 10kV朱柳175线 | PMS_柳元3#台片 | 交流10kV | 1390300009816 | 178.68 | 黄区 |  | 052786661111
11739 | 泗洪县 | 青阳街道 | 林业居委会 | 泗洪县供电公司 | 10kV洲园18B线 | 翰林府1#配电室3#变 | 交流10kV | 3201242605194030 | 0 | 红区 | 馈线受限 | 052786661111
11740 | 泗洪县 | 界集镇 | 洋沟村 | 界集供电所 | 10kV平洋156线 | PMS_洋沟一组变 | 交流10kV | 1390300009015 | 59 | 黄区 |  | 052786661111
11741 | 泗洪县 | 双沟镇 | 中潼村 | 双沟供电所 | 10kV峰淮15A线 | PMS_中潼村3#变 | 交流10kV | 1390300009978 | 0 | 红区 | 馈线受限 | 052786661111
11742 | 泗洪县 | 天岗湖乡 | 姚宋村 | 天岗湖供电所 | 10kV湖西167线 | 姚宋吴庄变 | 交流10kV | 1390300010015 | 0 | 红区 | 馈线受限 | 052786661111
11743 | 泗洪县 | 界集镇 | 李塘村 | 界集供电所 | 10kV界南172线 | PMS_李塘1组变 | 交流10kV | 1390300010029 | 117.24 | 黄区 |  | 052786661111
11744 | 泗洪县 | 双沟镇 | 雪三村 | 双沟供电所 | 10kV峰淮15A线 | PMS_四河雪三北3#变 | 交流10kV | 1390300010038 | 0 | 红区 | 馈线受限 | 052786661111
11745 | 泗洪县 | 上塘镇 | 郑集村 | 上塘供电所 | 10kV郑集165线 | PMS_郑集西2#变 | 交流10kV | 1390300009894 | 0 | 红区 | 馈线受限 | 052786661111
11746 | 泗洪县 | 朱湖镇 | 吴湾村 | 金镇供电所 | 10kV朱吴166线 | PMS_吴湾5#配变 | 交流10kV | 1390300009898 | 196.48 | 黄区 |  | 052786661111
11747 | 泗洪县 | 归仁镇 | 姜冯村 | 梅花供电所 | 10kV安河165线 | PMS_江韩村赵庄变 | 交流10kV | 1390300009849 | 109.36 | 黄区 |  | 052786661111
11748 | 泗洪县 | 归仁镇 | 苏洼村 | 梅花供电所 | 10kV郭庙166线 | PMS_管圩南变 | 交流10kV | 1390300009854 | 28.86 | 黄区 |  | 052786661111
11749 | 泗洪县 | 梅花镇 | 梅花居 | 梅花供电所 | 10kV郭庙166线 | PMS_黄圩北变 | 交流10kV | 1390300009879 | 96.74 | 黄区 |  | 052786661111
11750 | 泗洪县 | 龙集镇 | 侯咀村 | 龙集供电所 | 10kV兴东177线 | 尚咀大堤2#变 | 交流10kV | 3090102454193 | 298.48 | 黄区 |  | 052786661111
11751 | 泗洪县 | 归仁镇 | 山河村 | 梅花供电所 | 10kV梅西1E3线 | 大罗庞道东变 | 交流10kV | 1390300009029 | 52.8 | 黄区 |  | 052786661111
11752 | 泗洪县 | 龙集镇 | 侯咀村 | 龙集供电所 | 10kV兴侯183线 | 侯咀八组变 | 交流10kV | 1390300009044 | 311 | 黄区 |  | 052786661111
11753 | 泗洪县 | 龙集镇 | 河口村 | 龙集供电所 | 10kV兴农176线 | 侯咀七组变 | 交流10kV | 1390300009045 | 194.76 | 黄区 |  | 052786661111
11754 | 泗洪县 | 龙集镇 | 龙东村 | 龙集供电所 | 10kV兴洼173线 | PMS_河口大桥变 | 交流10kV | 1390300009050 | 139.34 | 黄区 |  | 052786661111
11755 | 泗洪县 | 临淮镇 | 邱台村 | 临淮供电所 | 10kV城邱161线 | 小周台变 | 交流10kV | 1390300009021 | 135.04 | 黄区 |  | 052786661111
11756 | 泗洪县 | 孙园镇 | 王阶村 | 孙园供电所 | 10kV机关193线 | PMS_孙园车站台片 | 交流10kV | 1390300009930 | 298.88 | 黄区 |  | 052786661111
11757 | 泗洪县 | 天岗湖乡 | 王集居 | 天岗湖供电所 | 10kV天政182线 | PMS_王集变 | 交流10kV | 1390300009934 | 303.88 | 黄区 |  | 052786661111
11758 | 泗洪县 | 朱湖 | 许圩村 | 金镇供电所 | 10kV朱圩171线 | 许圩6#变 | 交流10kV | 1390300009905 | 143.4 | 黄区 |  | 052786661111
11759 | 泗洪县 | 朱湖镇 | 柳元村 | 金镇供电所 | 10kV朱柳175线 | 柳元4#台片 | 交流10kV | 1390300009910 | 27.4 | 黄区 |  | 052786661111
11760 | 泗洪县 | 归仁镇 | 江桥村 | 梅花供电所 | 10kV潘山164线 | 七里西变 | 交流10kV | 1390300009908 | 125.12 | 黄区 |  | 052786661111
11761 | 泗洪县 | 龙集镇 | 龙南村 | 龙集供电所 | 10kV兴圩171线 | PMS_龙东陈庄变 | 交流10kV | 1390300009055 | 78.54 | 黄区 |  | 052786661111
11762 | 泗洪县 | 双沟镇 | 双南居 | 双沟供电所 | 10kV双府147线 | PMS_双南3#变 | 交流10kV | 1390300009970 | 0 | 红区 | 馈线受限 | 052786661111
11763 | 泗洪县 | 朱湖镇 | 朱北村 | 金镇供电所 | 10kV朱圩171线 | PMS_朱北6#变 | 交流10kV | 1390300009986 | 56.3 | 黄区 |  | 052786661111
11764 | 泗洪县 | 朱湖镇 | 朱北村 | 金镇供电所 | 10kV朱圩171线 | PMS_朱北7#变 | 交流10kV | 1390300009988 | 116.28 | 黄区 |  | 052786661111
11765 | 泗洪县 | 朱湖镇 | 许圩村 | 金镇供电所 | 10kV朱圩171线 | 许圩3#变 | 交流10kV | 1390300009990 | 55.6 | 黄区 |  | 052786661111
11766 | 泗洪县 | 朱湖镇 | 苗圃村 | 金镇供电所 | 10kV朱圃161线 | PMS_杨庄2#变 | 交流10kV | 1390300009992 | 51.42 | 黄区 |  | 052786661111
11767 | 泗洪县 | 朱湖镇 | 苗圃村 | 金镇供电所 | 10kV朱圃161线 | 杨庄3#变 | 交流10kV | 1390300009993 | 69.32 | 黄区 |  | 052786661111
11768 | 泗洪县 | 朱湖镇 | 苗圃村 | 金镇供电所 | 10kV朱圃161线 | PMS_杨庄4#变 | 交流10kV | 1390300009994 | 0 | 红区 | 配变受限 | 052786661111
11769 | 泗洪县 | 朱湖镇 | 许圩村 | 金镇供电所 | 10kV朱圩171线 | PMS_许圩2#变 | 交流10kV | 1390300009997 | 266.2 | 黄区 |  | 052786661111
11770 | 泗洪县 | 朱湖镇 | 许圩村 | 金镇供电所 | 10kV朱圩171线 | PMS_许圩1#变 | 交流10kV | 1390300009998 | 0 | 红区 | 配变受限 | 052786661111
11771 | 泗洪县 | 朱湖镇 | 苗圃村 | 金镇供电所 | 10kV朱圃161线 | PMS_苗圃1#变 | 交流10kV | 1390300010000 | 180 | 黄区 |  | 052786661111
11772 | 泗洪县 | 朱湖 | 苗圃村 | 金镇供电所 | 10kV朱圃161线 | PMS_苗圃2#变 | 交流10kV | 1390300010001 | 86.9 | 黄区 |  | 052786661111
11773 | 泗洪县 | 朱湖镇 | 苗圃村 | 金镇供电所 | 10kV朱圃161线 | PMS_苗圃6#变 | 交流10kV | 1390300010006 | 166.12 | 黄区 |  | 052786661111
11774 | 泗洪县 | 朱湖镇 | 苗圃村 | 金镇供电所 | 10kV朱圃161线 | PMS_苗圃3#变 | 交流10kV | 1390300010010 | 151.85 | 黄区 |  | 052786661111
11775 | 泗洪县 | 界集镇 | 曹庙居 | 界集供电所 | 10kV金曹Ⅱ193线 | 曹庙街西2号变 | 交流10kV | 1390300010027 | 211.84 | 黄区 |  | 052786661111
11776 | 泗洪县 | 界集镇 | 姬楼村 | 界集供电所 | 10kV湖集Ⅰ154线 | PMS_姬楼东单变 | 交流10kV | 1390300010030 | 64.08 | 黄区 |  | 052786661111
11777 | 泗洪县 | 双沟镇 | 雪五村 | 双沟供电所 | 10kV峰淮15A线 | PMS_四河雪五南2#变 | 交流10kV | 1390300010035 | 0 | 红区 | 馈线受限 | 052786661111
11778 | 泗洪县 | 双沟镇 | 雪五村 | 双沟供电所 | 10kV峰淮15A线 | PMS_雪五北2#变 | 交流10kV | 1390300010036 | 0 | 红区 | 馈线受限 | 052786661111
11779 | 泗洪县 | 界集镇 | 后钟洼村 | 界集供电所 | 10kV古河1#946线 | PMS_钟洼西 | 交流10kV | 1390300010037 | 0 | 红区 | 配变受限 | 052786661111
11780 | 泗洪县 | 瑶沟乡 | 桂湾村 | 瑶沟供电所 | 10kV泗瑶Ⅰ173线 | PMS_桂湾小陈庄二变 | 交流10kV | 1390300009916 | 34.08 | 黄区 |  | 052786661111
11781 | 泗洪县 | 瑶沟乡 | 胡三村 | 瑶沟供电所 | 10kV车全193线 | PMS_胡三三变 | 交流10kV | 1390300009919 | 298.56 | 黄区 |  | 052786661111
11782 | 泗洪县 | 临淮镇 | 城头村 | 临淮供电所 | 10kV城园132线 | 城头工业园区变 | 交流10kV | 1390300009928 | 286.4 | 黄区 |  | 052786661111
11783 | 泗洪县 | 双沟镇 | 罗岗村 | 双沟供电所 | 10kV双塘145线 | PMS_罗岗康居示范村1#变 | 交流10kV | 1390300009939 | 0 | 红区 | 馈线受限 | 052786661111
11784 | 泗洪县 | 双沟镇 | 罗岗村 | 双沟供电所 | 10kV双塘145线 | PMS_罗岗康居示范村3#变 | 交流10kV | 1390300009940 | 0 | 红区 | 馈线受限 | 052786661111
11785 | 泗洪县 | 双沟镇 | 罗岗村 | 双沟供电所 | 10kV双塘145线 | PMS_罗岗康居示范村2#变 | 交流10kV | 1390300009941 | 0 | 红区 | 馈线受限 | 052786661111
11786 | 泗洪县 | 车门乡 | 官塘村 | 瑶沟供电所 | 10kV魏庄157线 | 官塘新庄南变 | 交流10kV | 1390300009831 | 172.24 | 黄区 |  | 052786661111
11787 | 泗洪县 | 天岗湖乡 | 陈宋村 | 天岗湖供电所 | 10kV峰湖156线 | PMS_后陈集变 | 交流10kV | 1390300009904 | 0 | 红区 | 馈线受限 | 052786661111
11788 | 泗洪县 | 孙园镇 | 洋井村 | 孙园供电所 | 10kV芦井173线 | 石庙西变 | 交流10kV | 1390100982618 | 264 | 黄区 |  | 052786661111
11789 | 泗洪县 | 金锁镇 | 金镇居 | 金镇供电所 | 10kV金南196线 | PMS_金镇13#变 | 交流10kV | 3090102172716 | 129.58 | 黄区 |  | 052786661111
11790 | 泗洪县 | 界集镇 | 盛圩村 | 界集供电所 | 10kV金曹Ⅰ185线 | PMS_盛圩小区1#变 | 交流10kV | 3090101830705 | 311.64 | 黄区 |  | 052786661111
11791 | 泗洪县 | 界集镇 | 太平居 | 界集供电所 | 10kV周青153线 | PMS_镇南小区2#变 | 交流10kV | 3090101892931 | 288.84 | 黄区 |  | 052786661111
11792 | 泗洪县 | 双沟镇 | 吴庄村 | 双沟供电所 | 10kV峰吴145线 | PMS_吴庄二变 | 交流10kV | 3090102183280 | 53.7 | 黄区 |  | 052786661111
11793 | 泗洪县 | 双沟镇 | 塔河村 | 双沟供电所 | 10kV峰吴145线 | 塔河四变 | 交流10kV | 3090102183285 | 0 | 红区 | 配变受限 | 052786661111
11794 | 泗洪县 | 双沟镇 | 后窑社区 | 双沟供电所 | 10kV峰窑143线 | PMS_后窑孔大巷变 | 交流10kV | 3090102183289 | 302.24 | 黄区 |  | 052786661111
11795 | 泗洪县 | 界集镇 | 南谢村 | 界集供电所 | 10kV平南155线 | 南谢七组变 | 交流10kV | 1390100983867 | 121.08 | 黄区 |  | 052786661111
11796 | 泗洪县 | 界集镇 | 后钟洼村 | 界集供电所 | 10kV古河1#946线 | PMS_钟洼路西2# | 交流10kV | 1390100983917 | 115.84 | 黄区 |  | 052786661111
11797 | 泗洪县 | 车门乡 | 奏桥村 | 瑶沟供电所 | 10kV官塘155线 | PMS_官塘康居示范村二变004 | 交流10kV | 1390100994970 | 362.88 | 黄区 |  | 052786661111
11798 | 泗洪县 | 界集镇 | 尤岗村 | 界集供电所 | 10kV湖庙Ⅰ152线 | 尤岗中2#变 | 交流10kV | 3090102175345 | 312.4 | 黄区 |  | 052786661111
11799 | 泗洪县 | 界集镇 | 盛圩村 | 界集供电所 | 10kV湖庙Ⅱ162线 | 盛圩西2#变 | 交流10kV | 3090102175354 | 153.5 | 黄区 |  | 052786661111
11800 | 泗洪县 | 瑶沟乡 | 奏桥村 | 瑶沟供电所 | 10kV车全193线 | PMS_秦桥苏庄北变 | 交流10kV | 3090102184089 | 73.88 | 黄区 |  | 052786661111
11801 | 泗洪县 | 朱湖镇 | 鱼行村 | 金镇供电所 | 10kV朱鱼162线 | PMS_鱼行9号变 | 交流10kV | 90100797870 | 25.37 | 黄区 |  | 052786661111
11802 | 泗洪县 | 界集镇 | 黄泥村 | 界集供电所 | 10kV界东181线 | 桂岗西台片 | 交流10kV | 1390300010311 | 83.08 | 黄区 |  | 052786661111
11803 | 泗洪县 | 朱湖镇 | 朱湖街 | 金镇供电所 | 10kV朱学163线 | PMS_清华苑4#变 | 交流10kV | 3090102012655 | 278 | 黄区 |  | 052786661111
11804 | 泗洪县 | 魏营镇 | 前营村 | 上塘供电所 | 10kV马庄151线 | PMS_前营村秋水花园变 | 交流10kV | 3090102185110 | 390.55 | 黄区 |  | 052786661111
11805 | 泗洪县 | 瑶沟乡 | 王沟村 | 瑶沟供电所 | 10kV车马162线 | PMS_王沟道班变 | 交流10kV | 1390300008338 | 230.28 | 黄区 |  | 052786661111
11806 | 泗洪县 | 魏营镇 | 魏营村 | 上塘供电所 | 10kV上营143线 | PMS_景泰嘉园1 | 交流10kV | 3090101832238 | 0 | 红区 | 馈线受限 | 052786661111
11807 | 泗洪县 | 魏营镇 | 魏营村 | 上塘供电所 | 10kV上营143线 | PMS_景泰嘉园3 | 交流10kV | 3090101832240 | 0 | 红区 | 馈线受限 | 052786661111
11808 | 泗洪县 | 龙集镇 | 孙庄村 | 龙集供电所 | 10kV兴政182线 | PMS_龙南二组变 | 交流10kV | 3090102185378 | 0 | 红区 | 配变受限 | 052786661111
11809 | 泗洪县 | 天岗湖乡 | 王集居 | 天岗湖供电所 | 10kV湖西167线 | PMS_张庄2变 | 交流10kV | 3090101808824 | 0 | 红区 | 馈线受限 | 052786661111
11810 | 泗洪县 | 界集镇 | 裴南村 | 界集供电所 | 10kV界太184线 | PMS_裴南村部变 | 交流10kV | 3090102180109 | 52.56 | 黄区 |  | 052786661111
11811 | 泗洪县 | 界集镇 | 杜墩村 | 界集供电所 | 10kV湖墩153线 | PMS_丁岗小区2#箱变 | 交流10kV | 3090102185564 | 497.448 | 黄区 |  | 052786661111
11812 | 泗洪县 | 界集镇 | 界集居 | 界集供电所 | 10kV界东181线 | PMS_世纪名门小区1#箱变 | 交流10kV | 3090102185838 | 499.275 | 黄区 |  | 052786661111
11813 | 泗洪县 | 界集镇 | 界集居 | 界集供电所 | 10kV界东181线 | PMS_世纪名门小区5#箱变 | 交流10kV | 3090102185850 | 484.848 | 黄区 |  | 052786661111
11814 | 泗洪县 | 瑶沟乡 | 奏桥村 | 瑶沟供电所 | 10kV车全193线 | PMS_秦桥村部变 | 交流10kV | 1390300010301 | 0 | 红区 | 配变受限 | 052786661111
11815 | 泗洪县 | 瑶沟乡 | 大庄村 | 瑶沟供电所 | 10kV车全193线 | PMS_大庄小岗变 | 交流10kV | 1390300010304 | 273.32 | 黄区 |  | 052786661111
11816 | 泗洪县 | 瑶沟乡 | 大庄村 | 瑶沟供电所 | 10kV车全193线 | PMS_大庄小岗东变 | 交流10kV | 1390300010305 | 153.08 | 黄区 |  | 052786661111
11817 | 泗洪县 | 天岗湖乡 | 漴潼村 | 天岗湖供电所 | 10kV天年192线 | PMS_从同北变 | 交流10kV | 1390300010216 | 292.44 | 黄区 |  | 052786661111
11818 | 泗洪县 | 天岗湖乡 | 陈宋村 | 天岗湖供电所 | 10kV峰湖156线 | PMS_陈庄变 | 交流10kV | 1390300010217 | 0 | 红区 | 馈线受限 | 052786661111
11819 | 泗洪县 | 朱湖镇 | 朱湖街 | 金镇供电所 | 10kV朱学163线 | PMS_机关8#变 | 交流10kV | 1390300010218 | 29 | 黄区 |  | 052786661111
11820 | 泗洪县 | 归仁镇 | 苏洼村 | 梅花供电所 | 10kV梅西1E3线 | PMS_从庄1-4组南变 | 交流10kV | 3090101835085 | 21.54 | 黄区 |  | 052786661111
11821 | 泗洪县 | 大楼街道 | 陈咀村 | 青阳供电所 | 10kV朱陈178线 | PMS_陈咀西1#变 | 交流10kV | 3090101835090 | 292.92 | 黄区 |  | 052786661111
11822 | 泗洪县 | 界集镇 | 梨园村 | 界集供电所 | 10kV湖庙Ⅰ152线 | PMS_梨元小区1#变 | 交流10kV | 3090101897023 | 306.76 | 黄区 |  | 052786661111
11823 | 泗洪县 | 界集镇 | 梨园村 | 界集供电所 | 10kV湖庙Ⅰ152线 | PMS_梨元小区2#变 | 交流10kV | 3090101897024 | 300.48 | 黄区 |  | 052786661111
11824 | 泗洪县 | 天岗湖乡 | 沈行村 | 天岗湖供电所 | 10kV天宋181线 | PMS_杨咀北变 | 交流10kV | 3090102185974 | 191.4 | 黄区 |  | 052786661111
11825 | 泗洪县 | 天岗湖乡 | 陈宋村 | 天岗湖供电所 | 10kV峰湖156线 | PMS_前陈集变 | 交流10kV | 1390300010221 | 0 | 红区 | 馈线受限 | 052786661111
11826 | 泗洪县 | 朱湖镇 | 苗圃村 | 金镇供电所 | 10kV朱圃161线 | PMS_苗圃10#台片 | 交流10kV | 1390300010226 | 104.08 | 黄区 |  | 052786661111
11827 | 泗洪县 | 双沟镇 | 汤南村 | 双沟供电所 | 10kV双北148线 | PMS_汤南小区3#变 | 交流10kV | 3090101815178 | 0 | 红区 | 馈线受限 | 052786661111
11828 | 泗洪县 | 双沟镇 | 汤南村 | 双沟供电所 | 10kV双北148线 | PMS_双沟汤南小区2#变 | 交流10kV | 3090101815181 | 0 | 红区 | 馈线受限 | 052786661111
11829 | 泗洪县 | 双沟镇 | 汤南村 | 双沟供电所 | 10kV双北148线 | PMS_汤南小区4#变 | 交流10kV | 3090101815182 | 0 | 红区 | 馈线受限 | 052786661111
11830 | 泗洪县 | 洪泽湖农场 | 兴业居委会 | 孙园供电所 | 10kV湖滨1E1线 | PMS_河西老菜场台片 | 交流10kV | 3090101912534 | 300.08 | 黄区 |  | 052786661111
11831 | 泗洪县 | 青阳街道 | 顺河居委会 | 泗洪县供电公司 | 10kV庐山181线 | 孙何十区3#变 | 交流10kV | 3090102180635 | 0 | 红区 | 馈线受限 | 052786661111
11832 | 泗洪县 | 魏营镇 | 魏营村 | 上塘供电所 | 10kV上营143线 | 魏水公园1#变 | 交流10kV | 3090102180763 | 0 | 红区 | 馈线受限 | 052786661111
11833 | 泗洪县 | 魏营镇 | 魏营村 | 上塘供电所 | 10kV上营143线 | PMS_魏水公园2#变 | 交流10kV | 3090102180765 | 0 | 红区 | 馈线受限 | 052786661111
11834 | 泗洪县 | 界集镇 | 唐马村 | 界集供电所 | 10kV界山171线 | 界集唐马南变 | 交流10kV | 1390300010283 | 154.38 | 黄区 |  | 052786661111
11835 | 泗洪县 | 双沟镇 | 淮建村 | 双沟供电所 | 10kV峰潼157线 | PMS_淮建东2＃变 | 交流10kV | 1390300010285 | 0 | 红区 | 馈线受限 | 052786661111
11836 | 泗洪县 | 双沟镇 | 淮建村 | 双沟供电所 | 10kV峰潼157线 | PMS_淮建西2#变 | 交流10kV | 1390300010286 | 0 | 红区 | 馈线受限 | 052786661111
11837 | 泗洪县 | 双沟镇 | 雪一村 | 双沟供电所 | 10kV峰淮15A线 | PMS_张台北2#变 | 交流10kV | 1390300010287 | 0 | 红区 | 馈线受限 | 052786661111
11838 | 泗洪县 | 双沟镇 | 中潼村 | 双沟供电所 | 10kV峰淮15A线 | PMS_中潼村北变（无变压器） | 交流10kV | 1390300010289 | 0 | 红区 | 馈线受限 | 052786661111
11839 | 泗洪县 | 大楼街道 | 华沟居委会 | 泗洪县供电公司 | 10kV洲衡189线 | PMS_分金亭宿舍公变 | 交流10kV | 3090101823262 | 0 | 红区 | 馈线受限 | 052786661111
11840 | 泗洪县 | 上塘镇 | 陈吴村 | 上塘供电所 | 10kV上向165线 | PMS_陈吴村小向圩北变 | 交流10kV | 3090101928535 | 239.08 | 黄区 |  | 052786661111
11841 | 泗洪县 | 龙集镇 | 姚兴村 | 龙集供电所 | 10kV兴成181线 | PMS_孙庄小区变 | 交流10kV | 3090102094751 | 76.2 | 黄区 |  | 052786661111
11842 | 泗洪县 | 孙园镇 | 孙园村 | 孙园供电所 | 10kV机关193线 | PMS_3号路台片 | 交流10kV | 3090102094774 | 291.44 | 黄区 |  | 052786661111
11843 | 泗洪县 | 上塘镇 | 早林村 | 上塘供电所 | 10kV郑集165线 | 早林村早岗东变 | 交流10kV | 3090101836110 | 0 | 红区 | 馈线受限 | 052786661111
11844 | 泗洪县 | 上塘镇 | 大付村 | 上塘供电所 | 10kV上付145线 | PMS_大付村中北变 | 交流10kV | 3090101836117 | 0 | 红区 | 馈线受限 | 052786661111
11845 | 泗洪县 | 上塘镇 | 石庄村 | 上塘供电所 | 10kV上石152线 | 石庄村西石南变 | 交流10kV | 3090101836118 | 242.24 | 黄区 |  | 052786661111
11846 | 泗洪县 | 天岗湖乡 | 王集居 | 天岗湖供电所 | 10kV湖西167线 | PMS_书香南苑 | 交流10kV | 3090101848723 | 0 | 红区 | 馈线受限 | 052786661111
11847 | 泗洪县 | 金锁镇 | 双湖村 | 金镇供电所 | 10kV侯湾186线 | PMS_双湖12#变 | 交流10kV | 3090101850537 | 305.92 | 黄区 |  | 052786661111
11848 | 泗洪县 | 石集乡 | 石集村 | 临淮供电所 | 10kV张圩175线 | PMS_石集汴水新村西苑东变 | 交流10kV | 3090102820394 | 295.68 | 黄区 |  | 052786661111
11849 | 泗洪县 | 归仁镇 | 墩伦村 | 梅花供电所 | 10kV梅西1E3线 | PMS_梅花机关西大街西变 | 交流10kV | 1390100985798 | 145.84 | 黄区 |  | 052786661111
11850 | 泗洪县 | 界集镇 | 钟洼村 | 界集供电所 | 10kV古河1#946线 | PMS_钟洼北变 | 交流10kV | 1390300008742 | 0 | 红区 | 配变受限 | 052786661111
11851 | 泗洪县 | 界集镇 | 尤岗村 | 界集供电所 | 10kV湖庙Ⅰ152线 | PMS_尤岗西变 | 交流10kV | 1390300008458 | 118.92 | 黄区 |  | 052786661111
11852 | 泗洪县 | 界集镇 | 唐阳村 | 界集供电所 | 10kV古河1#946线 | PMS_唐阳韩庄变 | 交流10kV | 1390300008727 | 151.46 | 黄区 |  | 052786661111
11853 | 泗洪县 | 归仁镇 | 墩伦村 | 梅花供电所 | 10kV万全1E4线 | PMS_川城街中变 | 交流10kV | 3090101852601 | 144.46 | 黄区 |  | 052786661111
11854 | 泗洪县 | 龙集镇 | 侯咀村 | 龙集供电所 | 10kV兴集172线 | PMS_龙庭世家1#箱变 | 交流10kV | 3090102192634 | 438.543 | 黄区 |  | 052786661111
11855 | 泗洪县 | 梅花镇 | 风墩村 | 梅花供电所 | 10kV归花167线 | PMS_姜冯前桥2#变 | 交流10kV | 3090101854561 | 144.06 | 黄区 |  | 052786661111
11856 | 泗洪县 | 半城镇 | 陈圩居委会 | 半城供电所 | 10kV陈南161线 | PMS_陈圩机关东2＃变 | 交流10kV | 3090101854571 | 295.92 | 黄区 |  | 052786661111
11857 | 泗洪县 | 青阳街道 | 城南居委会 | 泗洪县供电公司 | 10kV洲古185线 | 紫宸名筑1#配电室3#变 | 交流10kV | 3207231105050401 | 0 | 红区 | 馈线受限 | 052786661111
11858 | 泗洪县 | 双沟镇 | 黄岗村 | 双沟供电所 | 10kV峰黄152线 | 小宋庄变 | 交流10kV | 3205230805012567 | 0 | 红区 | 馈线受限 | 052786661111
11859 | 泗洪县 | 双沟镇 | 汤南村 | 双沟供电所 | 10kV双塘145线 | 谢拐3#变 | 交流10kV | 3204251505114335 | 0 | 红区 | 馈线受限 | 052786661111
11860 | 泗洪县 | 青阳街道 | 二里坝居委会 | 泗洪县供电公司 | 10kV洲吾18D线 | 中央公园5#配电室17#变 | 交流10kV | 3212231905238804 | 0 | 红区 | 馈线受限 | 052786661111
11861 | 泗洪县 | 双沟镇 | 雪一村 | 双沟供电所 | 10kV峰淮15A线 | 四河乡稻虾养殖基地3#变 | 交流10kV | 07222005083787 | 0 | 红区 | 馈线受限 | 052786661111
11862 | 泗洪县 | 双沟镇 | 前窑社区 | 双沟供电所 | 10kV峰山151线 | PMS_清华园2#变 | 交流10kV | 3090102399699 | 0 | 红区 | 馈线受限 | 052786661111
11863 | 泗洪县 | 金锁镇 | 许宅村 | 金镇供电所 | 10kV金阳194线 | PMS_许宅2#新增变 | 交流10kV | 3090102399697 | 236.0295 | 黄区 |  | 052786661111
11864 | 泗洪县 | 归仁镇 | 七里村 | 梅花供电所 | 10kV安河165线 | PMS_江桥西2＃变 | 交流10kV | 3090102361371 | 181.68 | 黄区 |  | 052786661111
11865 | 泗洪县 | 梅花镇 | 张宅村 | 梅花供电所 | 10kV潘山164线 | 七里中变 | 交流10kV | 3090102367962 | 0 | 红区 | 配变受限 | 052786661111
11866 | 泗洪县 | 梅花镇 | 凌汪村 | 梅花供电所 | 10kV潘山164线 | PMS_大张郑庄变 | 交流10kV | 3090102361357 | 109.62 | 黄区 |  | 052786661111
11867 | 泗洪县 | 青阳街道 | 林业居委会 | 泗洪县供电公司 | 10kV洲翰18A线 | 翰林府3#配电室12#变 | 交流10kV | 3201242605234583 | 0 | 红区 | 馈线受限 | 052786661111
11868 | 泗洪县 | 上塘镇 | 向阳村 | 上塘供电所 | 10kV上园Ⅰ134线 | 小殷庄南变 | 交流10kV | 3208252005100213 | 0 | 红区 | 馈线受限 | 052786661111
11869 | 泗洪县 | 归仁镇 | 墩伦村 | 梅花供电所 | 10kV潘山164线 | PMS_七里苗庄变 | 交流10kV | 3090102364212 | 156.68 | 黄区 |  | 052786661111
11870 | 泗洪县 | 双沟镇 | 汤南村 | 双沟供电所 | 10kV双北148线 | PMS_汤南小区三期2#变 | 交流10kV | 3090102372096 | 0 | 红区 | 馈线受限 | 052786661111
11871 | 泗洪县 | 上塘镇 | 郑集村 | 上塘供电所 | 10kV郑集165线 | 郑集村部北变 | 交流10kV | 3205230605010865 | 0 | 红区 | 馈线受限 | 052786661111
11872 | 泗洪县 | 青阳街道 | 城南居委会 | 泗洪县供电公司 | 10kV洲金18C线 | 紫金别院1#配电室3#变 | 交流10kV | 3204241805062409 | 0 | 红区 | 馈线受限 | 052786661111
11873 | 泗洪县 | 大楼街道 | 周庄村 | 青阳供电所 | 10kV朱楼164线 | 外岗变 | 交流10kV | 1390100896974 | 150 | 黄区 |  | 052786661111
11874 | 泗洪县 | 归仁镇 | 七里村 | 梅花供电所 | 10kV安河165线 | PMS_江桥东2＃变 | 交流10kV | 3090102361367 | 188.4 | 黄区 |  | 052786661111
11875 | 泗洪县 | 归仁镇 | 潘山村 | 梅花供电所 | 10kV归花167线 | PMS_安河四堡东变 | 交流10kV | 3090102372713 | 82.32 | 黄区 |  | 052786661111
11876 | 泗洪县 | 朱湖镇 | 黄圩村 | 金镇供电所 | 10kV朱柳175线 | PMS_黄圩4＃变 | 交流10kV | 3090102622635 | 195.36 | 黄区 |  | 052786661111
11877 | 泗洪县 | 天岗湖乡 | 王集居 | 天岗湖供电所 | 10kV潘岗162线 | 松林2号变 | 交流10kV | 3207250905147483 | 0 | 红区 | 馈线受限 | 052786661111
11878 | 泗洪县 | 朱湖镇 | 鱼行村 | 金镇供电所 | 10kV朱鱼162线 | PMS_鱼行5号变 | 交流10kV | 1390300009420 | 296.68 | 黄区 |  | 052786661111
11879 | 泗洪县 | 上塘镇 | 向阳村 | 上塘供电所 | 10kV上南133线 | 向阳西变 | 交流10kV | 3211232006496239 | 0 | 红区 | 馈线受限 | 052786661111
11880 | 泗洪县 | 临淮镇 | 小街村 | 临淮供电所 | 10kV湿地165线 | PMS_教育路西变 | 交流10kV | 3090102360141 | 285.84 | 黄区 |  | 052786661111
11881 | 泗洪县 | 上塘镇 | 大周村 | 上塘供电所 | 10kV上周132线 | 小毕庄西变 | 交流10kV | 3208242605103785 | 0 | 红区 | 馈线受限 | 052786661111
11882 | 泗洪县 | 界集镇 | 太和居 | 界集供电所 | 10kV界青176线 | PMS_乾嘉花园1#变 | 交流10kV | 3090102377275 | 148.74 | 黄区 |  | 052786661111
11883 | 泗洪县 | 界集镇 | 王墩村 | 界集供电所 | 10kV界太184线 | PMS_王灯中变 | 交流10kV | 1390300009134 | 181.6 | 黄区 |  | 052786661111
11884 | 泗洪县 | 金镇 | 双湖村 | 金镇供电所 | 10kV侯湾186线 | 双湖6#新增变 | 交流10kV | 3202252605125715 | 169.6 | 黄区 |  | 052786661111
11885 | 泗洪县 | 双沟镇 | 雪五村 | 双沟供电所 | 10kV峰淮15A线 | PMS_四河雪五南3# | 交流10kV | 3090102454388 | 0 | 红区 | 馈线受限 | 052786661111
11886 | 泗洪县 | 青阳街道 | 城南居委会 | 泗洪县供电公司 | 10kV洲古185线 | 紫宸名筑1#配电室4#变 | 交流10kV | 3207231105049835 | 0 | 红区 | 馈线受限 | 052786661111
11887 | 泗洪县 | 双沟镇 | 双淮居 | 双沟供电所 | 10kV双府147线 | 酒都御府4#变 | 交流10kV | 3211232205116308 | 0 | 红区 | 馈线受限 | 052786661111
11888 | 泗洪县 | 上塘镇 | 垫湖村 | 上塘供电所 | 10kV上任136线 | 垫湖小孙庄南变 | 交流10kV | 3205230605009785 | 0 | 红区 | 馈线受限 | 052786661111
11889 | 泗洪县 | 半城镇 | 雪北村 | 半城供电所 | 10kV半城197线 | PMS_半城西元2＃变 | 交流10kV | 3090102486960 | 275.92 | 黄区 |  | 052786661111
11890 | 泗洪县 | 界集镇 | 钟洼村 | 界集供电所 | 10kV古河1#946线 | PMS_钟洼河北1#台片 | 交流10kV | 3090102486959 | 52.74 | 黄区 |  | 052786661111
11891 | 泗洪县 | 双沟镇 | 淮建村 | 双沟供电所 | 10kV峰潼157线 | PMS_淮建东3#变 | 交流10kV | 3090102355093 | 0 | 红区 | 馈线受限 | 052786661111
11892 | 泗洪县 | 天岗湖乡 | 王集居 | 天岗湖供电所 | 10kV湖东164线 | 阳光新苑2#变 | 交流10kV | 3090103021352 | 0 | 红区 | 馈线受限 | 052786661111
11893 | 泗洪县 | 界集镇 | 曹庙居 | 界集供电所 | 10kV金曹Ⅱ193线 | PMS_街西变 | 交流10kV | 1390300008680 | 286.6 | 黄区 |  | 052786661111
11894 | 泗洪县 | 界集镇 | 唐阳村 | 界集供电所 | 10kV古河2#956线 | PMS_唐阳中变 | 交流10kV | 1390300008728 | 262.16 | 黄区 |  | 052786661111
11895 | 泗洪县 | 界集镇 | 陈大庄村 | 界集供电所 | 10kV古河1#946线 | PMS_大庄村部变 | 交流10kV | 1390300008689 | 312.32 | 黄区 |  | 052786661111
11896 | 泗洪县 | 孙园镇 | 孙楼村 | 孙园供电所 | 10kV洋井194线 | 陶洼南变 | 交流10kV | 3090102130279 | 131 | 黄区 |  | 052786661111
11897 | 泗洪县 | 青阳街道 | 二里坝居委会 | 泗洪县供电公司 | 10kV洲古185线 | 山河佳苑碧桂园小区3#配电房10#变 | 交流10kV | 3222042705002156 | 0 | 红区 | 馈线受限 | 052786661111
11898 | 泗洪县 | 双沟镇 | 雪五村 | 双沟供电所 | 10kV峰淮15A线 | 雪五南4#变 | 交流10kV | 3211240805146698 | 0 | 红区 | 馈线受限 | 052786661111
11899 | 泗洪县 | 双沟镇 | 雪三村 | 双沟供电所 | 10kV峰淮15A线 | PMS_雪三北变 | 交流10kV | 1390300007287 | 0 | 红区 | 馈线受限 | 052786661111
11900 | 泗洪县 | 孙园镇 | 中洼村 | 孙园供电所 | 10kV中洼196线 | PMS_中洼三组变 | 交流10kV | 3090102325114 | 24.62 | 黄区 |  | 052786661111
11901 | 泗洪县 | 青阳街道 | 林业居委会 | 泗洪县供电公司 | 10kV洲园18B线 | 翰林府4#配电室15#变 | 交流10kV | 3201242605206300 | 0 | 红区 | 馈线受限 | 052786661111
11902 | 泗洪县 | 上塘镇 | 立新村 | 上塘供电所 | 10kV上园Ⅰ134线 | 三许庄变 | 交流10kV | 3208250105157669 | 0 | 红区 | 馈线受限 | 052786661111
11903 | 泗洪县 | 大楼街道 | 华沟居委会 | 泗洪县供电公司 | 10kV洲衡189线 | PMS_小史庄2#变 | 交流10kV | 1390300009946 | 0 | 红区 | 馈线受限 | 052786661111
11904 | 泗洪县 | 孙园镇 | 崔集村 | 孙园供电所 | 10kV崔集195线 | 崔集东南变 | 交流10kV | 3090102350300 | 262.84 | 黄区 |  | 052786661111
11905 | 泗洪县 | 魏营镇 | 涧北村 | 上塘供电所 | 10kV马庄151线 | PMS_涧北小区2#变 | 交流10kV | 3090103005571 | 147.92 | 黄区 |  | 052786661111
11906 | 泗洪县 | 归仁镇 | 郭庙村 | 梅花供电所 | 10kV归梅168线 | PMS_大庄后姜2#变 | 交流10kV | 3090102599394 | 130.16 | 黄区 |  | 052786661111
11907 | 泗洪县 | 天岗湖乡 | 潘岗村 | 天岗湖供电所 | 10kV湖东164线 | 胡岗2号变 | 交流10kV | 3211250505312371 | 0 | 红区 | 馈线受限 | 052786661111
11908 | 泗洪县 | 双沟镇 | 吴庄村 | 双沟供电所 | 10kV峰潼157线 | 移民5#变 | 交流10kV | 3205230805013848 | 0 | 红区 | 馈线受限 | 052786661111
11909 | 泗洪县 | 双沟镇 | 双沟社区 | 双沟供电所 | 10kV双雪143线 | 商贸中心2#变 | 交流10kV | 3212232505620019 | 0 | 红区 | 馈线受限 | 052786661111
11910 | 泗洪县 | 上塘镇 | 上塘村 | 上塘供电所 | 10kV上付145线 | 上塘毛井变 | 交流10kV | 3203232805029638 | 0 | 红区 | 馈线受限 | 052786661111
11911 | 泗洪县 | 双沟镇 | 周王村 | 双沟供电所 | 10kV峰黄152线 | 周圩五变 | 交流10kV | 3207250305084814 | 0 | 红区 | 馈线受限 | 052786661111
11912 | 泗洪县 | 孙园镇 | 中洼村 | 孙园供电所 | 10kV中洼196线 | PMS_中洼四组变 | 交流10kV | 3090102451132 | 89.32 | 黄区 |  | 052786661111
11913 | 泗洪县 | 青阳街道 | 林业居委会 | 泗洪县供电公司 | 10kV洲开187线 | 星河上城2#配电室3#变 | 交流10kV | 3211230605172833 | 0 | 红区 | 馈线受限 | 052786661111
11914 | 泗洪县 | 天岗湖乡 | 陈咀村 | 天岗湖供电所 | 10kV天年192线 | PMS_陈西1号变 | 交流10kV | 3090102660812 | 312 | 黄区 |  | 052786661111
11915 | 泗洪县 | 青阳街道 | 顺河村委会 | 泗洪县供电公司 | 10kV洲嵩161线 | PMS_富园名都3#配电室10#变压器 | 交流10kV | 3090102910635 | 0 | 红区 | 馈线受限 | 052786661111
11916 | 泗洪县 | 青阳街道 | 洪泵居委会 | 泗洪县供电公司 | 10kV洲名188线 | 明发水韵桃源1#配电房4#变 | 交流10kV | 3090102924867 | 0 | 红区 | 馈线受限 | 052786661111
11917 | 泗洪县 | 半城镇 | 陈圩居委会 | 半城供电所 | 10kV古台154线 | PMS_陈圩德园小区3#变 | 交流10kV | 3090102914311 | 310.4 | 黄区 |  | 052786661111
11918 | 泗洪县 | 重岗街道 | 早陈社区 | 泗洪县供电公司 | 10kV薛军16A线 | PMS_锦绣华庭4#箱变 | 交流10kV | 3090102880595 | 487.746 | 黄区 |  | 052786661111
11919 | 泗洪县 | 重岗街道 | 早陈社区 | 泗洪县供电公司 | 10kV薛军16A线 | PMS_锦绣华庭9#箱变 | 交流10kV | 3090102880594 | 490.14 | 黄区 |  | 052786661111
11920 | 泗洪县 | 天岗湖乡 | 漴潼村 | 天岗湖供电所 | 10kV天年192线 | PMS_从西1号变 | 交流10kV | 3090102660816 | 311.72 | 黄区 |  | 052786661111
11921 | 泗洪县 | 孙园镇 | 王阶村 | 孙园供电所 | 10kV机关193线 | PMS_锦绣城8#变 | 交流10kV | 3090102686169 | 248.76 | 黄区 |  | 052786661111
11922 | 泗洪县 | 临淮镇 | 小街村 | 临淮供电所 | 10kV城湖144线 | PMS_饲料厂小区箱变 | 交流10kV | 3090102679753 | 480.501 | 黄区 |  | 052786661111
11923 | 泗洪县 | 青阳街道 | 顺河村委会 | 泗洪县供电公司 | 10kV洲嵩161线 | PMS_富园名都4#配电室14#变 | 交流10kV | 3090102910643 | 0 | 红区 | 馈线受限 | 052786661111
11924 | 泗洪县 | 上塘镇 | 响桥村 | 上塘供电所 | 10kV上桥144线 | PMS_响桥村水牛冲中变 | 交流10kV | 3090102755347 | 0 | 红区 | 馈线受限 | 052786661111
11925 | 泗洪县 | 青阳街道 | 二里坝居委会 | 泗洪县供电公司 | 10kV洲吾18D线 | 中央公园3#配电室11#变 | 交流10kV | 3212231905222323 | 0 | 红区 | 馈线受限 | 052786661111
11926 | 泗洪县 | 界集镇 | 后钟洼村 | 界集供电所 | 10kV古河1#946线 | PMS_钟洼河北5#变 | 交流10kV | 3090102658823 | 82.84 | 黄区 |  | 052786661111
11927 | 泗洪县 | 青阳街道 | 顺河村委会 | 泗洪县供电公司 | 10kV洲嵩161线 | PMS_富园名都5#配电室20#变压器 | 交流10kV | 3090102910646 | 0 | 红区 | 馈线受限 | 052786661111
11928 | 泗洪县 | 龙集镇 | 应山村 | 龙集供电所 | 10kV兴农176线 | PMS_侯咀小区变 | 交流10kV | 3090102686229 | 307.08 | 黄区 |  | 052786661111
11929 | 泗洪县 | 双沟镇 | 苗庄居 | 双沟供电所 | 10kV双北148线 | 双沟工业园区3#变 | 交流10kV | 3090103046415 | 0 | 红区 | 馈线受限 | 052786661111
11930 | 泗洪县 | 大楼街道 | 华沟居委会 | 泗洪县供电公司 | 10kV洲衡189线 | 江南花园4#配电房13#变 | 交流10kV | 3222010605016166 | 0 | 红区 | 馈线受限 | 052786661111
11931 | 泗洪县 | 界集镇 | 王墩村 | 界集供电所 | 10kV界太184线 | PMS_王灯东变 | 交流10kV | 1390300009282 | 288.12 | 黄区 |  | 052786661111
11932 | 泗洪县 | 界集镇 | 塘头村 | 界集供电所 | 10kV界太184线 | PMS_塘头南变 | 交流10kV | 1390300009259 | 0 | 红区 | 配变受限 | 052786661111
11933 | 泗洪县 | 界集镇 | 曹圩村 | 界集供电所 | 10kV界太184线 | PMS_唐头东北变 | 交流10kV | 1390100907169 | 297.84 | 黄区 |  | 052786661111
11934 | 泗洪县 | 界集镇 | 黄泥村 | 界集供电所 | 10kV界山171线 | PMS_黄泥东变 | 交流10kV | 1390300009331 | 330.54 | 黄区 |  | 052786661111
11935 | 泗洪县 | 双沟镇 | 周王村 | 双沟供电所 | 10kV峰黄152线 | 周圩四变 | 交流10kV | 3201251305128844 | 0 | 红区 | 馈线受限 | 052786661111
11936 | 泗洪县 | 界集镇 | 颜圩村 | 界集供电所 | 10kV界太184线 | PMS_颜圩东变. | 交流10kV | 3090101007636 | 137.84 | 黄区 |  | 052786661111
11937 | 泗洪县 | 上塘镇 | 大付村 | 上塘供电所 | 10kV上付145线 | PMS_大付村大付南变 | 交流10kV | 1390300008143 | 0 | 红区 | 馈线受限 | 052786661111
11938 | 泗洪县 | 归仁镇 | 泗河村 | 梅花供电所 | 10kV梅西1E3线 | PMS_梅花大罗庄东变 | 交流10kV | 1390300009028 | 36.84 | 黄区 |  | 052786661111
11939 | 泗洪县 | 青阳街道 | 戚庄居委会 | 青阳供电所 | 10kV田波172线 | 中皇城小区1#配电室兼开闭所4#变 | 交流10kV | 3201231305019846 | 483.021 | 黄区 |  | 052786661111
11940 | 泗洪县 | 双沟镇 | 雪五村 | 双沟供电所 | 10kV峰潼157线 | 四河稻虾养殖基地5#变 | 交流10kV | 3210241405235264 | 0 | 红区 | 馈线受限 | 052786661111
11941 | 泗洪县 | 双沟镇 | 养殖二场 | 双沟供电所 | 10kV峰潼157线 | 四河水产养殖二场变 | 交流10kV | 3221053105020424 | 0 | 红区 | 馈线受限 | 052786661111
11942 | 泗洪县 | 上塘镇 | 上塘村 | 上塘供电所 | 10kV上南133线 | 机关南3#变 | 交流10kV | 3090102385405 | 0 | 红区 | 馈线受限 | 052786661111
11943 | 泗洪县 | 天岗湖乡 | 潘岗村 | 天岗湖供电所 | 10kV潘岗162线 | PMS_潘岗1号变 | 交流10kV | 1390300008746 | 0 | 红区 | 馈线受限 | 052786661111
11944 | 泗洪县 | 天岗湖乡 | 潘岗村 | 天岗湖供电所 | 10kV潘岗162线 | PMS_潘岗3号变 | 交流10kV | 3090102565426 | 0 | 红区 | 馈线受限 | 052786661111
11945 | 泗洪县 | 上塘镇 | 马巷村 | 上塘供电所 | 10kV上付145线 | PMS_马巷村位井西变 | 交流10kV | 1390100857453 | 0 | 红区 | 馈线受限 | 052786661111
11946 | 泗洪县 | 界集镇 | 曹庙居 | 界集供电所 | 10kV金曹Ⅱ193线 | PMS_菜市场3#变 | 交流10kV | 3090102345300 | 38.871 | 黄区 |  | 052786661111
11947 | 泗洪县 | 天岗湖乡 | 潘岗村 | 天岗湖供电所 | 10kV潘岗162线 | PMS_潘岗2号变 | 交流10kV | 3090102565425 | 0 | 红区 | 馈线受限 | 052786661111
11948 | 泗洪县 | 青阳街道 | 城南居委会 | 泗洪县供电公司 | 10kV嵩黄182线 | 丽城春天3#配电室8#变 | 交流10kV | 3210230305002464 | 0 | 红区 | 馈线受限 | 052786661111
11949 | 泗洪县 | 魏营镇 | 前营村 | 上塘供电所 | 10kV魏营Ⅱ153线 | 王瑞东变 | 交流10kV | 3090103046701 | 271.48 | 黄区 |  | 052786661111
11950 | 泗洪县 | 双沟镇 | 高套村 | 双沟供电所 | 10kV双塘145线 | 小高套3#变 | 交流10kV | 3208232205052176 | 0 | 红区 | 馈线受限 | 052786661111
11951 | 泗洪县 | 上塘镇 | 响桥村 | 上塘供电所 | 10kV上桥144线 | PMS_水牛冲西变 | 交流10kV | 3090102980972 | 0 | 红区 | 馈线受限 | 052786661111
11952 | 泗洪县 | 青阳街道 | 二里坝居委会 | 泗洪县供电公司 | 10kV洲古185线 | 山河佳苑碧桂园小区1#配电房4#变 | 交流10kV | 3222042705004065 | 0 | 红区 | 馈线受限 | 052786661111
11953 | 泗洪县 | 双沟镇 | 双沟社区 | 双沟供电所 | 10kV双雪143线 | 商贸中心4#变 | 交流10kV | 3206242405028044 | 0 | 红区 | 馈线受限 | 052786661111
11954 | 泗洪县 | 上塘镇 | 大周村 | 上塘供电所 | 10kV上周132线 | 大周村小吴庄变 | 交流10kV | 1390300007847 | 0 | 红区 | 馈线受限 | 052786661111
11955 | 泗洪县 | 上塘镇 | 大向村 | 上塘供电所 | 10kV上周132线 | PMS_大向村小王庄变 | 交流10kV | 1390300007852 | 0 | 红区 | 馈线受限 | 052786661111
11956 | 泗洪县 | 上塘镇 | 马巷村 | 上塘供电所 | 10kV上任136线 | 马巷村杨赵西变 | 交流10kV | 3090102385407 | 0 | 红区 | 馈线受限 | 052786661111
11957 | 泗洪县 | 上塘镇 | 石庄村 | 上塘供电所 | 10kV上付145线 | 小郭洼东变 | 交流10kV | 3212242705159969 | 0 | 红区 | 馈线受限 | 052786661111
11958 | 泗洪县 | 梅花镇 | 从庄村 | 梅花供电所 | 10kV万全1E4线 | PMS_万全刘洼 | 交流10kV | 1390300007765 | 244.32 | 黄区 |  | 052786661111
11959 | 泗洪县 | 归仁镇 | 郭庙村 | 梅花供电所 | 10kV万全1E4线 | PMS_川城村部 | 交流10kV | 1390300007694 | 133.92 | 黄区 |  | 052786661111
11960 | 泗洪县 | 归仁镇 | 墩伦村 | 梅花供电所 | 10kV梅西1E3线 | PMS_王迁河东 | 交流10kV | 1390300007912 | 143.16 | 黄区 |  | 052786661111
11961 | 泗洪县 | 青阳街道 | 城南居委会 | 泗洪县供电公司 | 10kV洲金18C线 | 紫金别院2#配电室6#变 | 交流10kV | 3204241805059654 | 0 | 红区 | 馈线受限 | 052786661111
11962 | 泗洪县 | 青阳街道 | 二里坝居委会 | 泗洪县供电公司 | 10kV山河186线 | 山河佳苑碧桂园5#配电室15#变 | 交流10kV | 3090103040428 | 0 | 红区 | 馈线受限 | 052786661111
11963 | 泗洪县 | 界集镇 | 曹庙居 | 界集供电所 | 10kV金曹Ⅱ193线 | PMS_机关4#台片 | 交流10kV | 3090102325509 | 295.28 | 黄区 |  | 052786661111
11964 | 泗洪县 | 青阳街道 | 城南居委会 | 泗洪县供电公司 | 10kV嵩黄182线 | 丽城春天4#配电室14#变 | 交流10kV | 3210230305004430 | 0 | 红区 | 馈线受限 | 052786661111
11965 | 泗洪县 | 魏营镇 | 涧圩村 | 上塘供电所 | 10kV马庄151线 | PMS_涧圩西北变 | 交流10kV | 3090102348445 | 314.32 | 黄区 |  | 052786661111
11966 | 泗洪县 | 界集镇 | 梨园村 | 界集供电所 | 10kV湖庙Ⅱ162线 | 梨园东3#变 | 交流10kV | 3090102325255 | 109.7 | 黄区 |  | 052786661111
11967 | 泗洪县 | 上塘镇 | 上塘村 | 上塘供电所 | 10kV上南133线 | 春塘商业街2#变 | 交流10kV | 3090103046700 | 0 | 红区 | 馈线受限 | 052786661111
11968 | 泗洪县 | 界集镇 | 盛圩村 | 界集供电所 | 10kV湖庙Ⅱ162线 | PMS_桑庄西南3#变 | 交流10kV | 3090102540473 | 62.46 | 黄区 |  | 052786661111
11969 | 泗洪县 | 双沟镇 | 新淮村 | 双沟供电所 | 10kV峰潼157线 | 新淮西四变 | 交流10kV | 3209251105106709 | 0 | 红区 | 馈线受限 | 052786661111
11970 | 泗洪县 | 龙集镇 | 东咀村 | 龙集供电所 | 10kV兴圩171线 | 应山七组变 | 交流10kV | 3090102567560 | 44.5 | 黄区 |  | 052786661111
11971 | 泗洪县 | 天岗湖乡 | 王集居 | 天岗湖供电所 | 10kV机关161线 | 机关南1号变 | 交流10kV | 3221081819771349 | 0 | 红区 | 馈线受限 | 052786661111
11972 | 泗洪县 | 天岗湖乡 | 漴潼村 | 天岗湖供电所 | 10kV机关161线 | 从同河西变 | 交流10kV | 3201230405020566 | 0 | 红区 | 馈线受限 | 052786661111
11973 | 泗洪县 | 归仁镇 | 安河村 | 梅花供电所 | 10kV郭庙166线 | PMS_墩伦小区3#变 | 交流10kV | 3090102959095 | 298.68 | 黄区 |  | 052786661111
11974 | 泗洪县 | 龙集镇 | 侯咀村 | 龙集供电所 | 10kV兴成181线 | PMS_成河台光北变 | 交流10kV | 3090102567604 | 289.6 | 黄区 |  | 052786661111
11975 | 泗洪县 | 车门乡 | 周塘村 | 瑶沟供电所 | 10kV魏庄157线 | 周南二变 | 交流10kV | 3210241105255283 | 146.68 | 黄区 |  | 052786661111
11976 | 泗洪县 | 上塘镇 | 上塘村 | 上塘供电所 | 10kV上南133线 | 春塘商业街1#变 | 交流10kV | 3090103046696 | 0 | 红区 | 馈线受限 | 052786661111
11977 | 泗洪县 | 双沟镇 | 双沟社区 | 双沟供电所 | 10kV双豪144线 | 万豪花园1#配电室1#变 | 交流10kV | 3211221505000241 | 0 | 红区 | 馈线受限 | 052786661111
11978 | 泗洪县 | 双沟镇 | 高套村 | 双沟供电所 | 10kV双塘145线 | 八里岔3#变 | 交流10kV | 08221005010086 | 0 | 红区 | 馈线受限 | 052786661111
11979 | 泗洪县 | 重岗街道 | 梁庙村 | 青阳供电所 | 10kV北梁142线 | 梁庙上梁南变 | 交流10kV | 3205252205015397 | 269.6 | 黄区 |  | 052786661111
11980 | 泗洪县 | 孙园镇 | 梁圩村 | 孙园供电所 | 10kV崔集195线 | PMS_良圩西变 | 交流10kV | 3090102989760 | 257.92 | 黄区 |  | 052786661111
11981 | 泗洪县 | 上塘镇 | 垫湖村 | 上塘供电所 | 10kV上任136线 | 垫湖小孙庄北变 | 交流10kV | 3205230605010699 | 0 | 红区 | 馈线受限 | 052786661111
11982 | 泗洪县 | 青阳街道 | 二里坝居委会 | 泗洪县供电公司 | 10kV洲古185线 | 紫宸名筑2#配电室7#变 | 交流10kV | 3207231105047592 | 0 | 红区 | 馈线受限 | 052786661111
11983 | 泗洪县 | 双沟镇 | 双东居 | 双沟供电所 | 10kV双城146线 | 江淮商城7#箱变 | 交流10kV | 3208241905306018 | 0 | 红区 | 馈线受限 | 052786661111
11984 | 泗洪县 | 上塘镇 | 响桥村 | 上塘供电所 | 10kV上桥144线 | 响桥村水牛冲北变 | 交流10kV | 1390300008209 | 0 | 红区 | 馈线受限 | 052786661111
11985 | 泗洪县 | 上塘镇 | 胡桥村 | 上塘供电所 | 10kV陈吴166线 | 大李西2#变 | 交流10kV | 1390300007838 | 0 | 红区 | 馈线受限 | 052786661111
11986 | 泗洪县 | 青阳街道 | 林业居委会 | 泗洪县供电公司 | 10kV洲园18B线 | 翰林府2#配电室7#变 | 交流10kV | 3201242605231428 | 0 | 红区 | 馈线受限 | 052786661111
11987 | 泗洪县 | 瑶沟乡 | 大庄村 | 瑶沟供电所 | 10kV车全193线 | 小岗北变 | 交流10kV | 3210221705007548 | 211.44 | 黄区 |  | 052786661111
11988 | 泗洪县 | 孙园镇 | 刘德村 | 孙园供电所 | 10kV崔集195线 | PMS_刘德瑶沟北变 | 交流10kV | 3090102420354 | 96.36 | 黄区 |  | 052786661111
11989 | 泗洪县 | 双沟镇 | 黄岗村 | 双沟供电所 | 10kV峰黄152线 | 黄岗三变 | 交流10kV | 3221081819787582 | 0 | 红区 | 馈线受限 | 052786661111
11990 | 泗洪县 | 孙园镇 | 刘德村 | 孙园供电所 | 10kV崔集195线 | PMS_刘德5.6组北变 | 交流10kV | 3090102420353 | 277.8 | 黄区 |  | 052786661111
11991 | 泗洪县 | 上塘镇 | 大周村 | 上塘供电所 | 10kV上周132线 | 小鲍庄北变 | 交流10kV | 3206231605004283 | 0 | 红区 | 馈线受限 | 052786661111
11992 | 泗洪县 | 梅花镇 | 万全村 | 梅花供电所 | 10kV潘山164线 | 小柏柏中4#变 | 交流10kV | 3211240605198962 | 13.58 | 黄区 |  | 052786661111
11993 | 泗洪县 | 界集镇 | 毕沟村 | 界集供电所 | 10kV古河2#956线 | 毕沟西2#变 | 交流10kV | 3209241205104349 | 156.46 | 黄区 |  | 052786661111
11994 | 泗洪县 | 双沟镇 | 苗庄居 | 双沟供电所 | 10kV双鱼141线 | 纬二路三变 | 交流10kV | 3207250305104564 | 0 | 红区 | 馈线受限 | 052786661111
11995 | 泗洪县 | 青阳街道 | 顺河居委会 | 泗洪县供电公司 | 10kV庐山181线 | PMS_孙何十区4#变 | 交流10kV | 3090102630512 | 0 | 红区 | 馈线受限 | 052786661111
11996 | 泗洪县 | 双沟镇 | 黄岗村 | 双沟供电所 | 10kV峰黄152线 | PMS_黄岗小区二变 | 交流10kV | 3090103040326 | 0 | 红区 | 馈线受限 | 052786661111
11997 | 泗洪县 | 界集镇 | 梨园村 | 界集供电所 | 10kV湖庙Ⅰ152线 | PMS_梨园小区3#箱变 | 交流10kV | 3090102985053 | 479.808 | 黄区 |  | 052786661111
11998 | 泗洪县 | 青阳街道 | 林业居委会 | 泗洪县供电公司 | 10kV洲翰18A线 | 翰林府3#配电室10#变 | 交流10kV | 3201242605228648 | 0 | 红区 | 馈线受限 | 052786661111
11999 | 泗洪县 | 瑶沟乡 | 全民居委会 | 瑶沟供电所 | 10kV泗瑶Ⅱ183线 | 盛世豪庭8#变 | 交流10kV | 3201252305084660 | 0 | 红区 | 馈线受限 | 052786661111
12000 | 泗洪县 | 青阳街道 | 城南居委会 | 泗洪县供电公司 | 10kV洲金18C线 | 紫金别院2#配电室8#变 | 交流10kV | 3204241805058695 | 0 | 红区 | 馈线受限 | 052786661111
12001 | 泗洪县 | 双沟镇 | 雪五村 | 双沟供电所 | 10kV峰潼157线 | 碧根果基地1#变 | 交流10kV | 3221022405000123 | 0 | 红区 | 馈线受限 | 052786661111
12002 | 泗洪县 | 青阳街道 | 城南居委会 | 泗洪县供电公司 | 10kV洲金18C线 | 紫金别院3#配电室9#变 | 交流10kV | 3204241805062405 | 0 | 红区 | 馈线受限 | 052786661111
12003 | 泗洪县 | 青阳街道 | 孙何社区居委会 | 泗洪县供电公司 | 10kV庐山181线 | 鸿城湾二期3#配电室10#变 | 交流10kV | 3204252405080819 | 0 | 红区 | 馈线受限 | 052786661111
12004 | 泗洪县 | 双沟镇 | 罗岗村 | 双沟供电所 | 10kV双塘145线 | 罗岗鱼塘2#变 | 交流10kV | 3205230805014899 | 0 | 红区 | 馈线受限 | 052786661111
12005 | 泗洪县 | 大楼街道 | 华沟居委会 | 泗洪县供电公司 | 10kV洲衡189线 | 江南花园5#配电室19#变 | 交流10kV | 3208230405020376 | 0 | 红区 | 馈线受限 | 052786661111
12006 | 泗洪县 | 双沟镇 | 双沟社区 | 双沟供电所 | 10kV双雪143线 | 商贸中心1#变 | 交流10kV | 3212232505615935 | 0 | 红区 | 馈线受限 | 052786661111
12007 | 泗洪县 | 上塘镇 | 向阳村 | 上塘供电所 | 10kV上南133线 | PMS_金色阳光小区1#箱变 | 交流10kV | 3090102327308 | 0 | 红区 | 馈线受限 | 052786661111
12008 | 泗洪县 | 上塘镇 | 向阳村 | 上塘供电所 | 10kV上南133线 | PMS_金色阳光小区2#箱变 | 交流10kV | 3090102327309 | 0 | 红区 | 馈线受限 | 052786661111
12009 | 泗洪县 | 双沟镇 | 雪五村 | 双沟供电所 | 10kV峰淮15A线 | 雪枫新村3#变 | 交流10kV | 3221020405002237 | 0 | 红区 | 馈线受限 | 052786661111
12010 | 泗洪县 | 朱湖镇 | 朱北村 | 金镇供电所 | 10kV朱圩171线 | 朱北后陈庄变 | 交流10kV | 3090102369778 | 54.68 | 黄区 |  | 052786661111
12011 | 泗洪县 | 双沟镇 | 西岗居 | 双沟供电所 | 10kV双雪143线 | 星河湾小区1#变 | 交流10kV | 3210233005230160 | 0 | 红区 | 馈线受限 | 052786661111
12012 | 泗洪县 | 上塘镇 | 大付村 | 上塘供电所 | 10kV上付145线 | 大付河东2#变 | 交流10kV | 3211220905004116 | 0 | 红区 | 馈线受限 | 052786661111
12013 | 泗洪县 | 青阳街道 | 洪桥居委会 | 泗洪县供电公司 | 10kV洲徐184线 | PMS_玫瑰西班牙4#箱变 | 交流10kV | 3090102314932 | 0 | 红区 | 馈线受限 | 052786661111
12014 | 泗洪县 | 上塘镇 | 向阳村 | 上塘供电所 | 10kV上南133线 | PMS_金色阳光小区3#箱变 | 交流10kV | 3090102327310 | 0 | 红区 | 馈线受限 | 052786661111
12015 | 泗洪县 | 梅花镇 | 赵庄村 | 梅花供电所 | 10kV归花167线 | 安河双三双四2#变 | 交流10kV | 3090102308867 | 37.96 | 黄区 |  | 052786661111
12016 | 泗洪县 | 上塘镇 | 向阳村 | 上塘供电所 | 10kV上南133线 | PMS_金色阳光小区4#箱变 | 交流10kV | 3090102327311 | 0 | 红区 | 馈线受限 | 052786661111
12017 | 泗洪县 | 孙园镇 | 刘德村 | 孙园供电所 | 10kV崔集195线 | PMS_刘德3.4组北变 | 交流10kV | 3090102421186 | 104.44 | 黄区 |  | 052786661111
12018 | 泗洪县 | 上塘镇 | 向阳村 | 上塘供电所 | 10kV上南133线 | PMS_金色阳光小区6#箱变 | 交流10kV | 3090102327313 | 0 | 红区 | 馈线受限 | 052786661111
12019 | 泗洪县 | 龙集镇 | 杨邵村 | 龙集供电所 | 10kV兴侯183线 | 侯咀村东变 | 交流10kV | 3204241805157240 | 201.6 | 黄区 |  | 052786661111
12020 | 泗洪县 | 上塘镇 | 向阳村 | 上塘供电所 | 10kV上南133线 | PMS_金色阳光小区5#箱变 | 交流10kV | 3090102327312 | 0 | 红区 | 馈线受限 | 052786661111
12021 | 泗洪县 | 青阳街道 | 林业居委会 | 泗洪县供电公司 | 10kV洲开187线 | 星河上城6#配电室20#变 | 交流10kV | 3212242905028610 | 0 | 红区 | 馈线受限 | 052786661111
12022 | 泗洪县 | 界集镇 | 洋沟村 | 界集供电所 | 10kV平洋156线 | PMS_洋沟西变 | 交流10kV | 3090102368899 | 170.289 | 黄区 |  | 052786661111
12023 | 泗洪县 | 青阳街道 | 二里坝居委会 | 泗洪县供电公司 | 10kV山河186线 | 山河佳苑碧桂园2#配电室6#变 | 交流10kV | 3090103040420 | 0 | 红区 | 馈线受限 | 052786661111
12024 | 泗洪县 | 重岗街道 | 早陈居委会 | 泗洪县供电公司 | 10kV洲开187线 | 金色家园2#箱变 | 交流10kV | 3205251405008279 | 0 | 红区 | 馈线受限 | 052786661111
12025 | 泗洪县 | 天岗湖乡 | 潘岗村 | 天岗湖供电所 | 10kV潘岗162线 | PMS_潘岗4号变 | 交流10kV | 3090102565428 | 0 | 红区 | 馈线受限 | 052786661111
12026 | 泗洪县 | 天岗湖乡 | 漴潼村 | 天岗湖供电所 | 10kV潘岗162线 | PMS_潘岗果园西变 | 交流10kV | 1390300008325 | 0 | 红区 | 馈线受限 | 052786661111
12027 | 泗洪县 | 青阳街道 | 林业居委会 | 泗洪县供电公司 | 10kV洲园18B线 | 翰林府3#配电室11#变 | 交流10kV | 3201242605232234 | 0 | 红区 | 馈线受限 | 052786661111
12028 | 泗洪县 | 双沟镇 | 汤南村 | 双沟供电所 | 10kV双北148线 | PMS_汤南小区三期1#变 | 交流10kV | 3090102372095 | 0 | 红区 | 馈线受限 | 052786661111
12029 | 泗洪县 | 双沟镇 | 黄岗村 | 双沟供电所 | 10kV峰黄152线 | 黄岗四变 | 交流10kV | 3210241405233174 | 0 | 红区 | 馈线受限 | 052786661111
12030 | 泗洪县 | 朱湖镇 | 柳元村 | 金镇供电所 | 10kV朱柳175线 | PMS_柳元许堂庄变 | 交流10kV | 3090102504901 | 58.5 | 黄区 |  | 052786661111
12031 | 泗洪县 | 大楼街道 | 华沟居委会 | 泗洪县供电公司 | 10kV洲衡189线 | 江南花园5#配电室17#变 | 交流10kV | 3208230405022740 | 0 | 红区 | 馈线受限 | 052786661111
12032 | 泗洪县 | 半城镇 | 陈圩居委会 | 半城供电所 | 10kV古岗172线 | PMS_陈圩商贸小区 | 交流10kV | 1390300007500 | 302.68 | 黄区 |  | 052786661111
12033 | 泗洪县 | 半城镇 | 郁咀村 | 半城供电所 | 10kV古岗172线 | 郁咀东变 | 交流10kV | 1390300007529 | 65.96 | 黄区 |  | 052786661111
12034 | 泗洪县 | 梅花镇 | 万全村 | 梅花供电所 | 10kV万全1E4线 | 万全村部变 | 交流10kV | 1390300007751 | 291.08 | 黄区 |  | 052786661111
12035 | 泗洪县 | 孙园镇 | 唐李村 | 孙园供电所 | 10kV中洼196线 | PMS_唐庄西台片3＃ | 交流10kV | 1390300008841 | 76.2 | 黄区 |  | 052786661111
12036 | 泗洪县 | 金锁镇 | 白庙村 | 金镇供电所 | 10kV白庙192线 | 白庙2#变 | 交流10kV | 1390300009377 | 275.96 | 黄区 |  | 052786661111
12037 | 泗洪县 | 朱湖镇 | 庄塘村 | 金镇供电所 | 10kV朱庄172线 | PMS_庄塘6号变 | 交流10kV | 1390300009426 | 137.54 | 黄区 |  | 052786661111
12038 | 泗洪县 | 朱湖镇 | 新洪村 | 金镇供电所 | 10kV朱洪165线 | PMS_新洪4＃变 | 交流10kV | 1390300009537 | 69.66 | 黄区 |  | 052786661111
12039 | 泗洪县 | 朱湖 | 新洪村 | 金镇供电所 | 10kV朱洪165线 | PMS_新洪3＃变 | 交流10kV | 1390300009546 | 73.88 | 黄区 |  | 052786661111
12040 | 泗洪县 | 界集镇 | 王滩村 | 界集供电所 | 10kV界南172线 | PMS_王滩东北单变 | 交流10kV | 1390300009271 | 99.96 | 黄区 |  | 052786661111
12041 | 泗洪县 | 瑶沟乡 | 大刘村 | 瑶沟供电所 | 10kV车圩181线 | PMS_大刘村小屈庄变 | 交流10kV | 3090102321331 | 7.54 | 黄区 |  | 052786661111
12042 | 泗洪县 | 双沟镇 | 苗庄居 | 双沟供电所 | 10kV双城146线 | PMS_锦安小区箱变 | 交流10kV | 3090102311542 | 0 | 红区 | 馈线受限 | 052786661111
12043 | 泗洪县 | 上塘镇 | 上塘村 | 上塘供电所 | 10kV上南133线 | 春塘商业街4#变 | 交流10kV | 3090103046699 | 0 | 红区 | 馈线受限 | 052786661111
12044 | 泗洪县 | 界集镇 | 曹圩村 | 界集供电所 | 10kV界太184线 | PMS_曹圩西变 | 交流10kV | 3090102466280 | 223.84 | 黄区 |  | 052786661111
12045 | 泗洪县 | 界集镇 | 山头村 | 界集供电所 | 10kV界山171线 | PMS_山头东变 | 交流10kV | 3090102466359 | 43.08 | 黄区 |  | 052786661111
12046 | 泗洪县 | 天岗湖乡 | 姚宋村 | 天岗湖供电所 | 10kV湖西167线 | 丰岗1#变 | 交流10kV | 3204232805025311 | 0 | 红区 | 馈线受限 | 052786661111
12047 | 泗洪县 | 魏营镇 | 刘营村 | 上塘供电所 | 10kV魏园156线 | 刘营西南变 | 交流10kV | 3210240905248649 | 114.58 | 黄区 |  | 052786661111
12048 | 泗洪县 | 瑶沟乡 | 瑶沟乡 | 瑶沟供电所 | 10kV泗瑶Ⅱ183线 | 果园南变 | 交流10kV | 3090102977184 | 0 | 红区 | 馈线受限 | 052786661111
12049 | 泗洪县 | 青阳街道 | 二里坝居委会 | 泗洪县供电公司 | 10kV洲吾18D线 | 中央公园4#配电室15#变 | 交流10kV | 3212231905242185 | 0 | 红区 | 馈线受限 | 052786661111
12050 | 泗洪县 | 梅花镇 | 川城村 | 梅花供电所 | 10kV万全1E4线 | PMS_川城西朱北变 | 交流10kV | 3090102369323 | 245.76 | 黄区 |  | 052786661111
12051 | 泗洪县 | 界集镇 | 界集居 | 界集供电所 | 10kV界东181线 | 开发区3#变 | 交流10kV | 3221061605036516 | 118.04 | 黄区 |  | 052786661111
12052 | 泗洪县 | 界集镇 | 曹圩村 | 界集供电所 | 10kV界太184线 | 曹圩中变 | 交流10kV | 3090102468452 | 61.34 | 黄区 |  | 052786661111
12053 | 泗洪县 | 双沟镇 | 养殖一场 | 双沟供电所 | 10kV峰潼157线 | 四河大庄南3#变 | 交流10kV | 3205230805015643 | 0 | 红区 | 馈线受限 | 052786661111
12054 | 泗洪县 | 瑶沟乡 | 朱庄村 | 瑶沟供电所 | 10kV车庄182线 | PMS_朱庄东2#配变 | 交流10kV | 3090102362942 | 212.76 | 黄区 |  | 052786661111
12055 | 泗洪县 | 金锁镇 | 大门村 | 金镇供电所 | 10kV大门184线 | PMS_大门1#新增变 | 交流10kV | 3090102367702 | 213.192 | 黄区 |  | 052786661111
12056 | 泗洪县 | 界集镇 | 颜圩村 | 界集供电所 | 10kV界太184线 | PMS_颜圩徐庄变. | 交流10kV | 3090102468592 | 0 | 红区 | 配变受限 | 052786661111
12057 | 泗洪县 | 龙集镇 | 龙南村 | 龙集供电所 | 10kV兴圩171线 | PMS_杨邵村部变 | 交流10kV | 1390300008604 | 48.58 | 黄区 |  | 052786661111
12058 | 泗洪县 | 龙集镇 | 龙东村 | 龙集供电所 | 10kV兴南175线 | 龙南陈庄变 | 交流10kV | 3090102468755 | 152.12 | 黄区 |  | 052786661111
12059 | 泗洪县 | 金镇 | 大门村 | 金镇供电所 | 10kV大门184线 | 大门5#新增变 | 交流10kV | 3090102367714 | 126.7875 | 黄区 |  | 052786661111
12060 | 泗洪县 | 瑶沟乡 | 团结村 | 瑶沟供电所 | 10kV车圩181线 | PMS_团结村灯刘东变 | 交流10kV | 3090102536431 | 90.58 | 黄区 |  | 052786661111
12061 | 泗洪县 | 青阳街道 | 戚庄 | 青阳供电所 | 10kV秦沟168线 | 芦东队东变 | 交流10kV | 3090102367804 | 288.76 | 黄区 |  | 052786661111
12062 | 泗洪县 | 金锁镇 | 大门村 | 金镇供电所 | 10kV大门184线 | PMS_大门6#新增变 | 交流10kV | 3090102367719 | 97.4925 | 黄区 |  | 052786661111
12063 | 泗洪县 | 朱湖镇 | 新行村 | 金镇供电所 | 10kV朱柳175线 | 新行居住点2#箱变 | 交流10kV | 3090103046738 | 208.4 | 黄区 |  | 052786661111
12064 | 泗洪县 | 朱湖镇 | 马宅村 | 金镇供电所 | 10kV朱鱼162线 | PMS_马宅臧庄配变 | 交流10kV | 3090102370920 | 144.1755 | 黄区 |  | 052786661111
12065 | 泗洪县 | 龙集镇 | 孙庄村 | 龙集供电所 | 10kV兴政182线 | 新建小区变 | 交流10kV | 3090102468867 | 309.36 | 黄区 |  | 052786661111
12066 | 泗洪县 | 青阳街道 | 城南居委会 | 泗洪县供电公司 | 10kV洲古185线 | 紫宸名筑3#配电室10#变 | 交流10kV | 3207231105043643 | 0 | 红区 | 馈线受限 | 052786661111
12067 | 泗洪县 | 青阳街道 | 洪泵居委会 | 泗洪县供电公司 | 10kV洲名188线 | 明发水韵桃源3#配电室10#变 | 交流10kV | 3090103020396 | 0 | 红区 | 馈线受限 | 052786661111
12068 | 泗洪县 | 上塘镇 | 谷墩村 | 上塘供电所 | 10kV上任136线 | 薛岗南变 | 交流10kV | 3208252005087951 | 0 | 红区 | 馈线受限 | 052786661111
12069 | 泗洪县 | 金锁镇 | 金镇居 | 金镇供电所 | 10kV金南196线 | 金镇11#变 | 交流10kV | 3221012905001076 | 303 | 黄区 |  | 052786661111
12070 | 泗洪县 | 金锁镇 | 韩湾村 | 金镇供电所 | 10kV金西195线 | PMS_韩湾1#新增变 | 交流10kV | 3090102368641 | 78.7 | 黄区 |  | 052786661111
12071 | 泗洪县 | 青阳街道 | 洪桥居委会 | 泗洪县供电公司 | 10kV洲西163线 | 洪桥商城3#变 | 交流10kV | 3221120705089070 | 0 | 红区 | 馈线受限 | 052786661111
12072 | 泗洪县 | 双沟镇 | 双沟社区 | 双沟供电所 | 10kV双鱼141线 | 小农场变 | 交流10kV | 3090103046812 | 0 | 红区 | 馈线受限 | 052786661111
12073 | 泗洪县 | 天岗湖乡 | 王集居 | 天岗湖供电所 | 10kV天政182线 | PMS_中央华府七号变 | 交流10kV | 3090102303930 | 635.28 | 黄区 |  | 052786661111
12074 | 泗洪县 | 金锁镇 | 沈庄村 | 金镇供电所 | 10kV白庙192线 | PMS_沈庄2#新增变 | 交流10kV | 3090102419417 | 118.16 | 黄区 |  | 052786661111
12075 | 泗洪县 | 瑶沟乡 | 王沟村 | 瑶沟供电所 | 10kV车马162线 | PMS_王沟小张庄配变 | 交流10kV | 3090102363672 | 276.24 | 黄区 |  | 052786661111
12076 | 泗洪县 | 瑶沟乡 | 大刘村 | 瑶沟供电所 | 10kV车圩181线 | PMS_大刘村车朱庄变1 | 交流10kV | 1390300008933 | 61.96 | 黄区 |  | 052786661111
12077 | 泗洪县 | 瑶沟乡 | 朱庄村 | 瑶沟供电所 | 10kV车庄182线 | PMS_朱庄北2#配变 | 交流10kV | 3090102365262 | 94 | 黄区 |  | 052786661111
12078 | 泗洪县 | 半城镇 | 郁咀村 | 半城供电所 | 10kV古岗172线 | PMS_郁咀东2＃变 | 交流10kV | 3090102368525 | 152.16 | 黄区 |  | 052786661111
12079 | 泗洪县 | 孙园镇 | 刘统村 | 孙园供电所 | 10kV崔集195线 | PMS_刘统张庄 | 交流10kV | 1390300007769 | 199.48 | 黄区 |  | 052786661111
12080 | 泗洪县 | 双沟镇 | 中潼村 | 双沟供电所 | 10kV峰淮15A线 | PMS_七咀村变2 | 交流10kV | 1390300007321 | 0 | 红区 | 馈线受限 | 052786661111
12081 | 泗洪县 | 双沟镇 | 吴庄村 | 双沟供电所 | 10kV峰山151线 | PMS_清华园3#变 | 交流10kV | 3090102399618 | 0 | 红区 | 馈线受限 | 052786661111
12082 | 泗洪县 | 双沟镇 | 罗岗村 | 双沟供电所 | 10kV峰潼157线 | 移民6#变 | 交流10kV | 3211240805111881 | 0 | 红区 | 馈线受限 | 052786661111
12083 | 泗洪县 | 天岗湖乡 | 陈宋村 | 天岗湖供电所 | 10kV峰湖156线 | 后陈集1#变 | 交流10kV | 3210231805063390 | 0 | 红区 | 馈线受限 | 052786661111
12084 | 泗洪县 | 双沟镇 | 中潼村 | 双沟供电所 | 10kV双塘145线 | 双沟罗岗变 | 交流10kV | 08221005011279 | 0 | 红区 | 馈线受限 | 052786661111
12085 | 泗洪县 | 孙园镇 | 大胜村 | 孙园供电所 | 10kV芦西178线 | PMS_大胜南台片 | 交流10kV | 1390300008516 | 91.08 | 黄区 |  | 052786661111
12086 | 泗洪县 | 魏营镇 | 魏营村 | 上塘供电所 | 10kV上营143线 | 魏营安置小区变 | 交流10kV | 3090102589732 | 0 | 红区 | 馈线受限 | 052786661111
12087 | 泗洪县 | 双沟镇 | 雪一村 | 双沟供电所 | 10kV峰潼157线 | 移民村3#变新 | 交流10kV | 3090102361692 | 0 | 红区 | 馈线受限 | 052786661111
12088 | 泗洪县 | 双沟镇 | 中潼村 | 双沟供电所 | 10kV峰淮15A线 | PMS_马台南变 | 交流10kV | 1390300007297 | 0 | 红区 | 馈线受限 | 052786661111
12089 | 泗洪县 | 归仁镇 | 大口村 | 梅花供电所 | 10kV归梅168线 | PMS_大庄马侍北变 | 交流10kV | 3090102363176 | 227.76 | 黄区 |  | 052786661111
12090 | 泗洪县 | 双沟镇 | 养殖一场 | 双沟供电所 | 10kV峰潼157线 | PMS_大庄东2#配变 | 交流10kV | 3090102370472 | 0 | 红区 | 馈线受限 | 052786661111
12091 | 泗洪县 | 半城镇 | 前洼村 | 半城供电所 | 10kV半城197线 | PMS_吴庄西变 | 交流10kV | 3090102372585 | 302.76 | 黄区 |  | 052786661111
12092 | 泗洪县 | 双沟镇 | 双东居 | 双沟供电所 | 10kV峰潼157线 | PMS_中潼猪场变 | 交流10kV | 3090102378085 | 0 | 红区 | 馈线受限 | 052786661111
12093 | 泗洪县 | 归仁镇 | 安河村 | 梅花供电所 | 10kV安河165线 | 张宅蔡庄西变 | 交流10kV | 3212230605220733 | 287.6 | 黄区 |  | 052786661111
12094 | 泗洪县 | 双沟镇 | 张郭村 | 双沟供电所 | 10kV双城146线 | 江淮商城8#箱变 | 交流10kV | 3208252605088184 | 0 | 红区 | 馈线受限 | 052786661111
12095 | 泗洪县 | 魏营镇 | 魏营村 | 上塘供电所 | 10kV上营143线 | 凉州北路西变 | 交流10kV | 3204241905164688 | 0 | 红区 | 馈线受限 | 052786661111
12096 | 泗洪县 | 龙集镇 | 河口村 | 龙集供电所 | 10kV兴成181线 | PMS_孙庄一组变 | 交流10kV | 3090102348874 | 72.04 | 黄区 |  | 052786661111
12097 | 泗洪县 | 金锁镇 | 何宅村 | 金镇供电所 | 10kV侯湾186线 | PMS_何宅8#新增变 | 交流10kV | 3090102361484 | 293.36 | 黄区 |  | 052786661111
12098 | 泗洪县 | 梅花镇 | 从庄村 | 梅花供电所 | 10kV安河165线 | PMS_沙庄朱圩2#变 | 交流10kV | 1390300007376 | 248.72 | 黄区 |  | 052786661111
12099 | 泗洪县 | 归仁镇 | 大口村 | 梅花供电所 | 10kV安河165线 | PMS_沙庄蔡庄3#变 | 交流10kV | 3090102361091 | 219.24 | 黄区 |  | 052786661111
12100 | 泗洪县 | 上塘镇 | 上塘村 | 上塘供电所 | 10kV上北164线 | 机关东3#变 | 交流10kV | 3090102315984 | 278.48 | 黄区 |  | 052786661111
12101 | 泗洪县 | 上塘镇 | 马巷村 | 上塘供电所 | 10kV上任136线 | 马巷村赵庄台变 | 交流10kV | 3090101836120 | 0 | 红区 | 馈线受限 | 052786661111
12102 | 泗洪县 | 上塘镇 | 向阳村 | 上塘供电所 | 10kV上南133线 | PMS_向阳村向阳北路变 | 交流10kV | 3090102345466 | 0 | 红区 | 馈线受限 | 052786661111
12103 | 泗洪县 | 双沟镇 | 毛咀村 | 双沟供电所 | 10kV双陶135线 | PMS_杨咀下庄2#变 | 交流10kV | 3090102372802 | 280.04 | 黄区 |  | 052786661111
12104 | 泗洪县 | 界集镇 | 毕沟村 | 界集供电所 | 10kV古河2#956线 | PMS_毕沟南2#台片 | 交流10kV | 3090102327438 | 152.66 | 黄区 |  | 052786661111
12105 | 泗洪县 | 归仁镇 | 大口村 | 梅花供电所 | 10kV潘山164线 | PMS_大张一组变 | 交流10kV | 3090102360180 | 237.573 | 黄区 |  | 052786661111
12106 | 泗洪县 | 瑶沟乡 | 王沟村 | 瑶沟供电所 | 10kV车马162线 | PMS_王沟陈圩南变 | 交流10kV | 3090102322393 | 247.32 | 黄区 |  | 052786661111
12107 | 泗洪县 | 梅花镇 | 王迁村 | 梅花供电所 | 10kV潘山164线 | PMS_苏洼上陈2#变 | 交流10kV | 3090102375599 | 9.46 | 黄区 |  | 052786661111
12108 | 泗洪县 | 归仁镇 | 大口村 | 梅花供电所 | 10kV归花167线 | PMS_大口庙东变 | 交流10kV | 3090102361090 | 224.44 | 黄区 |  | 052786661111
12109 | 泗洪县 | 上塘镇 | 立新村 | 上塘供电所 | 10kV上园Ⅰ134线 | 立新村小陈庄变 | 交流10kV | 1390300008252 | 0 | 红区 | 馈线受限 | 052786661111
12110 | 泗洪县 | 界集镇 | 曹庙居 | 界集供电所 | 10kV金曹Ⅱ193线 | PMS_街西4#台片 | 交流10kV | 3090102399647 | 273.12 | 黄区 |  | 052786661111
12111 | 泗洪县 | 孙园镇 | 唐李村 | 孙园供电所 | 10kV中洼196线 | PMS_唐李唐庄西变 | 交流10kV | 3090102369274 | 49.96 | 黄区 |  | 052786661111
12112 | 泗洪县 | 金锁镇 | 新河村 | 金镇供电所 | 10kV金阳194线 | PMS_新河4#新增变 | 交流10kV | 3090102361523 | 317.36 | 黄区 |  | 052786661111
12113 | 泗洪县 | 青阳街道 | 洪泵居委会 | 泗洪县供电公司 | 10kV洲名188线 | 明发水韵桃源3#配电室12#变 | 交流10kV | 3090103020398 | 0 | 红区 | 馈线受限 | 052786661111
12114 | 泗洪县 | 双沟镇 | 养殖二场 | 双沟供电所 | 10kV峰潼157线 | PMS_四河二咀南变 | 交流10kV | 1390300007324 | 0 | 红区 | 馈线受限 | 052786661111
12115 | 泗洪县 | 归仁镇 | 大庄村 | 梅花供电所 | 10kV归花167线 | PMS_安河十一组2#变 | 交流10kV | 3090102361539 | 201.08 | 黄区 |  | 052786661111
12116 | 泗洪县 | 孙园镇 | 唐李村 | 孙园供电所 | 10kV中洼196线 | PMS_唐李唐庄台片新 | 交流10kV | 1390300008843 | 46.16 | 黄区 |  | 052786661111
12117 | 泗洪县 | 半城镇 | 雪南村 | 半城供电所 | 10kV古城152线 | 雪南十组变 | 交流10kV | 3211241805860831 | 423.99 | 黄区 |  | 052786661111
12118 | 泗洪县 | 梅花镇 | 梅花居 | 梅花供电所 | 10kV潘山164线 | 潘山后3#变 | 交流10kV | 3090102367464 | 103.08 | 黄区 |  | 052786661111
12119 | 泗洪县 | 双沟镇 | 雪二村 | 双沟供电所 | 10kV双府147线 | PMS_双沟水泥厂2#变 | 交流10kV | 1390300009969 | 0 | 红区 | 馈线受限 | 052786661111
12120 | 泗洪县 | 双沟镇 | 双南居 | 双沟供电所 | 10kV峰淮15A线 | PMS_四河马滩东2#变 | 交流10kV | 3090102355086 | 0 | 红区 | 馈线受限 | 052786661111
12121 | 泗洪县 | 孙园镇 | 唐李村 | 孙园供电所 | 10kV中洼196线 | PMS_唐李西庄 | 交流10kV | 1390300008839 | 252.4 | 黄区 |  | 052786661111
12122 | 泗洪县 | 孙园镇 | 中洼村 | 孙园供电所 | 10kV中洼196线 | PMS_中洼片东 | 交流10kV | 1390300008859 | 280.92 | 黄区 |  | 052786661111
12123 | 泗洪县 | 孙园镇 | 李庙村 | 孙园供电所 | 10kV崔集195线 | PMS_谢塘新变 | 交流10kV | 3090102547327 | 140.48 | 黄区 |  | 052786661111
12124 | 泗洪县 | 梅花镇 | 大罗村 | 梅花供电所 | 10kV归花167线 | PMS_安河四堡西变 | 交流10kV | 3090102372714 | 180.08 | 黄区 |  | 052786661111
12125 | 泗洪县 | 梅花镇 | 七里村 | 梅花供电所 | 10kV归花167线 | 安河678西变 | 交流10kV | 3205230105001106 | 60.92 | 黄区 |  | 052786661111
12126 | 泗洪县 | 瑶沟乡 | 瑶沟居委会 | 瑶沟供电所 | 10kV车秦163线 | PMS_全民队二区北变 | 交流10kV | 3090102411877 | 296.48 | 黄区 |  | 052786661111
12127 | 泗洪县 | 孙园镇 | 洋井村 | 孙园供电所 | 10kV芦井173线 | PMS_洋井街道台片 | 交流10kV | 1390300009012 | 308.44 | 黄区 |  | 052786661111
12128 | 泗洪县 | 青阳街道 | 二里坝居委会 | 泗洪县供电公司 | 10kV山河186线 | PMS_山河佳苑2#配电室7#变 | 交流10kV | 3090102401315 | 0 | 红区 | 馈线受限 | 052786661111
12129 | 泗洪县 | 青阳街道 | 二里坝居委会 | 泗洪县供电公司 | 10kV山河186线 | PMS_山河佳苑2#配电室8#变 | 交流10kV | 3090102369307 | 0 | 红区 | 馈线受限 | 052786661111
12130 | 泗洪县 | 青阳街道 | 二里坝居委会 | 泗洪县供电公司 | 10kV山河186线 | PMS_山河佳苑2#配电室6#变 | 交流10kV | 3090102401317 | 0 | 红区 | 馈线受限 | 052786661111
12131 | 泗洪县 | 孙园镇 | 唐李村 | 孙园供电所 | 10kV中洼196线 | 唐李碧根果 | 交流10kV | 3090102325144 | 46.08 | 黄区 |  | 052786661111
12132 | 泗洪县 | 瑶沟乡 | 大刘村 | 瑶沟供电所 | 10kV车圩181线 | PMS_大刘东配变 | 交流10kV | 3090102363359 | 210.24 | 黄区 |  | 052786661111
12133 | 泗洪县 | 归仁镇 | 泗河村 | 梅花供电所 | 10kV归花167线 | PMS_姜冯西李变 | 交流10kV | 3090102368410 | 275.76 | 黄区 |  | 052786661111
12134 | 泗洪县 | 重岗街道 | 顺河村 | 青阳供电所 | 10kV利岗183线 | PMS_顺河小王2#变 | 交流10kV | 3090102354927 | 128.92 | 黄区 |  | 052786661111
12135 | 泗洪县 | 孙园镇 | 李庙村 | 孙园供电所 | 10kV崔集195线 | 谢塘北变 | 交流10kV | 3090102324848 | 105.24 | 黄区 |  | 052786661111
12136 | 泗洪县 | 魏营镇 | 庞塘村 | 上塘供电所 | 10kV魏园156线 | PMS_冯洼小区西变 | 交流10kV | 3090102402804 | 214.64 | 黄区 |  | 052786661111
12137 | 泗洪县 | 归仁镇 | 山河村 | 梅花供电所 | 10kV郭庙166线 | PMS_黄圩西1＃变 | 交流10kV | 3090102360561 | 49.42 | 黄区 |  | 052786661111
12138 | 泗洪县 | 重岗街道 | 朱圩村 | 青阳供电所 | 10kV利岗183线 | PMS_朱圩油坊南变 | 交流10kV | 3090102354928 | 48.42 | 黄区 |  | 052786661111
12139 | 泗洪县 | 归仁镇 | 泗河村 | 梅花供电所 | 10kV归花167线 | PMS_大口陆庄变 | 交流10kV | 3090102368673 | 0 | 红区 | 配变受限 | 052786661111
12140 | 泗洪县 | 梅花镇 | 郭庙村 | 梅花供电所 | 10kV郭庙166线 | 黄圩西2#变 | 交流10kV | 3090102360560 | 123.4 | 黄区 |  | 052786661111
12141 | 泗洪县 | 梅花镇 | 川城村 | 梅花供电所 | 10kV归梅168线 | PMS_大庄刘中2#变 | 交流10kV | 3090102362692 | 238.6755 | 黄区 |  | 052786661111
12142 | 泗洪县 | 半城镇 | 刘西咀村 | 半城供电所 | 10kV古玉174线 | PMS_刘西咀南2＃变 | 交流10kV | 3090102347437 | 247.84 | 黄区 |  | 052786661111
12143 | 泗洪县 | 上塘镇 | 马巷村 | 上塘供电所 | 10kV上任136线 | 马巷村烧饼李北变 | 交流10kV | 3090102345392 | 0 | 红区 | 馈线受限 | 052786661111
12144 | 泗洪县 | 半城镇 | 郁咀村 | 半城供电所 | 10kV古岗172线 | PMS_郁咀西2＃变 | 交流10kV | 3090102368524 | 125.64 | 黄区 |  | 052786661111
12145 | 泗洪县 | 重岗街道 | 朱圩村 | 青阳供电所 | 10kV利岗183线 | PMS_朱圩小王南2#变 | 交流10kV | 3090102354848 | 135.04 | 黄区 |  | 052786661111
12146 | 泗洪县 | 魏营镇 | 庞塘村 | 上塘供电所 | 10kV魏园156线 | PMS_冯洼小区东变 | 交流10kV | 3090102402830 | 216.72 | 黄区 |  | 052786661111
12147 | 泗洪县 | 上塘镇 | 垫湖村 | 上塘供电所 | 10kV上任136线 | 小任庄北2#变 | 交流10kV | 3209250505177384 | 0 | 红区 | 馈线受限 | 052786661111
12148 | 泗洪县 | 天岗湖乡 | 王集居 | 天岗湖供电所 | 10kV湖东164线 | 阳光新苑3#变 | 交流10kV | 3090103021353 | 0 | 红区 | 馈线受限 | 052786661111
12149 | 泗洪县 | 双沟镇 | 淮丰社区 | 双沟供电所 | 10kV双河134线 | PMS_淮丰北3#变 | 交流10kV | 3090102355090 | 76.4 | 黄区 |  | 052786661111
12150 | 泗洪县 | 朱湖 | 柳元村 | 金镇供电所 | 10kV朱柳175线 | 柳元小河南配变 | 交流10kV | 3090102370156 | 0 | 红区 | 配变受限 | 052786661111
12151 | 泗洪县 | 龙集镇 | 金圩村 | 龙集供电所 | 10kV兴洼173线 | PMS_河口小区1#变 | 交流10kV | 3090102371652 | 60 | 黄区 |  | 052786661111
12152 | 泗洪县 | 青阳街道 | 薛岗村 | 青阳供电所 | 10kV青田1E5线 | PMS_薛刚8.9.12组北变 | 交流10kV | 3090102362125 | 126.504 | 黄区 |  | 052786661111
12153 | 泗洪县 | 双沟镇 | 黄岗村 | 双沟供电所 | 10kV双府147线 | PMS_双沟双南4#变 | 交流10kV | 3090102370105 | 0 | 红区 | 馈线受限 | 052786661111
12154 | 泗洪县 | 瑶沟乡 | 陈龙村 | 瑶沟供电所 | 10kV车圩181线 | PMS_陈龙村陈顾5#配变 | 交流10kV | 3090102360269 | 181.48 | 黄区 |  | 052786661111
12155 | 泗洪县 | 瑶沟乡 | 马公村 | 瑶沟供电所 | 10kV车马162线 | PMS_马公五里西配变 | 交流10kV | 3090102360534 | 127.38 | 黄区 |  | 052786661111
12156 | 泗洪县 | 瑶沟乡 | 瑶沟居委会 | 瑶沟供电所 | 10kV泗瑶Ⅱ183线 | PMS_全民队园区2＃变 | 交流10kV | 3090102402856 | 0 | 红区 | 馈线受限 | 052786661111
12157 | 泗洪县 | 金锁镇 | 曹宅村 | 金镇供电所 | 10kV金阳194线 | PMS_董湖新增变 | 交流10kV | 3090102361530 | 71.6 | 黄区 |  | 052786661111
12158 | 泗洪县 | 朱湖镇 | 黄圩村 | 金镇供电所 | 10kV朱柳175线 | PMS_黄圩沙岭东变 | 交流10kV | 3090102335741 | 148.84 | 黄区 |  | 052786661111
12159 | 泗洪县 | 半城镇 | 王岗村 | 半城供电所 | 10kV古城152线 | PMS_刘岗2＃变 | 交流10kV | 3090102363350 | 228 | 黄区 |  | 052786661111
12160 | 泗洪县 | 界集镇 | 颜圩村 | 界集供电所 | 10kV界太184线 | PMS_颜圩南2#配变 | 交流10kV | 3090102368646 | 255.16 | 黄区 |  | 052786661111
12161 | 泗洪县 | 双沟镇 | 后窑社区 | 双沟供电所 | 10kV峰黄152线 | 翟岗二变 | 交流10kV | 3090102350885 | 0 | 红区 | 馈线受限 | 052786661111
12162 | 泗洪县 | 瑶沟乡 | 马公村 | 瑶沟供电所 | 10kV车马162线 | PMS_马公大王东变 | 交流10kV | 3090102360533 | 43.38 | 黄区 |  | 052786661111
12163 | 泗洪县 | 青阳街道 | 林业居委会 | 泗洪县供电公司 | 10kV洲园18B线 | 翰林府5#配电室17#变 | 交流10kV | 3201242605241794 | 0 | 红区 | 馈线受限 | 052786661111
12164 | 泗洪县 | 归仁镇 | 姜冯村 | 梅花供电所 | 10kV潘山164线 | 七里北2#变 | 交流10kV | 3211241205185319 | 91.92 | 黄区 |  | 052786661111
12165 | 泗洪县 | 龙集镇 | 杨邵村 | 龙集供电所 | 10kV兴圩171线 | PMS_金圩二组变 | 交流10kV | 3090102361366 | 71.7 | 黄区 |  | 052786661111
12166 | 泗洪县 | 界集镇 | 王滩村 | 界集供电所 | 10kV界岗182线 | PMS_王滩中2#配变 | 交流10kV | 3090102368480 | 18.396 | 黄区 |  | 052786661111
12167 | 泗洪县 | 双沟镇 | 前窑社区 | 双沟供电所 | 10kV峰黄152线 | PMS_宋庄二变 | 交流10kV | 3090102357204 | 0 | 红区 | 馈线受限 | 052786661111
12168 | 泗洪县 | 瑶沟乡 | 团结村 | 瑶沟供电所 | 10kV车朱172线 | PMS_团结村三官庙南配变 | 交流10kV | 3090102370849 | 284.08 | 黄区 |  | 052786661111
12169 | 泗洪县 | 界集镇 | 安东村 | 界集供电所 | 10kV界岗182线 | PMS_安东南2#变 | 交流10kV | 3090102353818 | 100.725 | 黄区 |  | 052786661111
12170 | 泗洪县 | 龙集镇 | 龙集村 | 龙集供电所 | 10kV兴圩171线 | PMS_杨邵八组变 | 交流10kV | 3090102356554 | 111.38 | 黄区 |  | 052786661111
12171 | 泗洪县 | 瑶沟乡 | 岗朱村 | 瑶沟供电所 | 10kV车朱172线 | PMS_岗朱村冯庄北2#配变 | 交流10kV | 3090102360952 | 3.4 | 黄区 |  | 052786661111
12172 | 泗洪县 | 界集镇 | 杨岗村 | 界集供电所 | 10kV界岗182线 | PMS_杨岗东2#配变 | 交流10kV | 3090102368472 | 231.1785 | 黄区 |  | 052786661111
12173 | 泗洪县 | 双沟镇 | 塔河村 | 双沟供电所 | 10kV峰吴145线 | 塔河南变 | 交流10kV | 3205243105035034 | 138.4 | 黄区 |  | 052786661111
12174 | 泗洪县 | 半城镇 | 雪南村 | 半城供电所 | 10kV半城197线 | PMS_半城陵园变 | 交流10kV | 3090102375357 | 261 | 黄区 |  | 052786661111
12175 | 泗洪县 | 上塘镇 | 谷墩村 | 上塘供电所 | 10kV上任136线 | PMS_谷墩村孙庄变 | 交流10kV | 3090102372041 | 0 | 红区 | 馈线受限 | 052786661111
12176 | 泗洪县 | 车门乡 | 团结村 | 瑶沟供电所 | 10kV车朱172线 | PMS_团结村小铁庄配变 | 交流10kV | 3090102355103 | 245.08 | 黄区 |  | 052786661111
12177 | 泗洪县 | 朱湖镇 | 许圩村 | 金镇供电所 | 10kV朱圩171线 | PMS_许圩小区东配变 | 交流10kV | 3090102370074 | 192.213 | 黄区 |  | 052786661111
12178 | 泗洪县 | 魏营镇 | 涧东村 | 上塘供电所 | 10kV马庄151线 | PMS_涧东小区变 | 交流10kV | 3090102349754 | 314.24 | 黄区 |  | 052786661111
12179 | 泗洪县 | 车门乡 | 岗朱村 | 瑶沟供电所 | 10kV车朱172线 | 岗朱村李圩西配变 | 交流10kV | 3090102354095 | 307.4 | 黄区 |  | 052786661111
12180 | 泗洪县 | 界集镇 | 南谢村 | 界集供电所 | 10kV南岗154线 | 南谢四组变 | 交流10kV | 3090102363786 | 55.66 | 黄区 |  | 052786661111
12181 | 泗洪县 | 朱湖镇 | 苗圃村 | 金镇供电所 | 10kV朱圃161线 | PMS_杨庄后周变 | 交流10kV | 3090102371195 | 211.554 | 黄区 |  | 052786661111
12182 | 泗洪县 | 青阳街道 | 汴水村 | 临淮供电所 | 10kV汴河1D3线 | PMS_汴河小区5#变 | 交流10kV | 3090102323727 | 300.4 | 黄区 |  | 052786661111
12183 | 泗洪县 | 朱湖镇 | 鱼行村 | 金镇供电所 | 10kV朱鱼162线 | PMS_鱼行胡圩配变 | 交流10kV | 3090102370038 | 155.9565 | 黄区 |  | 052786661111
12184 | 泗洪县 | 金锁镇 | 曹宅村 | 金镇供电所 | 10kV金阳194线 | PMS_夏圩新增变 | 交流10kV | 3090102361516 | 2.8 | 黄区 |  | 052786661111
12185 | 泗洪县 | 瑶沟乡 | 桂湾村 | 瑶沟供电所 | 10kV泗瑶Ⅰ173线 | 桂湾组西变 | 交流10kV | 3221060105013621 | 229.32 | 黄区 |  | 052786661111
12186 | 泗洪县 | 瑶沟乡 | 团结村 | 瑶沟供电所 | 10kV车朱172线 | PMS_团结村花周西配变 | 交流10kV | 3090102364599 | 301.6 | 黄区 |  | 052786661111
12187 | 泗洪县 | 金锁镇 | 马宅村 | 金镇供电所 | 10kV朱鱼162线 | PMS_马宅小刘庄配变 | 交流10kV | 3090102371318 | 152.145 | 黄区 |  | 052786661111
12188 | 泗洪县 | 金锁镇 | 新河村 | 金镇供电所 | 10kV金阳194线 | PMS_新河6#新增变 | 交流10kV | 3090102361521 | 33.8 | 黄区 |  | 052786661111
12189 | 泗洪县 | 上塘镇 | 向阳村 | 上塘供电所 | 10kV上南133线 | PMS_向阳村小吉庄南变 | 交流10kV | 3090102345479 | 0 | 红区 | 馈线受限 | 052786661111
12190 | 泗洪县 | 瑶沟乡 | 团结村 | 瑶沟供电所 | 10kV车朱172线 | PMS_团结村刘圩中2#配变 | 交流10kV | 3090102369808 | 61.32 | 黄区 |  | 052786661111
12191 | 泗洪县 | 朱湖镇 | 鱼行村 | 金镇供电所 | 10kV朱鱼162线 | PMS_鱼行张王配变 | 交流10kV | 3090102370917 | 116.08 | 黄区 |  | 052786661111
12192 | 泗洪县 | 上塘镇 | 向阳村 | 上塘供电所 | 10kV上南133线 | 向阳村向阳南变 | 交流10kV | 3090102345461 | 0 | 红区 | 馈线受限 | 052786661111
12193 | 泗洪县 | 金锁镇 | 韩湾村 | 金镇供电所 | 10kV金西195线 | PMS_韩湾2#新增变 | 交流10kV | 3090102368650 | 126.34 | 黄区 |  | 052786661111
12194 | 泗洪县 | 上塘镇 | 陈吴村 | 上塘供电所 | 10kV上向165线 | PMS_陈吴村三高东变 | 交流10kV | 3090102323162 | 82.76 | 黄区 |  | 052786661111
12195 | 泗洪县 | 上塘镇 | 谷墩村 | 上塘供电所 | 10kV上任136线 | PMS_谷墩村马塘北变 | 交流10kV | 3090102372078 | 0 | 红区 | 馈线受限 | 052786661111
12196 | 泗洪县 | 界集镇 | 裴南村 | 界集供电所 | 10kV界太184线 | PMS_裴南八组变 | 交流10kV | 3090102361379 | 266.16 | 黄区 |  | 052786661111
12197 | 泗洪县 | 界集镇 | 李塘村 | 界集供电所 | 10kV界岗182线 | PMS_李塘南2#变 | 交流10kV | 3090102538605 | 47.74 | 黄区 |  | 052786661111
12198 | 泗洪县 | 瑶沟乡 | 奏桥村 | 瑶沟供电所 | 10kV车桥166线 | PMS_秦桥小付庄变 | 交流10kV | 3090102473301 | 24.74 | 黄区 |  | 052786661111
12199 | 泗洪县 | 车门乡 | 车门居委会 | 瑶沟供电所 | 10kV车门192线 | PMS_车门中配变 | 交流10kV | 3090102359568 | 283.6 | 黄区 |  | 052786661111
12200 | 泗洪县 | 车门乡 | 马公村 | 瑶沟供电所 | 10kV车马162线 | PMS_马公财政配变 | 交流10kV | 3090102363718 | 226.32 | 黄区 |  | 052786661111
12201 | 泗洪县 | 上塘镇 | 大周村 | 上塘供电所 | 10kV上周132线 | 大周村林张北2#变 | 交流10kV | 3209231805066108 | 0 | 红区 | 馈线受限 | 052786661111
12202 | 泗洪县 | 瑶沟乡 | 奏桥村 | 瑶沟供电所 | 10kV车全193线 | PMS_秦桥变 | 交流10kV | 3090102473326 | 0 | 红区 | 配变受限 | 052786661111
12203 | 泗洪县 | 朱湖镇 | 许圩村 | 金镇供电所 | 10kV朱圩171线 | PMS_许圩马庄变 | 交流10kV | 3090102473352 | 216.8 | 黄区 |  | 052786661111
12204 | 泗洪县 | 朱湖镇 | 庄塘村 | 金镇供电所 | 10kV朱庄172线 | 庄塘4号变 | 交流10kV | 3090102473370 | 223.9335 | 黄区 |  | 052786661111
12205 | 泗洪县 | 金锁镇 | 韩湾村 | 金镇供电所 | 10kV金西195线 | 韩湾6#新增变 | 交流10kV | 3090102368672 | 49.24 | 黄区 |  | 052786661111
12206 | 泗洪县 | 朱湖镇 | 苗圃村 | 金镇供电所 | 10kV朱圃161线 | PMS_杨庄1#变 | 交流10kV | 3090102473543 | 64.34 | 黄区 |  | 052786661111
12207 | 泗洪县 | 归仁镇 | 大庄村 | 梅花供电所 | 10kV郭庙166线 | PMS_墩伦小区4#变 | 交流10kV | 3090102959097 | 165.76 | 黄区 |  | 052786661111
12208 | 泗洪县 | 金锁镇 | 许宅村 | 金镇供电所 | 10kV金阳194线 | PMS_许宅2#变 | 交流10kV | 1390300009363 | 159.12 | 黄区 |  | 052786661111
12209 | 泗洪县 | 界集镇 | 李塘村 | 界集供电所 | 10kV界南172线 | PMS_李塘孙王组2#配变 | 交流10kV | 3090102368469 | 263.68 | 黄区 |  | 052786661111
12210 | 泗洪县 | 界集镇 | 安东村 | 界集供电所 | 10kV界岗182线 | PMS_吕南南2#配变 | 交流10kV | 3090102368447 | 213.6015 | 黄区 |  | 052786661111
12211 | 泗洪县 | 双沟镇 | 前窑社区 | 双沟供电所 | 10kV峰山151线 | PMS_峰山澳门城1#变 | 交流10kV | 3090102613542 | 0 | 红区 | 馈线受限 | 052786661111
12212 | 泗洪县 | 双沟镇 | 后窑社区 | 双沟供电所 | 10kV峰山151线 | PMS_峰山澳门城2#变 | 交流10kV | 3090102613543 | 0 | 红区 | 馈线受限 | 052786661111
12213 | 泗洪县 | 重岗街道 | 早陈居委会 | 泗洪县供电公司 | 10kV洲开187线 | 金色家园1#箱变 | 交流10kV | 3205251405007323 | 0 | 红区 | 馈线受限 | 052786661111
12214 | 泗洪县 | 上塘镇 | 马庄村 | 上塘供电所 | 10kV上庄153线 | PMS_马庄村马庄东南变 | 交流10kV | 3090102402743 | 120.66 | 黄区 |  | 052786661111
12215 | 泗洪县 | 上塘镇 | 桑园村 | 上塘供电所 | 10kV上垫154线 | 桑元南路西2#变 | 交流10kV | 3090102402761 | 232.848 | 黄区 |  | 052786661111
12216 | 泗洪县 | 梅花镇 | 潘山村 | 梅花供电所 | 10kV归梅168线 | PMS_凌汪北变 | 交流10kV | 3090102371508 | 83.54 | 黄区 |  | 052786661111
12217 | 泗洪县 | 朱湖镇 | 鱼行村 | 金镇供电所 | 10kV朱鱼162线 | PMS_鱼行6号变 | 交流10kV | 3090102473651 | 120.33 | 黄区 |  | 052786661111
12218 | 泗洪县 | 青阳街道 | 二里坝居委会 | 泗洪县供电公司 | 10kV山河186线 | 山河佳苑碧桂园2#配电室4#变 | 交流10kV | 3090103040424 | 0 | 红区 | 馈线受限 | 052786661111
12219 | 泗洪县 | 界集镇 | 盛圩村 | 界集供电所 | 10kV金曹Ⅰ185线 | 高圩西4#台片 | 交流10kV | 3090102327437 | 103.44 | 黄区 |  | 052786661111
12220 | 泗洪县 | 上塘镇 | 早林村 | 上塘供电所 | 10kV郑集165线 | PMS_早林村高庄变 | 交流10kV | 1390300007804 | 0 | 红区 | 馈线受限 | 052786661111
12221 | 泗洪县 | 孙园镇 | 崔集村 | 孙园供电所 | 10kV崔集195线 | PMS_崔集西台片 | 交流10kV | 3090102473780 | 230.92 | 黄区 |  | 052786661111
12222 | 泗洪县 | 半城镇 | 前洼村 | 半城供电所 | 10kV半城197线 | PMS_半城府苑小区3#箱变 | 交流10kV | 3090102907043 | 494.802 | 黄区 |  | 052786661111
12223 | 泗洪县 | 孙园镇 | 刘统村 | 孙园供电所 | 10kV崔集195线 | 刘统路南变 | 交流10kV | 3090102553572 | 38.4 | 黄区 |  | 052786661111
12224 | 泗洪县 | 界集镇 | 界集居 | 界集供电所 | 10kV界东181线 | PMS_界集村部2#变 | 交流10kV | 3090102463017 | 245.64 | 黄区 |  | 052786661111
12225 | 泗洪县 | 界集镇 | 颜圩村 | 界集供电所 | 10kV界太184线 | PMS_颜圩北变 | 交流10kV | 3090102463035 | 248.92 | 黄区 |  | 052786661111
12226 | 泗洪县 | 界集镇 | 吕岗村 | 界集供电所 | 10kV界南172线 | PMS_吕东北2#变 | 交流10kV | 3090102463056 | 33.84 | 黄区 |  | 052786661111
12227 | 泗洪县 | 界集镇 | 吕岗村 | 界集供电所 | 10kV界南172线 | PMS_吕岗六组变 | 交流10kV | 3090102463062 | 315.08 | 黄区 |  | 052786661111
12228 | 泗洪县 | 上塘镇 | 郑集村 | 上塘供电所 | 10kV郑集165线 | 小孙岗北变 | 交流10kV | 3212222705004915 | 0 | 红区 | 馈线受限 | 052786661111
12229 | 泗洪县 | 朱湖镇 | 朱湖街 | 金镇供电所 | 10kV朱湖174线 | 机关10#新增变 | 交流10kV | 3207240205167096 | 312 | 黄区 |  | 052786661111
12230 | 泗洪县 | 重岗街道 | 顺河村 | 青阳供电所 | 10kV利岗183线 | 顺河村孙墩中变 | 交流10kV | 3209242712226400 | 50.66 | 黄区 |  | 052786661111
12231 | 泗洪县 | 界集镇 | 山头村 | 界集供电所 | 10kV界山171线 | 山头东南变 | 交流10kV | 3090102462485 | 170.28 | 黄区 |  | 052786661111
12232 | 泗洪县 | 上塘镇 | 谷墩村 | 上塘供电所 | 10kV上任136线 | 谷墩东南变 | 交流10kV | 3203232805029541 | 0 | 红区 | 馈线受限 | 052786661111
12233 | 泗洪县 | 青阳街道 | 城南居委会 | 泗洪县供电公司 | 10kV洲金18C线 | 紫金别院1#配电室2#变 | 交流10kV | 3204241805056836 | 0 | 红区 | 馈线受限 | 052786661111
12234 | 泗洪县 | 双沟镇 | 高套村 | 双沟供电所 | 10kV峰淮15A线 | 雪枫新村4#变 | 交流10kV | 3221020405003229 | 0 | 红区 | 馈线受限 | 052786661111
12235 | 泗洪县 | 界集镇 | 界集居 | 界集供电所 | 10kV界东181线 | PMS_大小李变 | 交流10kV | 3090102462774 | 280 | 黄区 |  | 052786661111
12236 | 泗洪县 | 青阳街道 | 孙何社区居委会 | 泗洪县供电公司 | 10kV庐山181线 | 鸿城湾二期2#配电室6#变 | 交流10kV | 3204252405090218 | 0 | 红区 | 馈线受限 | 052786661111
12237 | 泗洪县 | 界集镇 | 香城村 | 界集供电所 | 10kV兴洼173线 | PMS_香城街道西变 | 交流10kV | 3090102557310 | 206.08 | 黄区 |  | 052786661111
12238 | 泗洪县 | 魏营镇 | 涧圩村 | 上塘供电所 | 10kV马庄151线 | 军李庄南变 | 交流10kV | 3211232006493116 | 163.92 | 黄区 |  | 052786661111
12239 | 泗洪县 | 界集镇 | 界集居 | 界集供电所 | 10kV界东181线 | PMS_界集村部变 | 交流10kV | 3090102462909 | 269.44 | 黄区 |  | 052786661111
12240 | 泗洪县 | 临淮镇 | 城头村 | 临淮供电所 | 10kV城园132线 | PMS_林业八场南变 | 交流10kV | 3090103003919 | 283.32 | 黄区 |  | 052786661111
12241 | 泗洪县 | 界集镇 | 塘头村 | 界集供电所 | 10kV界太184线 | PMS_塘头北变 | 交流10kV | 3090102462979 | 169.84 | 黄区 |  | 052786661111
12242 | 泗洪县 | 双沟镇 | 花园居 | 双沟供电所 | 10kV双塘145线 | 小高套4#变 | 交流10kV | 3204252405118836 | 0 | 红区 | 馈线受限 | 052786661111
12243 | 泗洪县 | 青阳街道 | 林业居委会 | 泗洪县供电公司 | 10kV洲开187线 | 星河上城4#配电室11#变 | 交流10kV | 3211230605175382 | 0 | 红区 | 馈线受限 | 052786661111
12244 | 泗洪县 | 重岗街道 | 五里江农场 | 青阳供电所 | 10kV北梁142线 | 钱塘江路1#变 | 交流10kV | 3221052405035019 | 90.42 | 黄区 |  | 052786661111
12245 | 泗洪县 | 青阳街道 | 城南居委会 | 泗洪县供电公司 | 10kV洲古185线 | 紫宸名筑2#配电室8#变 | 交流10kV | 3207231105048269 | 0 | 红区 | 馈线受限 | 052786661111
12246 | 泗洪县 | 青阳街道 | 二里坝居委会 | 泗洪县供电公司 | 10kV山河186线 | 山河佳苑碧桂园5#配电室18#变 | 交流10kV | 3090103040425 | 0 | 红区 | 馈线受限 | 052786661111
12247 | 泗洪县 | 双沟镇 | 双北社区 | 双沟供电所 | 10kV双鱼141线 | 苏闽家园2#变 | 交流10kV | 3212232505630499 | 0 | 红区 | 馈线受限 | 052786661111
12248 | 泗洪县 | 青阳街道 | 林业居委会 | 泗洪县供电公司 | 10kV洲翰18A线 | 翰林府4#配电室14#变 | 交流10kV | 3201242605205341 | 0 | 红区 | 馈线受限 | 052786661111
12249 | 泗洪县 | 瑶沟乡 | 团结村 | 瑶沟供电所 | 10kV车朱172线 | PMS_刘圩碧根果变 | 交流10kV | 3090102977183 | 279.96 | 黄区 |  | 052786661111
12250 | 泗洪县 | 瑶沟乡 | 朱庄村 | 瑶沟供电所 | 10kV车庄182线 | PMS_朱庄西配变 | 交流10kV | 3090102362434 | 265.32 | 黄区 |  | 052786661111
12251 | 泗洪县 | 双沟镇 | 双淮居 | 双沟供电所 | 10kV双府147线 | 紫金城7#变 | 交流10kV | 3201251305132247 | 0 | 红区 | 馈线受限 | 052786661111
12252 | 泗洪县 | 孙园镇 | 大胜村 | 孙园供电所 | 10kV芦西178线 | PMS_大胜三组变 | 交流10kV | 3090102324836 | 233.16 | 黄区 |  | 052786661111
12253 | 泗洪县 | 双沟镇 | 后窑社区 | 双沟供电所 | 10kV双府147线 | 酒都御府1#变 | 交流10kV | 3211232205120247 | 0 | 红区 | 馈线受限 | 052786661111
12254 | 泗洪县 | 魏营镇 | 刘营村 | 上塘供电所 | 10kV魏园156线 | PMS_宋王庄2变 | 交流10kV | 3090102553550 | 258.56 | 黄区 |  | 052786661111
12255 | 泗洪县 | 双沟镇 | 周冲村 | 双沟供电所 | 10kV双城146线 | PMS_山水城01#变 | 交流10kV | 3090102327691 | 0 | 红区 | 馈线受限 | 052786661111
12256 | 泗洪县 | 天岗湖乡 | 王集居 | 天岗湖供电所 | 10kV潘岗162线 | PMS_学府家园 | 交流10kV | 3090102325277 | 0 | 红区 | 馈线受限 | 052786661111
12257 | 泗洪县 | 双沟镇 | 周冲村 | 双沟供电所 | 10kV双城146线 | PMS_山水城小区02#主变 | 交流10kV | 3090102327693 | 0 | 红区 | 馈线受限 | 052786661111
12258 | 泗洪县 | 上塘镇 | 响桥村 | 上塘供电所 | 10kV上桥144线 | 响桥小新庄变 | 交流10kV | 3204251105141851 | 0 | 红区 | 馈线受限 | 052786661111
12259 | 泗洪县 | 瑶沟乡 | 瑶沟居委会 | 瑶沟供电所 | 10kV泗瑶Ⅱ183线 | 全民队园区4#变 | 交流10kV | 3090102462251 | 0 | 红区 | 馈线受限 | 052786661111
12260 | 泗洪县 | 归仁镇 | 沙庄村 | 梅花供电所 | 10kV安河165线 | PMS_张宅关曹2#变 | 交流10kV | 3090101047062 | 55.24 | 黄区 |  | 052786661111
12261 | 泗洪县 | 梅花镇 | 潘山村 | 梅花供电所 | 10kV安河165线 | PMS_张宅肖朱2#变 | 交流10kV | 3090101047065 | 16.38 | 黄区 |  | 052786661111
12262 | 泗洪县 | 归仁镇 | 归仁居 | 梅花供电所 | 10kV潘山164线 | PMS_潘山前2#变 | 交流10kV | 3090101049061 | 138.2 | 黄区 |  | 052786661111
12263 | 泗洪县 | 龙集镇 | 龙集村 | 龙集供电所 | 10kV兴政182线 | PMS_龙集一二组2#变 | 交流10kV | 3090101109575 | 101.08 | 黄区 |  | 052786661111
12264 | 泗洪县 | 归仁镇 | 凌汪村 | 梅花供电所 | 10kV潘山164线 | PMS_潘山前1#变 | 交流10kV | 3090101049066 | 56.74 | 黄区 |  | 052786661111
12265 | 泗洪县 | 青阳街道 | 阳光居委会 | 泗洪县供电公司 | 10kV庐山181线 | PMS_油泵厂宿舍变 | 交流10kV | 3090101283071 | 0 | 红区 | 馈线受限 | 052786661111
12266 | 泗洪县 | 双沟镇 | 汤南村 | 双沟供电所 | 10kV双北148线 | PMS_双沟汤南小区1#变 | 交流10kV | 3090101790969 | 0 | 红区 | 馈线受限 | 052786661111
12267 | 泗洪县 | 双沟镇 | 汤南村 | 双沟供电所 | 10kV双北148线 | PMS_汤南小区6#变 | 交流10kV | 3090101790992 | 0 | 红区 | 馈线受限 | 052786661111
12268 | 泗洪县 | 双沟镇 | 汤南村 | 双沟供电所 | 10kV双北148线 | PMS_汤南小区7#变 | 交流10kV | 3090101790994 | 0 | 红区 | 馈线受限 | 052786661111
12269 | 泗洪县 | 天岗湖乡 | 沈行村 | 天岗湖供电所 | 10kV天宋181线 | PMS_沈行南变 | 交流10kV | 3090101498974 | 215.4 | 黄区 |  | 052786661111
12270 | 泗洪县 | 半城镇 | 颜莲村 | 半城供电所 | 10kV古园153线 | PMS_陈圩机关北2＃变 | 交流10kV | 3090101499006 | 270 | 黄区 |  | 052786661111
12271 | 泗洪县 | 天岗湖乡 | 王集居 | 天岗湖供电所 | 10kV湖西167线 | PMS_金色佳苑A1变 | 交流10kV | 3090102140868 | 0 | 红区 | 馈线受限 | 052786661111
12272 | 泗洪县 | 天岗湖乡 | 王集居 | 天岗湖供电所 | 10kV湖西167线 | PMS_金色佳苑A2变 | 交流10kV | 3090102140872 | 0 | 红区 | 馈线受限 | 052786661111
12273 | 泗洪县 | 双沟镇 | 花园居 | 双沟供电所 | 10kV双闽142线 | PMS_绿城名都2#变 | 交流10kV | 3090102152255 | 0 | 红区 | 馈线受限 | 052786661111
12274 | 泗洪县 | 青阳街道 | 二里坝居委会 | 泗洪县供电公司 | 10kV山河186线 | PMS_山河佳苑1#配电室3#变 | 交流10kV | 3090102152389 | 0 | 红区 | 馈线受限 | 052786661111
12275 | 泗洪县 | 双沟镇 | 花园居 | 双沟供电所 | 10kV双闽142线 | PMS_绿城名都5#变 | 交流10kV | 3090102152447 | 0 | 红区 | 馈线受限 | 052786661111
12276 | 泗洪县 | 青阳街道 | 二里坝居委会 | 泗洪县供电公司 | 10kV山河186线 | PMS_山河佳苑1#配电室4#变 | 交流10kV | 3090102152503 | 0 | 红区 | 馈线受限 | 052786661111
12277 | 泗洪县 | 青阳街道 | 二里坝居委会 | 泗洪县供电公司 | 10kV山河186线 | PMS_山河佳苑1#配电室1#变 | 交流10kV | 3090102152505 | 0 | 红区 | 馈线受限 | 052786661111
12278 | 泗洪县 | 青阳街道 | 二里坝居委会 | 泗洪县供电公司 | 10kV山河186线 | PMS_山河佳苑1#配电室2#变 | 交流10kV | 3090102152507 | 0 | 红区 | 馈线受限 | 052786661111
12279 | 泗洪县 | 青阳街道 | 二里坝居委会 | 泗洪县供电公司 | 10kV山河186线 | PMS_山河佳苑4#配电室15#变 | 交流10kV | 3090102152511 | 0 | 红区 | 馈线受限 | 052786661111
12280 | 泗洪县 | 青阳街道 | 二里坝居委会 | 泗洪县供电公司 | 10kV山河186线 | PMS_山河佳苑4#配电室16#变 | 交流10kV | 3090102152513 | 0 | 红区 | 馈线受限 | 052786661111
12281 | 泗洪县 | 青阳街道 | 二里坝居委会 | 泗洪县供电公司 | 10kV山河186线 | PMS_山河佳苑4#配电室14#变 | 交流10kV | 3090102152514 | 0 | 红区 | 馈线受限 | 052786661111
12282 | 泗洪县 | 青阳街道 | 二里坝居委会 | 泗洪县供电公司 | 10kV山河186线 | PMS_山河佳苑4#配电室13#变 | 交流10kV | 3090102152516 | 0 | 红区 | 馈线受限 | 052786661111
12283 | 泗洪县 | 上塘镇 | 胡桥村 | 上塘供电所 | 10kV陈吴166线 | 胡桥东变 | 交流10kV | 3090102153115 | 0 | 红区 | 馈线受限 | 052786661111
12284 | 泗洪县 | 上塘镇 | 向阳村 | 上塘供电所 | 10kV上南133线 | PMS_向阳村小吉庄北变 | 交流10kV | 3090102153322 | 0 | 红区 | 馈线受限 | 052786661111
12285 | 泗洪县 | 上塘镇 | 向阳村 | 上塘供电所 | 10kV上南133线 | PMS_向阳村向阳北变 | 交流10kV | 3090102153327 | 0 | 红区 | 馈线受限 | 052786661111
12286 | 泗洪县 | 龙集镇 | 龙集村 | 龙集供电所 | 10kV兴政182线 | PMS_龙集机关东1#变 | 交流10kV | 3090102154226 | 280.08 | 黄区 |  | 052786661111
12287 | 泗洪县 | 龙集镇 | 龙集村 | 龙集供电所 | 10kV兴政182线 | PMS_龙集老中学变 | 交流10kV | 3090102154227 | 292.24 | 黄区 |  | 052786661111
12288 | 泗洪县 | 上塘镇 | 瓦坊村 | 上塘供电所 | 10kV上庄153线 | PMS_瓦坊村瓦坊北变 | 交流10kV | 3090101608969 | 277.8 | 黄区 |  | 052786661111
12289 | 泗洪县 | 半城镇 | 颜莲村 | 半城供电所 | 10kV古园153线 | PMS_莲井花园1#箱变 | 交流10kV | 3090102159366 | 495.243 | 黄区 |  | 052786661111
12290 | 泗洪县 | 半城镇 | 颜莲村 | 半城供电所 | 10kV古园153线 | PMS_莲井花园2#箱变 | 交流10kV | 3090102159367 | 495.936 | 黄区 |  | 052786661111
12291 | 泗洪县 | 龙集镇 | 应山村 | 龙集供电所 | 10kV兴政182线 | PMS_龙集村部变 | 交流10kV | 3090102159707 | 299.84 | 黄区 |  | 052786661111
12292 | 泗洪县 | 龙集镇 | 龙集村 | 龙集供电所 | 10kV兴圩171线 | PMS_应山小区1#变 | 交流10kV | 3090102147333 | 297.16 | 黄区 |  | 052786661111
12293 | 泗洪县 | 瑶沟乡 | 崔庄村 | 瑶沟供电所 | 10kV官塘155线 | PMS_崔庄耿金台片 | 交流10kV | 3090102147365 | 255.28 | 黄区 |  | 052786661111
12294 | 泗洪县 | 金镇 | 乔庄村 | 金镇供电所 | 10kV大门184线 | PMS_乔庄朱庄变 | 交流10kV | 3090102131082 | 75.92 | 黄区 |  | 052786661111
12295 | 泗洪县 | 金锁镇 | 新河村 | 金镇供电所 | 10kV金阳194线 | 新河2#新增3变 | 交流10kV | 3090102131111 | 90.42 | 黄区 |  | 052786661111
12296 | 泗洪县 | 金锁镇 | 徐庄村 | 金镇供电所 | 10kV大门184线 | PMS_徐庄5#变 | 交流10kV | 3090102131133 | 79.88 | 黄区 |  | 052786661111
12297 | 泗洪县 | 金锁镇 | 曹宅村 | 金镇供电所 | 10kV金阳194线 | 曹宅孙东新增变 | 交流10kV | 3090102131138 | 233.68 | 黄区 |  | 052786661111
12298 | 泗洪县 | 金锁镇 | 曹宅村 | 金镇供电所 | 10kV金阳194线 | 曹宅丁刘变 | 交流10kV | 3090102131139 | 64.58 | 黄区 |  | 052786661111
12299 | 泗洪县 | 双沟镇 | 花园居 | 双沟供电所 | 10kV双闽142线 | PMS_绿城名都1#变 | 交流10kV | 3090102151756 | 0 | 红区 | 馈线受限 | 052786661111
12300 | 泗洪县 | 双沟镇 | 花园居 | 双沟供电所 | 10kV双闽142线 | PMS_绿城名都3#变 | 交流10kV | 3090102151761 | 0 | 红区 | 馈线受限 | 052786661111
12301 | 泗洪县 | 双沟镇 | 花园居 | 双沟供电所 | 10kV双闽142线 | PMS_绿城名都4#变 | 交流10kV | 3090102151767 | 0 | 红区 | 馈线受限 | 052786661111
12302 | 泗洪县 | 双沟镇 | 花园居 | 双沟供电所 | 10kV双闽142线 | PMS_绿城名都6#变 | 交流10kV | 3090102151774 | 0 | 红区 | 馈线受限 | 052786661111
12303 | 泗洪县 | 金锁镇 | 双湖村 | 金镇供电所 | 10kV大门184线 | PMS_双湖14#变 | 交流10kV | 3090102131148 | 115.84 | 黄区 |  | 052786661111
12304 | 泗洪县 | 双沟镇 | 汤南村 | 双沟供电所 | 10kV双北148线 | PMS_汤南小区8#变 | 交流10kV | 3090101790995 | 0 | 红区 | 馈线受限 | 052786661111
12305 | 泗洪县 | 双沟镇 | 汤南村 | 双沟供电所 | 10kV双北148线 | PMS_汤南小区5#变 | 交流10kV | 3090101791000 | 0 | 红区 | 馈线受限 | 052786661111
12306 | 泗洪县 | 孙园镇 | 孙园村 | 孙园供电所 | 10kV机关193线 | PMS_机关街西台片 | 交流10kV | 3090102140464 | 251.24 | 黄区 |  | 052786661111
12307 | 泗洪县 | 魏营镇 | 魏营村 | 上塘供电所 | 10kV上营143线 | PMS_盛世新城3#变 | 交流10kV | 3090102140664 | 0 | 红区 | 馈线受限 | 052786661111
12308 | 泗洪县 | 魏营镇 | 魏营村 | 上塘供电所 | 10kV上营143线 | PMS_盛世新城1#变 | 交流10kV | 3090102140665 | 0 | 红区 | 馈线受限 | 052786661111
12309 | 泗洪县 | 魏营镇 | 魏营村 | 上塘供电所 | 10kV上营143线 | PMS_盛世新城6#变 | 交流10kV | 3090102140667 | 0 | 红区 | 馈线受限 | 052786661111
12310 | 泗洪县 | 瑶沟乡 | 崔庄村 | 瑶沟供电所 | 10kV魏庄157线 | 崔庄小胡庄东变 | 交流10kV | 3090102118969 | 133.7 | 黄区 |  | 052786661111
12311 | 泗洪县 | 双沟镇 | 前窑社区 | 双沟供电所 | 10kV峰山151线 | PMS_清华园小区箱变 | 交流10kV | 3090102308927 | 0 | 红区 | 馈线受限 | 052786661111
12312 | 泗洪县 | 双沟镇 | 峰山居 | 双沟供电所 | 10kV峰山151线 | PMS_峰山综合市场1#变 | 交流10kV | 3090102308941 | 0 | 红区 | 馈线受限 | 052786661111
12313 | 泗洪县 | 双沟镇 | 峰山居 | 双沟供电所 | 10kV峰山151线 | PMS_峰山综合市场2#变 | 交流10kV | 3090102308946 | 0 | 红区 | 馈线受限 | 052786661111
12314 | 泗洪县 | 界集镇 | 黄泥村 | 界集供电所 | 10kV界山171线 | PMS_黄泥东2#台片 | 交流10kV | 3090101805246 | 67.5 | 黄区 |  | 052786661111
12315 | 泗洪县 | 双沟镇 | 刘符套村 | 双沟供电所 | 10kV双城146线 | PMS_凤凰花园二#变1001 | 交流10kV | 3090102122606 | 0 | 红区 | 馈线受限 | 052786661111
12316 | 泗洪县 | 龙集镇 | 侯咀村 | 龙集供电所 | 10kV兴政182线 | PMS_龙集一二组1#变 | 交流10kV | 3090102123837 | 150.42 | 黄区 |  | 052786661111
12317 | 泗洪县 | 双沟镇 | 雪三村 | 双沟供电所 | 10kV峰淮15A线 | PMS_雪三西变 | 交流10kV | 3090102124059 | 0 | 红区 | 馈线受限 | 052786661111
12318 | 泗洪县 | 瑶沟乡 | 付圩村 | 瑶沟供电所 | 10kV车桥166线 | PMS_周桥西变 | 交流10kV | 3090102124250 | 119.84 | 黄区 |  | 052786661111
12319 | 泗洪县 | 朱湖镇 | 臧桥村 | 金镇供电所 | 10kV朱洪165线 | 藏桥6#变（新增） | 交流10kV | 3090102124326 | 0 | 红区 | 配变受限 | 052786661111
12320 | 泗洪县 | 龙集镇 | 勒东村 | 龙集供电所 | 10kV兴农176线 | PMS_侯咀村部变 | 交流10kV | 3090102123705 | 163.68 | 黄区 |  | 052786661111
12321 | 泗洪县 | 龙集镇 | 龙南村 | 龙集供电所 | 10kV兴成181线 | PMS_勒东四组变 | 交流10kV | 3090102123788 | 100.96 | 黄区 |  | 052786661111
12322 | 泗洪县 | 瑶沟乡 | 付圩村 | 瑶沟供电所 | 10kV车桥166线 | 付圩北变 | 交流10kV | 3090102124833 | 45.48 | 黄区 |  | 052786661111
12323 | 泗洪县 | 车门乡 | 周塘村 | 瑶沟供电所 | 10kV魏庄157线 | PMS_塘王南变 | 交流10kV | 3090102124890 | 0 | 红区 | 配变受限 | 052786661111
12324 | 泗洪县 | 双沟镇 | 前窑社区 | 双沟供电所 | 10kV峰山151线 | PMS_前窑一变 | 交流10kV | 3090102124900 | 0 | 红区 | 馈线受限 | 052786661111
12325 | 泗洪县 | 界集镇 | 瓦庙村 | 界集供电所 | 10kV金曹Ⅰ185线 | PMS_瓦庙东2#台片 | 交流10kV | 3090102127426 | 125.24 | 黄区 |  | 052786661111
12326 | 泗洪县 | 界集镇 | 唐阳村 | 界集供电所 | 10kV古河2#956线 | PMS_唐阳陈庄2#台片 | 交流10kV | 3090102127443 | 127.5 | 黄区 |  | 052786661111
12327 | 泗洪县 | 双沟镇 | 李庄村 | 双沟供电所 | 10kV双塘145线 | PMS_双沟李庄2#变 | 交流10kV | 3090101110992 | 0 | 红区 | 馈线受限 | 052786661111
12328 | 泗洪县 | 青阳街道 | 薛岗村 | 青阳供电所 | 10kV青田1E5线 | 薛刚8.9.12组台片 | 交流10kV | 3090101134967 | 270.4 | 黄区 |  | 052786661111
12329 | 泗洪县 | 龙集镇 | 姚兴村 | 龙集供电所 | 10kV兴南175线 | 龙南八组变 | 交流10kV | 3090102127823 | 153.12 | 黄区 |  | 052786661111
12330 | 泗洪县 | 金锁镇 | 沈庄村 | 金镇供电所 | 10kV白庙192线 | PMS_沈庄9#变 | 交流10kV | 3090101115339 | 89.84 | 黄区 |  | 052786661111
12331 | 泗洪县 | 归仁镇 | 凌汪村 | 梅花供电所 | 10kV潘山164线 | PMS_山河袁庄2#变 | 交流10kV | 3090101049092 | 55.88 | 黄区 |  | 052786661111
12332 | 泗洪县 | 界集镇 | 王滩村 | 界集供电所 | 10kV界岗182线 | 王滩东2#变 | 交流10kV | 3090101051186 | 225.12 | 黄区 |  | 052786661111
12333 | 泗洪县 | 界集镇 | 曹圩村 | 界集供电所 | 10kV界太184线 | 曹圩街3#变 | 交流10kV | 3090101051189 | 303 | 黄区 |  | 052786661111
12334 | 泗洪县 | 界集镇 | 太平居 | 界集供电所 | 10kV平洋156线 | PMS_农科何低东变 | 交流10kV | 3090101075668 | 96.88 | 黄区 |  | 052786661111
12335 | 泗洪县 | 界集镇 | 太平居 | 界集供电所 | 10kV周青153线 | PMS_太平机关转盘变 | 交流10kV | 3090101075677 | 316.24 | 黄区 |  | 052786661111
12336 | 泗洪县 | 界集镇 | 裴南村 | 界集供电所 | 10kV界太184线 | PMS_裴南六组变 | 交流10kV | 3090101075687 | 285.96 | 黄区 |  | 052786661111
12337 | 泗洪县 | 上塘镇 | 大付村 | 上塘供电所 | 10kV上付145线 | PMS_大付村大付西南变 | 交流10kV | 3090101075746 | 0 | 红区 | 馈线受限 | 052786661111
12338 | 泗洪县 | 龙集镇 | 孙庄村 | 龙集供电所 | 10kV兴侯183线 | 南佃2#变 | 交流10kV | 3090101049757 | 247.24 | 黄区 |  | 052786661111
12339 | 泗洪县 | 上塘镇 | 立新村 | 上塘供电所 | 10kV上桥144线 | 立新村黄安南变 | 交流10kV | 3090101075751 | 0 | 红区 | 馈线受限 | 052786661111
12340 | 泗洪县 | 归仁镇 | 安河村 | 梅花供电所 | 10kV梅重1B4线 | PMS_前老小区北变 | 交流10kV | 3090101107915 | 299.4 | 黄区 |  | 052786661111
12341 | 泗洪县 | 归仁镇 | 七里村 | 梅花供电所 | 10kV潘山164线 | PMS_山河村部2#变 | 交流10kV | 3090101052360 | 35.04 | 黄区 |  | 052786661111
12342 | 泗洪县 | 金镇 | 孟乔村 | 金镇供电所 | 10kV金西195线 | PMS_孟河二号新增变 | 交流10kV | 3090101046879 | 46.54 | 黄区 |  | 052786661111
12343 | 泗洪县 | 归仁镇 | 山河村 | 梅花供电所 | 10kV安河165线 | PMS_张宅张西3#变 | 交流10kV | 3090101047005 | 43.54 | 黄区 |  | 052786661111
12344 | 泗洪县 | 上塘镇 | 大付村 | 上塘供电所 | 10kV上付145线 | PMS_大付村大付西2#变 | 交流10kV | 3090102471321 | 0 | 红区 | 馈线受限 | 052786661111
12345 | 泗洪县 | 归仁镇 | 安河村 | 梅花供电所 | 10kV梅重1B4线 | PMS_前老小区南变 | 交流10kV | 3090101050301 | 301.16 | 黄区 |  | 052786661111
12346 | 泗洪县 | 半城镇 | 陈圩居委会 | 半城供电所 | 10kV陈南161线 | PMS_陈圩中变 | 交流10kV | 3090101078643 | 292.4 | 黄区 |  | 052786661111
12347 | 泗洪县 | 半城镇 | 陈圩居委会 | 半城供电所 | 10kV古岗172线 | PMS_陈圩商贸小区3＃变 | 交流10kV | 3090101078657 | 306.84 | 黄区 |  | 052786661111
12348 | 泗洪县 | 半城镇 | 祖姚村 | 半城供电所 | 10kV古姚173线 | PMS_祖姚村祖庄2＃变 | 交流10kV | 3090101078685 | 311.24 | 黄区 |  | 052786661111
12349 | 泗洪县 | 半城镇 | 何邵村 | 半城供电所 | 10kV古姚173线 | PMS_何邵村王庄2＃变 | 交流10kV | 3090101078716 | 312.08 | 黄区 |  | 052786661111
12350 | 泗洪县 | 上塘镇 | 上塘村 | 上塘供电所 | 10kV上南133线 | 春塘商业街5#变 | 交流10kV | 3090103046697 | 0 | 红区 | 馈线受限 | 052786661111
12351 | 泗洪县 | 界集镇 | 曹圩村 | 界集供电所 | 10kV界太184线 | PMS_曹圩新变... | 交流10kV | 3090102456480 | 92.484 | 黄区 |  | 052786661111
12352 | 泗洪县 | 重岗街道 | 英李村 | 青阳供电所 | 10kV北岗144线 | 英李北1#变 | 交流10kV | 3203250305097034 | 284.76 | 黄区 |  | 052786661111
12353 | 泗洪县 | 瑶沟乡 | 付圩村 | 瑶沟供电所 | 10kV车桥166线 | PMS_周桥北变 | 交流10kV | 3090102213310 | 203.56 | 黄区 |  | 052786661111
12354 | 泗洪县 | 梅花镇 | 川城村 | 梅花供电所 | 10kV潘山164线 | PMS_七里北变 | 交流10kV | 3090102456683 | 252 | 黄区 |  | 052786661111
12355 | 泗洪县 | 瑶沟乡 | 奏桥村 | 瑶沟供电所 | 10kV车全193线 | PMS_秦桥苏庄 | 交流10kV | 3090102456689 | 72.24 | 黄区 |  | 052786661111
12356 | 泗洪县 | 界集镇 | 香城居 | 界集供电所 | 10kV兴洼173线 | PMS_香城小区2#变 | 交流10kV | 3090102505431 | 296.08 | 黄区 |  | 052786661111
12357 | 泗洪县 | 天岗湖乡 | 联淮居 | 天岗湖供电所 | 10kV机关161线 | PMS_联东1号变 | 交流10kV | 3090102505434 | 0 | 红区 | 馈线受限 | 052786661111
12358 | 泗洪县 | 上塘镇 | 马巷村 | 上塘供电所 | 10kV上任136线 | 马巷北路东变 | 交流10kV | 3208231105174894 | 0 | 红区 | 馈线受限 | 052786661111
12359 | 泗洪县 | 天岗湖乡 | 姚宋村 | 天岗湖供电所 | 10kV湖西167线 | PMS_姚宋宋北变 | 交流10kV | 1390300008712 | 0 | 红区 | 馈线受限 | 052786661111
12360 | 泗洪县 | 重岗街道 | 朱圩村 | 青阳供电所 | 10kV利岗183线 | PMS_朱圩村瓦坊西变 | 交流10kV | 1390300008416 | 114.32 | 黄区 |  | 052786661111
12361 | 泗洪县 | 天岗湖乡 | 王集居 | 天岗湖供电所 | 10kV机关161线 | PMS_王集新供电所变 | 交流10kV | 3090102140504 | 0 | 红区 | 馈线受限 | 052786661111
12362 | 泗洪县 | 青阳街道 | 林业居委会 | 泗洪县供电公司 | 10kV洲开187线 | 星河上城4#配电室9#变 | 交流10kV | 3211230605173741 | 0 | 红区 | 馈线受限 | 052786661111
12363 | 泗洪县 | 青阳街道 | 城南居委会 | 泗洪县供电公司 | 10kV洲古185线 | 紫宸名筑2#配电室6#变 | 交流10kV | 3207231105043639 | 0 | 红区 | 馈线受限 | 052786661111
12364 | 泗洪县 | 青阳街道 | 二里坝居委会 | 泗洪县供电公司 | 10kV山河186线 | PMS_山河佳苑碧桂园1#配电室1#变压器 | 交流10kV | 3090102640820 | 0 | 红区 | 馈线受限 | 052786661111
12365 | 泗洪县 | 青阳街道 | 二里坝居委会 | 泗洪县供电公司 | 10kV山河186线 | PMS_山河佳苑碧桂园1#配电室2#变压器 | 交流10kV | 3090102640823 | 0 | 红区 | 馈线受限 | 052786661111
12366 | 泗洪县 | 青阳街道 | 二里坝居委会 | 泗洪县供电公司 | 10kV山河186线 | PMS_山河佳苑碧桂园4#配电室11#变压器 | 交流10kV | 3090102640824 | 0 | 红区 | 馈线受限 | 052786661111
12367 | 泗洪县 | 重岗街道 | 中韩村 | 青阳供电所 | 10kV北岗144线 | PMS_中韩村中韩南变 | 交流10kV | 1390300008577 | 245.12 | 黄区 |  | 052786661111
12368 | 泗洪县 | 青阳街道 | 二里坝居委会 | 泗洪县供电公司 | 10kV山河186线 | PMS_山河佳苑碧桂园4#配电室12#变压器 | 交流10kV | 3090102640822 | 0 | 红区 | 馈线受限 | 052786661111
12369 | 泗洪县 | 青阳街道 | 二里坝居委会 | 泗洪县供电公司 | 10kV山河186线 | PMS_山河佳苑碧桂园6#配电室19#变压器 | 交流10kV | 3090102640819 | 0 | 红区 | 馈线受限 | 052786661111
12370 | 泗洪县 | 界集镇 | 姬楼居 | 界集供电所 | 10kV湖集Ⅰ154线 | PMS_姬楼东变 | 交流10kV | 3090102456710 | 133.5285 | 黄区 |  | 052786661111
12371 | 泗洪县 | 双沟镇 | 花园居 | 双沟供电所 | 10kV双鱼141线 | 旅游码头变 | 交流10kV | 3212250505358970 | 0 | 红区 | 馈线受限 | 052786661111
12372 | 泗洪县 | 重岗街道 | 大榭村 | 青阳供电所 | 10kV北重154线 | PMS_大谢村中变 | 交流10kV | 1390300008807 | 226.84 | 黄区 |  | 052786661111
12373 | 泗洪县 | 青阳街道 | 二里坝居委会 | 泗洪县供电公司 | 10kV山河186线 | PMS_山河佳苑碧桂园6#配电室20#变压器 | 交流10kV | 3090102640821 | 0 | 红区 | 馈线受限 | 052786661111
12374 | 泗洪县 | 青阳街道 | 二里坝居委会 | 泗洪县供电公司 | 10kV山河186线 | PMS_山河佳苑碧桂园6#配电室21#变压器 | 交流10kV | 3090102640891 | 0 | 红区 | 馈线受限 | 052786661111
12375 | 泗洪县 | 青阳街道 | 二里坝居委会 | 泗洪县供电公司 | 10kV山河186线 | PMS_山河佳苑碧桂园6#配电室22#变压器 | 交流10kV | 3090102640890 | 0 | 红区 | 馈线受限 | 052786661111
12376 | 泗洪县 | 天岗湖乡 | 潘岗村 | 天岗湖供电所 | 10kV湖东164线 | 胡岗1号变 | 交流10kV | 3221081820623584 | 0 | 红区 | 馈线受限 | 052786661111
12377 | 泗洪县 | 瑶沟乡 | 桂湾村 | 瑶沟供电所 | 10kV泗瑶Ⅰ173线 | PMS_桂湾北变 | 交流10kV | 3090102388529 | 86 | 黄区 |  | 052786661111
12378 | 泗洪县 | 青阳街道 | 阳光居委会 | 泗洪县供电公司 | 10kV庐山181线 | 苏源阳光1#箱变 | 交流10kV | 3090102505417 | 0 | 红区 | 馈线受限 | 052786661111
12379 | 泗洪县 | 青阳街道 | 阳光居委会 | 泗洪县供电公司 | 10kV庐山181线 | PMS_苏源阳光2#箱变 | 交流10kV | 3090102505418 | 0 | 红区 | 馈线受限 | 052786661111
12380 | 泗洪县 | 青阳街道 | 阳光居委会 | 泗洪县供电公司 | 10kV庐山181线 | PMS_苏源阳光3#箱变 | 交流10kV | 3090102505419 | 0 | 红区 | 馈线受限 | 052786661111
12381 | 泗洪县 | 青阳街道 | 阳光居委会 | 泗洪县供电公司 | 10kV庐山181线 | 苏源阳光4#箱变 | 交流10kV | 3090102505420 | 0 | 红区 | 馈线受限 | 052786661111
12382 | 泗洪县 | 青阳街道 | 阳光居委会 | 泗洪县供电公司 | 10kV庐山181线 | 苏源阳光5#箱变 | 交流10kV | 3090102505421 | 0 | 红区 | 馈线受限 | 052786661111
12383 | 泗洪县 | 青阳街道 | 阳光居委会 | 泗洪县供电公司 | 10kV庐山181线 | 苏源阳光6#箱变 | 交流10kV | 3090102505422 | 0 | 红区 | 馈线受限 | 052786661111
12384 | 泗洪县 | 青阳街道 | 阳光居委会 | 泗洪县供电公司 | 10kV庐山181线 | 苏源阳光7#箱变 | 交流10kV | 3090102505423 | 0 | 红区 | 馈线受限 | 052786661111
12385 | 泗洪县 | 梅花镇 | 陈怀村 | 梅花供电所 | 10kV梅花1D3线 | PMS_梅花东大街北变 | 交流10kV | 3090102605992 | 255.68 | 黄区 |  | 052786661111
12386 | 泗洪县 | 上塘镇 | 谷墩村 | 上塘供电所 | 10kV上任136线 | 谷墩村路西北变 | 交流10kV | 3205230605011641 | 0 | 红区 | 馈线受限 | 052786661111
12387 | 泗洪县 | 半城镇 | 王岗村 | 半城供电所 | 10kV古城152线 | PMS_王岗北变 | 交流10kV | 1390300007555 | 244.32 | 黄区 |  | 052786661111
12388 | 泗洪县 | 青阳街道 | 城南居委会 | 泗洪县供电公司 | 10kV洲金18C线 | 紫金别院1#配电室1#变 | 交流10kV | 3204241805058691 | 0 | 红区 | 馈线受限 | 052786661111
12389 | 泗洪县 | 梅花镇 | 川城村 | 梅花供电所 | 10kV潘山164线 | PMS_七里东变 | 交流10kV | 3090102456253 | 253.4 | 黄区 |  | 052786661111
12390 | 泗洪县 | 半城镇 | 雪南村 | 半城供电所 | 10kV古城152线 | PMS_半城雪南大庄2#变 | 交流10kV | 3090102456503 | 148.34 | 黄区 |  | 052786661111
12391 | 泗洪县 | 天岗湖乡 | 赵马居 | 天岗湖供电所 | 10kV湖东164线 | PMS_赵岗1号变 | 交流10kV | 3090102491538 | 0 | 红区 | 馈线受限 | 052786661111
12392 | 泗洪县 | 天岗湖乡 | 赵马居 | 天岗湖供电所 | 10kV湖东164线 | PMS_赵岗3号变 | 交流10kV | 3090102491551 | 0 | 红区 | 馈线受限 | 052786661111
12393 | 泗洪县 | 孙园镇 | 李庙村 | 孙园供电所 | 10kV崔集195线 | PMS_李庙南变 | 交流10kV | 3090102457045 | 7.12 | 黄区 |  | 052786661111
12394 | 泗洪县 | 界集镇 | 王滩村 | 界集供电所 | 10kV界南172线 | PMS_王滩西变 | 交流10kV | 3090102456528 | 164.4 | 黄区 |  | 052786661111
12395 | 泗洪县 | 青阳街道 | 汴水村 | 临淮供电所 | 10kV青翠1A4线 | 翡翠庄园4#配电室7#变 | 交流10kV | 3201231105451729 | 629.36 | 黄区 |  | 052786661111
12396 | 泗洪县 | 天岗湖乡 | 赵马居 | 天岗湖供电所 | 10kV湖东164线 | PMS_赵岗2号变 | 交流10kV | 3090102491554 | 0 | 红区 | 馈线受限 | 052786661111
12397 | 泗洪县 | 天岗湖乡 | 陈宋村 | 天岗湖供电所 | 10kV峰湖156线 | 后陈集2号变 | 交流10kV | 3209250405106676 | 0 | 红区 | 馈线受限 | 052786661111
12398 | 泗洪县 | 归仁镇 | 七里村 | 梅花供电所 | 10kV潘山164线 | PMS_小柏新庄变 | 交流10kV | 3090102456266 | 201.2535 | 黄区 |  | 052786661111
12399 | 泗洪县 | 青阳街道 | 二里坝居委会 | 泗洪县供电公司 | 10kV洲吾18D线 | 中央公园6#配电室21#变 | 交流10kV | 3212231905220299 | 0 | 红区 | 馈线受限 | 052786661111
12400 | 泗洪县 | 界集镇 | 裴南村 | 界集供电所 | 10kV界太184线 | PMS_裴南村西变 | 交流10kV | 3090102456239 | 106.12 | 黄区 |  | 052786661111
12401 | 泗洪县 | 金锁镇 | 新河村 | 金镇供电所 | 10kV金阳194线 | 新河新增2#变 | 交流10kV | 3206240605104937 | 0 | 红区 | 配变受限 | 052786661111
12402 | 泗洪县 | 双沟镇 | 雪五村 | 双沟供电所 | 10kV峰淮15A线 | 雪枫新村2#变 | 交流10kV | 3221020405004238 | 0 | 红区 | 馈线受限 | 052786661111
12403 | 泗洪县 | 青阳街道 | 二里坝居委会 | 泗洪县供电公司 | 10kV洲吾18D线 | 中央公园3#配电室9#变 | 交流10kV | 3212231905213927 | 0 | 红区 | 馈线受限 | 052786661111
12404 | 泗洪县 | 界集镇 | 高咀村 | 界集供电所 | 10kV平洋156线 | PMS_太平高咀村部变 | 交流10kV | 3090102363778 | 103.6 | 黄区 |  | 052786661111
12405 | 泗洪县 | 双沟镇 | 双沟社区 | 双沟供电所 | 10kV双豪144线 | 万豪花园1#配电室2#变 | 交流10kV | 3211221505001231 | 0 | 红区 | 馈线受限 | 052786661111
12406 | 泗洪县 | 朱湖镇 | 庄塘村 | 金镇供电所 | 10kV朱庄172线 | 庄塘老庄变 | 交流10kV | 3090102456639 | 146.28 | 黄区 |  | 052786661111
12407 | 泗洪县 | 归仁镇 | 张宅村 | 梅花供电所 | 10kV郭庙166线 | PMS_黄圩村部变 | 交流10kV | 3090102456642 | 0.16 | 黄区 |  | 052786661111
12408 | 泗洪县 | 青阳街道 | 二里坝居委会 | 泗洪县供电公司 | 10kV洲古185线 | 山河佳苑碧桂园小区2#配电房6#变 | 交流10kV | 3222042705003116 | 0 | 红区 | 馈线受限 | 052786661111
12409 | 泗洪县 | 朱湖镇 | 吴湾村 | 金镇供电所 | 10kV朱吴166线 | PMS_吴湾小李庄变 | 交流10kV | 3090102506546 | 225.1305 | 黄区 |  | 052786661111
12410 | 泗洪县 | 双沟镇 | 双北社区 | 双沟供电所 | 10kV双闽142线 | PMS_紫金城1#配电室1#变压器 | 交流10kV | 3090102709160 | 0 | 红区 | 馈线受限 | 052786661111
12411 | 泗洪县 | 双沟镇 | 双北社区 | 双沟供电所 | 10kV双闽142线 | PMS_紫金城1#配电室2#变压器 | 交流10kV | 3090102709161 | 0 | 红区 | 馈线受限 | 052786661111
12412 | 泗洪县 | 重岗街道 | 早陈居委会 | 泗洪县供电公司 | 10kV洲开187线 | 金色家园3#箱变 | 交流10kV | 3205251405005264 | 0 | 红区 | 馈线受限 | 052786661111
12413 | 泗洪县 | 魏营镇 | 陈冲村 | 上塘供电所 | 10kV魏营154线 | 陈冲西变 | 交流10kV | 3210223105024638 | 257.76 | 黄区 |  | 052786661111
12414 | 泗洪县 | 天岗湖乡 | 潘岗村 | 天岗湖供电所 | 10kV湖东164线 | PMS_何庄变 | 交流10kV | 3090102185976 | 0 | 红区 | 馈线受限 | 052786661111
12415 | 泗洪县 | 归仁镇 | 大口村 | 梅花供电所 | 10kV潘山164线 | PMS_大张西2＃变 | 交流10kV | 3090101007657 | 230.9265 | 黄区 |  | 052786661111
12416 | 泗洪县 | 孙园镇 | 洋井村 | 孙园供电所 | 10kV芦井173线 | 孙园老洋井2＃变 | 交流10kV | 1390100982619 | 285.76 | 黄区 |  | 052786661111
12417 | 泗洪县 | 半城镇 | 陈圩居委会 | 半城供电所 | 10kV陈南161线 | PMS_陈圩村陈圩东2＃变 | 交流10kV | 3090102553435 | 265.16 | 黄区 |  | 052786661111
12418 | 泗洪县 | 上塘镇 | 上塘村 | 上塘供电所 | 10kV上付145线 | 上塘万亩碧根果变 | 交流10kV | 3090102961705 | 0 | 红区 | 馈线受限 | 052786661111
12419 | 泗洪县 | 上塘镇 | 郑集村 | 上塘供电所 | 10kV郑集165线 | 郑集村部变 | 交流10kV | 3090102512395 | 0 | 红区 | 馈线受限 | 052786661111
12420 | 泗洪县 | 孙园镇 | 孙楼村 | 孙园供电所 | 10kV洋井194线 | 孙楼淘洼变 | 交流10kV | 1390300008890 | 144.08 | 黄区 |  | 052786661111
12421 | 泗洪县 | 孙园镇 | 崔集村 | 半城供电所 | 10kV古姚173线 | PMS_孙刘小区3＃变 | 交流10kV | 3090102322750 | 219.48 | 黄区 |  | 052786661111
12422 | 泗洪县 | 双沟镇 | 新淮村 | 双沟供电所 | 10kV峰潼157线 | 新淮西3#变 | 交流10kV | 08221005010081 | 0 | 红区 | 馈线受限 | 052786661111
12423 | 泗洪县 | 归仁镇 | 安河村 | 梅花供电所 | 10kV梅庄1A3线 | 梅花供销社变 | 交流10kV | 3206231205016200 | 306.6 | 黄区 |  | 052786661111
12424 | 泗洪县 | 上塘镇 | 向阳村 | 上塘供电所 | 10kV上南133线 | PMS_向阳村向阳中变 | 交流10kV | 3090102512397 | 0 | 红区 | 馈线受限 | 052786661111
12425 | 泗洪县 | 青阳街道 | 林业居委会 | 泗洪县供电公司 | 10kV洲开187线 | 星河上城1#配电室3#变 | 交流10kV | 3090102371204 | 0 | 红区 | 馈线受限 | 052786661111
12426 | 泗洪县 | 青阳街道 | 林业居委会 | 泗洪县供电公司 | 10kV洲开187线 | 星河上城1#配电室1#变 | 交流10kV | 3090102371202 | 0 | 红区 | 馈线受限 | 052786661111
12427 | 泗洪县 | 双沟镇 | 潼河村 | 双沟供电所 | 10kV峰淮15A线 | PMS_四河潼河北1#变 | 交流10kV | 3090102444553 | 0 | 红区 | 馈线受限 | 052786661111
12428 | 泗洪县 | 双沟镇 | 双北社区 | 双沟供电所 | 10kV双闽142线 | 紫金城1#配电室3#干变 | 交流10kV | 3222010505102878 | 0 | 红区 | 馈线受限 | 052786661111
12429 | 泗洪县 | 双沟镇 | 峰山居 | 双沟供电所 | 10kV峰山151线 | PMS_峰山政府变 | 交流10kV | 3090102407477 | 0 | 红区 | 馈线受限 | 052786661111
12430 | 泗洪县 | 界集镇 | 唐阳村 | 界集供电所 | 10kV古河2#956线 | PMS_唐阳中3#台片 | 交流10kV | 3090102327443 | 142.96 | 黄区 |  | 052786661111
12431 | 泗洪县 | 归仁镇 | 大庄村 | 梅花供电所 | 10kV归花167线 | 四堡小区东变 | 交流10kV | 3222010505114848 | 211.24 | 黄区 |  | 052786661111
12432 | 泗洪县 | 孙园镇 | 刘统村 | 孙园供电所 | 10kV崔集195线 | 刘统张庄北变 | 交流10kV | 3203242605213075 | 8.4 | 黄区 |  | 052786661111
12433 | 泗洪县 | 龙集镇 | 勒东村 | 龙集供电所 | 10kV兴成181线 | PMS_孙庄五组变 | 交流10kV | 3090102372365 | 69.2 | 黄区 |  | 052786661111
12434 | 泗洪县 | 青阳街道 | 新庄居委会 | 泗洪县供电公司 | 10kV洲名188线 | 新庄1#变 | 交流10kV | 3208251305105088 | 0 | 红区 | 馈线受限 | 052786661111
12435 | 泗洪县 | 龙集镇 | 东咀村 | 龙集供电所 | 10kV兴孙188线 | 勒东五组变 | 交流10kV | 3090102321841 | 244.48 | 黄区 |  | 052786661111
12436 | 泗洪县 | 上塘镇 | 胡桥村 | 上塘供电所 | 10kV陈吴166线 | PMS_胡桥路南变 | 交流10kV | 3090102345472 | 0 | 红区 | 馈线受限 | 052786661111
12437 | 泗洪县 | 上塘镇 | 上塘村 | 上塘供电所 | 10kV上向165线 | 机关南路口2#变 | 交流10kV | 3090102345435 | 303.8 | 黄区 |  | 052786661111
12438 | 泗洪县 | 上塘镇 | 垫湖村 | 上塘供电所 | 10kV上垫154线 | PMS_垫湖村纪念馆西变 | 交流10kV | 3090102345410 | 306.68 | 黄区 |  | 052786661111
12439 | 泗洪县 | 龙集镇 | 滨湖村 | 龙集供电所 | 10kV兴东177线 | PMS_成河台光2#变 | 交流10kV | 3090102308865 | 311.76 | 黄区 |  | 052786661111
12440 | 泗洪县 | 上塘镇 | 响桥村 | 上塘供电所 | 10kV上桥144线 | PMS_响桥村前桥头南变 | 交流10kV | 3090102345426 | 0 | 红区 | 馈线受限 | 052786661111
12441 | 泗洪县 | 青阳街道 | 城南居委会 | 泗洪县供电公司 | 10kV洲金18C线 | 紫金别院3#配电室10#变 | 交流10kV | 3204241805059650 | 0 | 红区 | 馈线受限 | 052786661111
12442 | 泗洪县 | 上塘镇 | 胡桥村 | 上塘供电所 | 10kV陈吴166线 | PMS_胡桥西变 | 交流10kV | 3090102323241 | 0 | 红区 | 馈线受限 | 052786661111
12443 | 泗洪县 | 上塘镇 | 上塘村 | 上塘供电所 | 10kV上南133线 | PMS_机关南路西变 | 交流10kV | 3090102315985 | 0 | 红区 | 馈线受限 | 052786661111
12444 | 泗洪县 | 半城镇 | 洪安村 | 半城供电所 | 10kV唐庄198线 | 洪安新村1#变 | 交流10kV | 3222010605054663 | 290.16 | 黄区 |  | 052786661111
12445 | 泗洪县 | 青阳街道 | 二里坝居委会 | 泗洪县供电公司 | 10kV洲吾18D线 | 中央公园2#配电室7#变 | 交流10kV | 3212242405022065 | 0 | 红区 | 馈线受限 | 052786661111
12446 | 泗洪县 | 上塘镇 | 马巷村 | 上塘供电所 | 10kV上任136线 | 天户刘变 | 交流10kV | 3090102496676 | 0 | 红区 | 馈线受限 | 052786661111
12447 | 泗洪县 | 青阳街道 | 二里坝居委会 | 泗洪县供电公司 | 10kV洲古185线 | 山河佳苑碧桂园小区3#配电房12#变 | 交流10kV | 3222042705000039 | 0 | 红区 | 馈线受限 | 052786661111
12448 | 泗洪县 | 龙集镇 | 龙西村 | 龙集供电所 | 10kV兴集172线 | PMS_龙园小区7#箱变 | 交流10kV | 3090102443734 | 493.983 | 黄区 |  | 052786661111
12449 | 泗洪县 | 青阳街道 | 城南居委会 | 泗洪县供电公司 | 10kV洲古185线 | 紫宸名筑1#配电室1#变 | 交流10kV | 3207231105050393 | 0 | 红区 | 馈线受限 | 052786661111
12450 | 泗洪县 | 上塘镇 | 郑集村 | 上塘供电所 | 10kV郑集165线 | 郑集南路西变 | 交流10kV | 3212222705002818 | 0 | 红区 | 馈线受限 | 052786661111
12451 | 泗洪县 | 双沟镇 | 花园居 | 双沟供电所 | 10kV双鱼141线 | 苏闽家园3#变 | 交流10kV | 3212232505627565 | 0 | 红区 | 馈线受限 | 052786661111
12452 | 泗洪县 | 上塘镇 | 向阳村 | 上塘供电所 | 10kV上南133线 | 向阳村部变 | 交流10kV | 3212222705001851 | 0 | 红区 | 馈线受限 | 052786661111
12453 | 泗洪县 | 上塘镇 | 大向村 | 上塘供电所 | 10kV上向165线 | PMS_大向村大向南2#变 | 交流10kV | 3090102345470 | 24.08 | 黄区 |  | 052786661111
12454 | 泗洪县 | 青阳街道 | 二里坝居委会 | 泗洪县供电公司 | 10kV洲古185线 | 山河佳苑碧桂园小区2#配电房8#变 | 交流10kV | 3222042705001037 | 0 | 红区 | 馈线受限 | 052786661111
12455 | 泗洪县 | 魏营镇 | 涧圩村 | 上塘供电所 | 10kV马庄151线 | PMS_涧圩东二变 | 交流10kV | 3090102368375 | 305.48 | 黄区 |  | 052786661111
12456 | 泗洪县 | 上塘镇 | 早林村 | 上塘供电所 | 10kV郑集165线 | PMS_早林村早岗南变 | 交流10kV | 3090102345487 | 0 | 红区 | 馈线受限 | 052786661111
12457 | 泗洪县 | 青阳街道 | 顺河居委会 | 泗洪县供电公司 | 10kV庐山181线 | 孙何十区1#变 | 交流10kV | 1390300009788 | 0 | 红区 | 馈线受限 | 052786661111
12458 | 泗洪县 | 上塘镇 | 大周村 | 上塘供电所 | 10kV上周132线 | 大周村林张北变 | 交流10kV | 3090102345484 | 0 | 红区 | 馈线受限 | 052786661111
12459 | 泗洪县 | 孙园镇 | 中洼村 | 孙园供电所 | 10kV中洼196线 | PMS_中洼八组变 | 交流10kV | 3090102325117 | 42.12 | 黄区 |  | 052786661111
12460 | 泗洪县 | 天岗湖乡 | 陈宋村 | 天岗湖供电所 | 10kV峰湖156线 | PMS_前宋东变 | 交流10kV | 3090102301796 | 0 | 红区 | 馈线受限 | 052786661111
12461 | 泗洪县 | 双沟镇 | 塔河村 | 双沟供电所 | 10kV峰吴145线 | PMS_塔河中2#变 | 交流10kV | 3090102987640 | 127.76 | 黄区 |  | 052786661111
12462 | 泗洪县 | 界集镇 | 陈大庄村 | 界集供电所 | 10kV古河1#946线 | PMS_大庄北2#台片 | 交流10kV | 3090102327435 | 139.24 | 黄区 |  | 052786661111
12463 | 泗洪县 | 上塘镇 | 大周村 | 上塘供电所 | 10kV上周132线 | PMS_大周村三组南变 | 交流10kV | 3090102345483 | 0 | 红区 | 馈线受限 | 052786661111
12464 | 泗洪县 | 界集镇 | 太平居 | 界集供电所 | 10kV周青153线 | PMS_学府名城2#变 | 交流10kV | 3090102480529 | 311.16 | 黄区 |  | 052786661111
12465 | 泗洪县 | 朱湖镇 | 苗圃村 | 金镇供电所 | 10kV朱圃161线 | 杨庄7#变 | 交流10kV | 3212240305072956 | 83.16 | 黄区 |  | 052786661111
12466 | 泗洪县 | 青阳街道 | 城南居委会 | 泗洪县供电公司 | 10kV洲金18C线 | 紫金别院2#配电室5#变 | 交流10kV | 3204241805061008 | 0 | 红区 | 馈线受限 | 052786661111
12467 | 泗洪县 | 大楼街道 | 华沟居委会 | 泗洪县供电公司 | 10kV洲衡189线 | 江南花园6#配电室23#变 | 交流10kV | 3208230405023690 | 0 | 红区 | 馈线受限 | 052786661111
12468 | 泗洪县 | 梅花镇 | 郭咀村 | 梅花供电所 | 10kV归花167线 | PMS_姜冯臧圩2＃变 | 交流10kV | 3090102327316 | 133.84 | 黄区 |  | 052786661111
12469 | 泗洪县 | 瑶沟乡 | 桂湾村 | 瑶沟供电所 | 10kV泗瑶Ⅱ183线 | PMS_桂湾大花湾南变 | 交流10kV | 3090102327168 | 0 | 红区 | 馈线受限 | 052786661111
12470 | 泗洪县 | 上塘镇 | 响桥村 | 上塘供电所 | 10kV上桥144线 | PMS_响桥村后桥头北变 | 交流10kV | 3090102345422 | 0 | 红区 | 馈线受限 | 052786661111
12471 | 泗洪县 | 青阳街道 | 二里坝居委会 | 泗洪县供电公司 | 10kV山河186线 | 山河佳苑碧桂园2#配电室5#变 | 交流10kV | 3090103040427 | 0 | 红区 | 馈线受限 | 052786661111
12472 | 泗洪县 | 归仁镇 | 张宅村 | 梅花供电所 | 10kV安河165线 | PMS_张宅胡庄变 | 交流10kV | 1390300007349 | 0 | 红区 | 配变受限 | 052786661111
12473 | 泗洪县 | 双沟镇 | 中潼村 | 双沟供电所 | 10kV峰潼157线 | PMS_中潼小区1#变 | 交流10kV | 3090102620733 | 0 | 红区 | 馈线受限 | 052786661111
12474 | 泗洪县 | 双沟镇 | 中潼村 | 双沟供电所 | 10kV峰潼157线 | PMS_四河中潼小区4#变 | 交流10kV | 3090102620734 | 0 | 红区 | 馈线受限 | 052786661111
12475 | 泗洪县 | 双沟镇 | 中潼村 | 双沟供电所 | 10kV峰潼157线 | PMS_中潼小区3#变 | 交流10kV | 3090102620735 | 0 | 红区 | 馈线受限 | 052786661111
12476 | 泗洪县 | 朱湖镇 | 太山村 | 金镇供电所 | 10kV朱洪165线 | PMS_太山1#变 | 交流10kV | 1390300009532 | 100.08 | 黄区 |  | 052786661111
12477 | 泗洪县 | 双沟镇 | 雪五村 | 双沟供电所 | 10kV峰淮15A线 | 四河乡稻虾养殖基地4#变 | 交流10kV | 3205232305034847 | 0 | 红区 | 馈线受限 | 052786661111
12478 | 泗洪县 | 上塘镇 | 谷墩村 | 上塘供电所 | 10kV上任136线 | PMS_谷墩村谷灯西北变 | 交流10kV | 3090102323167 | 0 | 红区 | 馈线受限 | 052786661111
12479 | 泗洪县 | 魏营镇 | 刘营村 | 上塘供电所 | 10kV魏园156线 | PMS_刘营小区西变 | 交流10kV | 3090102316705 | 108.84 | 黄区 |  | 052786661111
12480 | 泗洪县 | 归仁镇 | 墩伦村 | 梅花供电所 | 10kV潘山164线 | 陈怀姚庄2#变 | 交流10kV | 3090102309302 | 136.08 | 黄区 |  | 052786661111
12481 | 泗洪县 | 上塘镇 | 早林村 | 上塘供电所 | 10kV郑集165线 | PMS_早林村冯顾南变 | 交流10kV | 3090102345488 | 0 | 红区 | 馈线受限 | 052786661111
12482 | 泗洪县 | 上塘镇 | 马庄村 | 上塘供电所 | 10kV上庄153线 | PMS_马庄村后娄南变 | 交流10kV | 3090102345505 | 126.12 | 黄区 |  | 052786661111
12483 | 泗洪县 | 界集镇 | 盛圩村 | 界集供电所 | 10kV金曹Ⅰ185线 | PMS_高圩东2#台片 | 交流10kV | 3090102327439 | 125.7 | 黄区 |  | 052786661111
12484 | 泗洪县 | 青阳街道 | 二里坝居委会 | 泗洪县供电公司 | 10kV洲吾18D线 | 中央公园1#配电室1#变 | 交流10kV | 3212242405020468 | 0 | 红区 | 馈线受限 | 052786661111
12485 | 泗洪县 | 青阳街道 | 城南居委会 | 泗洪县供电公司 | 10kV洲古185线 | 紫宸名筑1#配电室2#变 | 交流10kV | 3207231105049831 | 0 | 红区 | 馈线受限 | 052786661111
12486 | 泗洪县 | 青阳街道 | 林业居委会 | 泗洪县供电公司 | 10kV洲园18B线 | 翰林府1#配电室1#变 | 交流10kV | 3201242605191540 | 0 | 红区 | 馈线受限 | 052786661111
12487 | 泗洪县 | 青阳街道 | 林业居委会 | 泗洪县供电公司 | 10kV洲园18B线 | PMS_卧龙湾1#配电室1#变 | 交流10kV | 3090102367362 | 0 | 红区 | 馈线受限 | 052786661111
12488 | 泗洪县 | 青阳街道 | 林业居委会 | 泗洪县供电公司 | 10kV洲园18B线 | PMS_卧龙湾1#配电室3#变 | 交流10kV | 3090102367363 | 0 | 红区 | 馈线受限 | 052786661111
12489 | 泗洪县 | 双沟镇 | 后窑社区 | 双沟供电所 | 10kV峰窑143线 | 窑北路边3#变 | 交流10kV | 3209231205128609 | 284.4 | 黄区 |  | 052786661111
12490 | 泗洪县 | 青阳街道 | 二里坝居委会 | 泗洪县供电公司 | 10kV洲古185线 | 山河佳苑碧桂园小区1#配电房2#变 | 交流10kV | 3222042705002160 | 0 | 红区 | 馈线受限 | 052786661111
12491 | 泗洪县 | 青阳街道 | 林业居委会 | 泗洪县供电公司 | 10kV洲开187线 | 星河上城3#配电室5#变 | 交流10kV | 3211230605175386 | 0 | 红区 | 馈线受限 | 052786661111
12492 | 泗洪县 | 金锁镇 | 河南村 | 金镇供电所 | 10kV金周181线 | PMS_河南4＃变 | 交流10kV | 1390300009782 | 107.3 | 黄区 |  | 052786661111
12493 | 泗洪县 | 梅花镇 | 沙庄村 | 梅花供电所 | 10kV归梅168线 | 泗河李圩北变 | 交流10kV | 3090102482901 | 75.6 | 黄区 |  | 052786661111
12494 | 泗洪县 | 青阳街道 | 林业居委会 | 泗洪县供电公司 | 10kV洲园18B线 | 翰林府4#配电室13#变 | 交流10kV | 3201242605204521 | 0 | 红区 | 馈线受限 | 052786661111
12495 | 泗洪县 | 青阳街道 | 城南居委会 | 泗洪县供电公司 | 10kV洲古185线 | 紫宸名筑2#配电室5#变 | 交流10kV | 3207231105050397 | 0 | 红区 | 馈线受限 | 052786661111
12496 | 泗洪县 | 青阳街道 | 二里坝居委会 | 泗洪县供电公司 | 10kV山河186线 | 山河佳苑碧桂园2#配电室3#变 | 交流10kV | 3090103040423 | 0 | 红区 | 馈线受限 | 052786661111
12497 | 泗洪县 | 青阳街道 | 林业居委会 | 泗洪县供电公司 | 10kV洲开187线 | 星河上城2#配电室1#变 | 交流10kV | 3211230605173737 | 0 | 红区 | 馈线受限 | 052786661111
12498 | 泗洪县 | 朱湖镇 | 柳元村 | 金镇供电所 | 10kV朱柳175线 | PMS_柳元8#变 | 交流10kV | 1390300010132 | 16.3 | 黄区 |  | 052786661111
12499 | 泗洪县 | 朱湖镇 | 庄塘村 | 金镇供电所 | 10kV朱庄172线 | 岔河4#变 | 交流10kV | 1390300010162 | 0 | 红区 | 配变受限 | 052786661111
12500 | 泗洪县 | 车门乡 | 王沟村 | 瑶沟供电所 | 10kV车马162线 | PMS_王沟大韩变 | 交流10kV | 1390300008345 | 215.48 | 黄区 |  | 052786661111
12501 | 泗洪县 | 界集镇 | 洋沟村 | 界集供电所 | 10kV平洋156线 | PMS_洋沟小学变 | 交流10kV | 3090102448120 | 90.24 | 黄区 |  | 052786661111
12502 | 泗洪县 | 界集镇 | 明塘村 | 界集供电所 | 10kV平洋156线 | 明塘村南2#变 | 交流10kV | 3204241905093095 | 45.4 | 黄区 |  | 052786661111
12503 | 泗洪县 | 双沟镇 | 华园居 | 双沟供电所 | 10kV双鱼141线 | 苏闽家园4#变 | 交流10kV | 3212232505625981 | 0 | 红区 | 馈线受限 | 052786661111
12504 | 泗洪县 | 临淮镇 | 陈卷村 | 临淮供电所 | 10kV古镇151线 | 二郎庙变 | 交流10kV | 3090103026272 | 115.76 | 黄区 |  | 052786661111
12505 | 泗洪县 | 青阳街道 | 洪桥居委会 | 泗洪县供电公司 | 10kV洲徐184线 | 天星花园1#变 | 交流10kV | 1390300010112 | 0 | 红区 | 馈线受限 | 052786661111
12506 | 泗洪县 | 上塘镇 | 大周村 | 上塘供电所 | 10kV上周132线 | 大周村小吴庄南变 | 交流10kV | 3209231805078677 | 0 | 红区 | 馈线受限 | 052786661111
12507 | 泗洪县 | 青阳街道 | 洪桥居委会 | 泗洪县供电公司 | 10kV洲徐184线 | PMS_天星花园2#变 | 交流10kV | 1390300010146 | 0 | 红区 | 馈线受限 | 052786661111
12508 | 泗洪县 | 青阳街道 | 洪桥居委会 | 泗洪县供电公司 | 10kV洲徐184线 | 天星花园3#变 | 交流10kV | 1390300010147 | 0 | 红区 | 馈线受限 | 052786661111
12509 | 泗洪县 | 青阳街道 | 洪桥居委会 | 泗洪县供电公司 | 10kV洲徐184线 | PMS_天星花园4#变 | 交流10kV | 1390300010148 | 0 | 红区 | 馈线受限 | 052786661111
12510 | 泗洪县 | 青阳街道 | 洪桥居委会 | 泗洪县供电公司 | 10kV洲徐184线 | 天星花园5#变 | 交流10kV | 1390300010149 | 0 | 红区 | 馈线受限 | 052786661111
12511 | 泗洪县 | 青阳街道 | 洪桥居委会 | 泗洪县供电公司 | 10kV洲徐184线 | 天星花园6#变 | 交流10kV | 1390300010150 | 0 | 红区 | 馈线受限 | 052786661111
12512 | 泗洪县 | 青阳街道 | 洪桥居委会 | 泗洪县供电公司 | 10kV洲徐184线 | PMS_天星花园7#变 | 交流10kV | 1390300010151 | 0 | 红区 | 馈线受限 | 052786661111
12513 | 泗洪县 | 青阳街道 | 洪桥居委会 | 泗洪县供电公司 | 10kV洲徐184线 | 天星花园8#变 | 交流10kV | 1390300010152 | 0 | 红区 | 馈线受限 | 052786661111
12514 | 泗洪县 | 青阳街道 | 洪桥居委会 | 泗洪县供电公司 | 10kV洲徐184线 | PMS_天星花园9#变 | 交流10kV | 1390300010153 | 0 | 红区 | 馈线受限 | 052786661111
12515 | 泗洪县 | 孙园镇 | 大胜村 | 孙园供电所 | 10kV芦西178线 | 大胜西变 | 交流10kV | 3203242605203819 | 101.3 | 黄区 |  | 052786661111
12516 | 泗洪县 | 龙集镇 | 龙南村 | 龙集供电所 | 10kV兴南175线 | PMS_龙南转盘变 | 交流10kV | 1390300009036 | 0 | 红区 | 配变受限 | 052786661111
12517 | 泗洪县 | 青阳街道 | 顺河居委会 | 泗洪县供电公司 | 10kV庐山181线 | 孙何十区2#变 | 交流10kV | 1390300009786 | 0 | 红区 | 馈线受限 | 052786661111
12518 | 泗洪县 | 龙集镇 | 龙集村 | 龙集供电所 | 10kV兴南175线 | PMS_龙南祖庄变 | 交流10kV | 1390300009037 | 6.04 | 黄区 |  | 052786661111
12519 | 泗洪县 | 青阳街道 | 洪桥居委会 | 泗洪县供电公司 | 10kV洲西163线 | PMS_洪桥商城1#变 | 交流10kV | 1390300009033 | 0 | 红区 | 馈线受限 | 052786661111
12520 | 泗洪县 | 青阳街道 | 洪桥居委会 | 泗洪县供电公司 | 10kV洲西163线 | 洪桥商城2#变 | 交流10kV | 1390300009034 | 0 | 红区 | 馈线受限 | 052786661111
12521 | 泗洪县 | 朱湖镇 | 吴湾村 | 金镇供电所 | 10kV朱吴166线 | PMS_吴湾河头变 | 交流10kV | 1390300009737 | 204.08 | 黄区 |  | 052786661111
12522 | 泗洪县 | 上塘镇 | 上塘村 | 上塘供电所 | 10kV上北164线 | 上塘村上塘政府变 | 交流10kV | 1390300009789 | 313.4 | 黄区 |  | 052786661111
12523 | 泗洪县 | 上塘镇 | 上塘村 | 上塘供电所 | 10kV上北164线 | 上塘村上塘西2#变 | 交流10kV | 1390300009790 | 85.6 | 黄区 |  | 052786661111
12524 | 泗洪县 | 青阳街道 | 阳光居委会 | 泗洪县供电公司 | 10kV洲开187线 | 生资公司1#公变 | 交流10kV | 1390300009753 | 0 | 红区 | 馈线受限 | 052786661111
12525 | 泗洪县 | 青阳街道 | 阳光居委会 | 泗洪县供电公司 | 10kV洲开187线 | 阳光世纪花城1#变 | 交流10kV | 1390300009641 | 0 | 红区 | 馈线受限 | 052786661111
12526 | 泗洪县 | 青阳街道 | 阳光居委会 | 泗洪县供电公司 | 10kV洲开187线 | PMS_阳光世纪花城2#变 | 交流10kV | 1390300009642 | 0 | 红区 | 馈线受限 | 052786661111
12527 | 泗洪县 | 青阳街道 | 阳光居委会 | 泗洪县供电公司 | 10kV洲开187线 | 阳光世纪花城3#变 | 交流10kV | 1390300009643 | 0 | 红区 | 馈线受限 | 052786661111
12528 | 泗洪县 | 青阳街道 | 阳光居委会 | 泗洪县供电公司 | 10kV洲开187线 | 阳光世纪花城4#变 | 交流10kV | 1390300009644 | 0 | 红区 | 馈线受限 | 052786661111
12529 | 泗洪县 | 青阳街道 | 顺河居委会 | 泗洪县供电公司 | 10kV洲名188线 | PMS_水木清华1#变 | 交流10kV | 1390300009652 | 0 | 红区 | 馈线受限 | 052786661111
12530 | 泗洪县 | 青阳街道 | 顺河居委会 | 泗洪县供电公司 | 10kV洲名188线 | PMS_水木清华2#变 | 交流10kV | 1390300009654 | 0 | 红区 | 馈线受限 | 052786661111
12531 | 泗洪县 | 青阳街道 | 顺河居委会 | 泗洪县供电公司 | 10kV洲名188线 | PMS_水木清华3#变 | 交流10kV | 1390300009655 | 0 | 红区 | 馈线受限 | 052786661111
12532 | 泗洪县 | 青阳街道 | 顺河居委会 | 泗洪县供电公司 | 10kV洲名188线 | PMS_水木清华4#变 | 交流10kV | 1390300009656 | 0 | 红区 | 馈线受限 | 052786661111
12533 | 泗洪县 | 青阳街道 | 顺河居委会 | 泗洪县供电公司 | 10kV洲名188线 | PMS_水木清华5#变 | 交流10kV | 1390300009657 | 0 | 红区 | 馈线受限 | 052786661111
12534 | 泗洪县 | 青阳街道 | 顺河居委会 | 泗洪县供电公司 | 10kV洲名188线 | PMS_水木清华6#变 | 交流10kV | 1390300009658 | 0 | 红区 | 馈线受限 | 052786661111
12535 | 泗洪县 | 界集镇 | 高集村 | 界集供电所 | 10kV兴洼173线 | PMS_高集一组变 | 交流10kV | 3090102454594 | 236.2815 | 黄区 |  | 052786661111
12536 | 泗洪县 | 界集镇 | 桥口村 | 界集供电所 | 10kV兴洼173线 | PMS_桥口贺庄变 | 交流10kV | 3090102454623 | 244.818 | 黄区 |  | 052786661111
12537 | 泗洪县 | 归仁镇 | 七里村 | 梅花供电所 | 10kV归花167线 | PMS_安河双三双四西变 | 交流10kV | 3090102491176 | 204.246 | 黄区 |  | 052786661111
12538 | 泗洪县 | 归仁镇 | 沙庄村 | 梅花供电所 | 10kV潘山164线 | PMS_潘山后2#变 | 交流10kV | 3090102454630 | 54.3 | 黄区 |  | 052786661111
12539 | 泗洪县 | 界集镇 | 太平居 | 界集供电所 | 10kV周青153线 | PMS_太平医院北变 | 交流10kV | 3090102454632 | 295.4 | 黄区 |  | 052786661111
12540 | 泗洪县 | 界集镇 | 太和居 | 界集供电所 | 10kV周青153线 | PMS_汤王何下东变 | 交流10kV | 3090102454634 | 238.581 | 黄区 |  | 052786661111
12541 | 泗洪县 | 界集镇 | 曹庙居 | 界集供电所 | 10kV金曹Ⅱ193线 | PMS_曹庙机关5#台变 | 交流10kV | 3090102491398 | 254.48 | 黄区 |  | 052786661111
12542 | 泗洪县 | 双沟镇 | 峰山居 | 双沟供电所 | 10kV峰山151线 | 峰山花园2#变 | 交流10kV | 3210233005223722 | 0 | 红区 | 馈线受限 | 052786661111
12543 | 泗洪县 | 青阳街道 | 二里坝居委会 | 泗洪县供电公司 | 10kV洲吾18D线 | 中央公园4#配电室13#变 | 交流10kV | 3212231905241290 | 0 | 红区 | 馈线受限 | 052786661111
12544 | 泗洪县 | 归仁镇 | 归仁居 | 梅花供电所 | 10kV归梅168线 | PMS_凌汪村凌汪变 | 交流10kV | 3090102454444 | 138.56 | 黄区 |  | 052786661111
12545 | 泗洪县 | 界集镇 | 裴南村 | 界集供电所 | 10kV界太184线 | PMS_裴南小区变 | 交流10kV | 3090102557767 | 312.16 | 黄区 |  | 052786661111
12546 | 泗洪县 | 双沟镇 | 双沟社区 | 双沟供电所 | 10kV双雪143线 | 商贸中心3#变 | 交流10kV | 3212232505617374 | 0 | 红区 | 馈线受限 | 052786661111
12547 | 泗洪县 | 双沟镇 | 前窑社区 | 双沟供电所 | 10kV峰山151线 | 前窑四变 | 交流10kV | 3206240705261426 | 0 | 红区 | 馈线受限 | 052786661111
12548 | 泗洪县 | 双沟镇 | 花园居 | 双沟供电所 | 10kV双鱼141线 | 花园鱼塘3#变 | 交流10kV | 3207243105119067 | 0 | 红区 | 馈线受限 | 052786661111
12549 | 泗洪县 | 龙集镇 | 金圩村 | 龙集供电所 | 10kV兴孙188线 | PMS_龙集村北变 | 交流10kV | 1390300008486 | 94.34 | 黄区 |  | 052786661111
12550 | 泗洪县 | 龙集镇 | 金圩村 | 龙集供电所 | 10kV兴孙188线 | PMS_金圩圩里变 | 交流10kV | 1390300008622 | 128.12 | 黄区 |  | 052786661111
12551 | 泗洪县 | 龙集镇 | 金圩村 | 龙集供电所 | 10kV兴圩171线 | PMS_金圩下场变 | 交流10kV | 1390300008624 | 41.74 | 黄区 |  | 052786661111
12552 | 泗洪县 | 龙集镇 | 孙庄村 | 龙集供电所 | 10kV兴孙188线 | PMS_金圩四组变 | 交流10kV | 1390300008625 | 0 | 红区 | 配变受限 | 052786661111
12553 | 泗洪县 | 龙集镇 | 孙庄村 | 龙集供电所 | 10kV兴成181线 | PMS_孙庄村部变 | 交流10kV | 1390300008626 | 22.88 | 黄区 |  | 052786661111
12554 | 泗洪县 | 龙集镇 | 孙庄村 | 龙集供电所 | 10kV兴成181线 | PMS_孙庄沙箍变 | 交流10kV | 1390300008627 | 137.54 | 黄区 |  | 052786661111
12555 | 泗洪县 | 龙集镇 | 孙庄村 | 龙集供电所 | 10kV兴成181线 | PMS_孙庄季台变 | 交流10kV | 1390300008628 | 151.04 | 黄区 |  | 052786661111
12556 | 泗洪县 | 龙集镇 | 勒东村 | 龙集供电所 | 10kV兴成181线 | PMS_孙庄吴集变 | 交流10kV | 1390300008630 | 142.54 | 黄区 |  | 052786661111
12557 | 泗洪县 | 龙集镇 | 勒东村 | 龙集供电所 | 10kV兴孙188线 | PMS_勒东二组变 | 交流10kV | 1390300008631 | 68.5 | 黄区 |  | 052786661111
12558 | 泗洪县 | 龙集镇 | 尚咀村 | 龙集供电所 | 10kV兴孙188线 | 勒东中心变 | 交流10kV | 1390300008632 | 128.46 | 黄区 |  | 052786661111
12559 | 泗洪县 | 天岗湖乡 | 陈宋村 | 天岗湖供电所 | 10kV湖东164线 | 年庄变 | 交流10kV | 1390300008648 | 0 | 红区 | 馈线受限 | 052786661111
12560 | 泗洪县 | 天岗湖乡 | 陈宋村 | 天岗湖供电所 | 10kV峰湖156线 | PMS_前宋变 | 交流10kV | 1390300008649 | 0 | 红区 | 馈线受限 | 052786661111
12561 | 泗洪县 | 天岗湖乡 | 汤庄村 | 天岗湖供电所 | 10kV湖东164线 | PMS_汤庄村后香套变 | 交流10kV | 1390300008651 | 0 | 红区 | 馈线受限 | 052786661111
12562 | 泗洪县 | 天岗湖乡 | 汤庄村 | 天岗湖供电所 | 10kV湖东164线 | 前香套变 | 交流10kV | 1390300008652 | 0 | 红区 | 馈线受限 | 052786661111
12563 | 泗洪县 | 临淮镇 | 戚台村 | 临淮供电所 | 10kV城集151线 | PMS_戚台村戚台组变 | 交流10kV | 1390300009082 | 146.04 | 黄区 |  | 052786661111
12564 | 泗洪县 | 双沟镇 | 刘符套村 | 双沟供电所 | 10kV双雪143线 | 双四路变 | 交流10kV | 1390300009085 | 0 | 红区 | 馈线受限 | 052786661111
12565 | 泗洪县 | 双沟镇 | 西岗居 | 双沟供电所 | 10kV双府147线 | PMS_水泥厂变 | 交流10kV | 1390300009088 | 0 | 红区 | 馈线受限 | 052786661111
12566 | 泗洪县 | 天岗湖乡 | 上钱村 | 天岗湖供电所 | 10kV峰湖156线 | PMS_皮厂变 | 交流10kV | 1390300009113 | 0 | 红区 | 馈线受限 | 052786661111
12567 | 泗洪县 | 天岗湖乡 | 上钱村 | 天岗湖供电所 | 10kV峰湖156线 | PMS_上钱下前变 | 交流10kV | 1390300009115 | 0 | 红区 | 馈线受限 | 052786661111
12568 | 泗洪县 | 双沟镇 | 高套村 | 双沟供电所 | 10kV双塘145线 | 小高套变 | 交流10kV | 1390300009121 | 0 | 红区 | 馈线受限 | 052786661111
12569 | 泗洪县 | 双沟镇 | 高套村 | 双沟供电所 | 10kV双塘145线 | 双沟高套李陆庄 | 交流10kV | 1390300009122 | 0 | 红区 | 馈线受限 | 052786661111
12570 | 泗洪县 | 双沟镇 | 高套村 | 双沟供电所 | 10kV双塘145线 | PMS_双沟西车井 | 交流10kV | 1390300009124 | 0 | 红区 | 馈线受限 | 052786661111
12571 | 泗洪县 | 双沟镇 | 高套村 | 双沟供电所 | 10kV双塘145线 | 双沟八里岔 | 交流10kV | 1390300009125 | 0 | 红区 | 馈线受限 | 052786661111
12572 | 泗洪县 | 双沟镇 | 高套村 | 双沟供电所 | 10kV双北148线 | PMS_食用菌基地 | 交流10kV | 1390300009127 | 0 | 红区 | 馈线受限 | 052786661111
12573 | 泗洪县 | 天岗湖乡 | 赵马居 | 天岗湖供电所 | 10kV天年192线 | PMS_赵马李庄变 | 交流10kV | 1390300008654 | 242.84 | 黄区 |  | 052786661111
12574 | 泗洪县 | 天岗湖乡 | 赵马居 | 天岗湖供电所 | 10kV天年192线 | PMS_赵马蒋庄变 | 交流10kV | 1390300008655 | 312.16 | 黄区 |  | 052786661111
12575 | 泗洪县 | 天岗湖乡 | 漴潼村 | 天岗湖供电所 | 10kV天年192线 | PMS_从同东变 | 交流10kV | 1390300008657 | 223.6 | 黄区 |  | 052786661111
12576 | 泗洪县 | 天岗湖乡 | 汤庄村 | 天岗湖供电所 | 10kV湖东164线 | PMS_汤庄变 | 交流10kV | 1390300008659 | 0 | 红区 | 馈线受限 | 052786661111
12577 | 泗洪县 | 天岗湖乡 | 汤庄村 | 天岗湖供电所 | 10kV湖东164线 | 余庄变 | 交流10kV | 1390300008660 | 0 | 红区 | 馈线受限 | 052786661111
12578 | 泗洪县 | 天岗湖乡 | 赵马居 | 天岗湖供电所 | 10kV湖东164线 | 赵岗变 | 交流10kV | 1390300008662 | 0 | 红区 | 馈线受限 | 052786661111
12579 | 泗洪县 | 天岗湖乡 | 潘岗村 | 天岗湖供电所 | 10kV湖东164线 | PMS_杨何变 | 交流10kV | 1390300008663 | 0 | 红区 | 馈线受限 | 052786661111
12580 | 泗洪县 | 天岗湖乡 | 潘岗村 | 天岗湖供电所 | 10kV湖东164线 | PMS_潘岗村孙庄变 | 交流10kV | 1390300008664 | 0 | 红区 | 馈线受限 | 052786661111
12581 | 泗洪县 | 天岗湖乡 | 潘岗村 | 天岗湖供电所 | 10kV湖东164线 | PMS_胡岗变 | 交流10kV | 1390300008666 | 0 | 红区 | 馈线受限 | 052786661111
12582 | 泗洪县 | 天岗湖乡 | 漴潼村 | 天岗湖供电所 | 10kV机关161线 | 张咀变 | 交流10kV | 1390300008692 | 0 | 红区 | 馈线受限 | 052786661111
12583 | 泗洪县 | 龙集镇 | 尚咀村 | 龙集供电所 | 10kV兴东177线 | PMS_尚咀变 | 交流10kV | 1390300008693 | 133.84 | 黄区 |  | 052786661111
12584 | 泗洪县 | 天岗湖乡 | 漴潼村 | 天岗湖供电所 | 10kV天年192线 | PMS_从同西变 | 交流10kV | 1390300008694 | 314.24 | 黄区 |  | 052786661111
12585 | 泗洪县 | 天岗湖乡 | 陈咀村 | 天岗湖供电所 | 10kV天年192线 | PMS_陈西变 | 交流10kV | 1390300008696 | 186.48 | 黄区 |  | 052786661111
12586 | 泗洪县 | 天岗湖乡 | 陈咀村 | 天岗湖供电所 | 10kV天年192线 | PMS_陈咀陈东变 | 交流10kV | 1390300008697 | 312.16 | 黄区 |  | 052786661111
12587 | 泗洪县 | 天岗湖乡 | 联淮居 | 天岗湖供电所 | 10kV机关161线 | PMS_联北变 | 交流10kV | 1390300008698 | 0 | 红区 | 馈线受限 | 052786661111
12588 | 泗洪县 | 双沟镇 | 汤南村 | 双沟供电所 | 10kV双北148线 | PMS_谢拐 | 交流10kV | 1390300009130 | 0 | 红区 | 馈线受限 | 052786661111
12589 | 泗洪县 | 双沟镇 | 汤南村 | 双沟供电所 | 10kV双塘145线 | 汤圩变 | 交流10kV | 1390300009132 | 0 | 红区 | 馈线受限 | 052786661111
12590 | 泗洪县 | 天岗湖乡 | 漴潼村 | 天岗湖供电所 | 10kV机关161线 | PMS_王集林场西变 | 交流10kV | 1390300009136 | 0 | 红区 | 馈线受限 | 052786661111
12591 | 泗洪县 | 双沟镇 | 雪五村 | 双沟供电所 | 10kV峰淮15A线 | PMS_四河雪五南 | 交流10kV | 1390300009164 | 0 | 红区 | 馈线受限 | 052786661111
12592 | 泗洪县 | 上塘镇 | 桑园村 | 上塘供电所 | 10kV上垫154线 | 桑元北变 | 交流10kV | 1390300009165 | 285.2 | 黄区 |  | 052786661111
12593 | 泗洪县 | 天岗湖乡 | 联淮居 | 天岗湖供电所 | 10kV机关161线 | PMS_联西变 | 交流10kV | 1390300008699 | 0 | 红区 | 馈线受限 | 052786661111
12594 | 泗洪县 | 天岗湖乡 | 联淮居 | 天岗湖供电所 | 10kV机关161线 | 联东变 | 交流10kV | 1390300008700 | 0 | 红区 | 馈线受限 | 052786661111
12595 | 泗洪县 | 天岗湖乡 | 王集居 | 天岗湖供电所 | 10kV湖东164线 | PMS_王集邵庄变 | 交流10kV | 1390300008701 | 0 | 红区 | 馈线受限 | 052786661111
12596 | 泗洪县 | 天岗湖乡 | 汤庄村 | 天岗湖供电所 | 10kV湖东164线 | PMS_汤庄汤南变 | 交流10kV | 1390300008704 | 0 | 红区 | 馈线受限 | 052786661111
12597 | 泗洪县 | 天岗湖乡 | 漴潼村 | 天岗湖供电所 | 10kV天年192线 | PMS_从同西南 | 交流10kV | 1390300008706 | 302.48 | 黄区 |  | 052786661111
12598 | 泗洪县 | 天岗湖乡 | 漴潼村 | 天岗湖供电所 | 10kV天年192线 | 从同东南变 | 交流10kV | 1390300008707 | 299.76 | 黄区 |  | 052786661111
12599 | 泗洪县 | 天岗湖乡 | 姚宋村 | 天岗湖供电所 | 10kV湖西167线 | PMS_姚宋宋南变 | 交流10kV | 1390300008710 | 0 | 红区 | 馈线受限 | 052786661111
12600 | 泗洪县 | 天岗湖 | 王集居 | 天岗湖供电所 | 10kV湖西167线 | 姚宋宋中变 | 交流10kV | 1390300008711 | 0 | 红区 | 馈线受限 | 052786661111
12601 | 泗洪县 | 天岗湖乡 | 姚宋村 | 天岗湖供电所 | 10kV湖西167线 | PMS_姚宋袁庄变 | 交流10kV | 1390300008713 | 0 | 红区 | 馈线受限 | 052786661111
12602 | 泗洪县 | 天岗湖乡 | 姚宋村 | 天岗湖供电所 | 10kV湖西167线 | 姚宋村孙庄变.. | 交流10kV | 1390300008714 | 0 | 红区 | 馈线受限 | 052786661111
12603 | 泗洪县 | 天岗湖乡 | 姚宋村 | 天岗湖供电所 | 10kV湖西167线 | 姚宋姚庄变 | 交流10kV | 1390300008715 | 0 | 红区 | 馈线受限 | 052786661111
12604 | 泗洪县 | 天岗湖乡 | 潘岗村 | 天岗湖供电所 | 10kV潘岗162线 | PMS_潘岗变 | 交流10kV | 3090102419473 | 0 | 红区 | 馈线受限 | 052786661111
12605 | 泗洪县 | 双沟镇 | 雪二村 | 双沟供电所 | 10kV双河134线 | PMS_桥头2#变 | 交流10kV | 1390300009980 | 151.08 | 黄区 |  | 052786661111
12606 | 泗洪县 | 孙园镇 | 薛岗村 | 孙园供电所 | 10kV芦西178线 | 薛岗3.10组变 | 交流10kV | 1390300008590 | 160.64 | 黄区 |  | 052786661111
12607 | 泗洪县 | 天岗湖乡 | 潘岗村 | 天岗湖供电所 | 10kV潘岗162线 | PMS_红光变 | 交流10kV | 1390300008747 | 0 | 红区 | 馈线受限 | 052786661111
12608 | 泗洪县 | 天岗湖乡 | 潘岗村 | 天岗湖供电所 | 10kV潘岗162线 | 潘岗潘马变 | 交流10kV | 1390300008748 | 0 | 红区 | 馈线受限 | 052786661111
12609 | 泗洪县 | 天岗湖乡 | 沈行村 | 天岗湖供电所 | 10kV天宋181线 | PMS_杨咀变 | 交流10kV | 1390300008749 | 149.84 | 黄区 |  | 052786661111
12610 | 泗洪县 | 天岗湖乡 | 王集居 | 天岗湖供电所 | 10kV湖西167线 | PMS_张庄变. | 交流10kV | 1390300008750 | 0 | 红区 | 馈线受限 | 052786661111
12611 | 泗洪县 | 天岗湖乡 | 姚宋村 | 天岗湖供电所 | 10kV湖西167线 | PMS_姚宋袁马变 | 交流10kV | 1390300008752 | 0 | 红区 | 馈线受限 | 052786661111
12612 | 泗洪县 | 天岗湖乡 | 沈行村 | 天岗湖供电所 | 10kV天宋181线 | 沈行变 | 交流10kV | 1390300008754 | 257.04 | 黄区 |  | 052786661111
12613 | 泗洪县 | 天岗湖乡 | 沈行村 | 天岗湖供电所 | 10kV天宋181线 | PMS_王咀变 | 交流10kV | 1390300008320 | 204 | 黄区 |  | 052786661111
12614 | 泗洪县 | 天岗湖乡 | 潘岗村 | 天岗湖供电所 | 10kV潘岗162线 | PMS_岗西变 | 交流10kV | 1390300008322 | 0 | 红区 | 馈线受限 | 052786661111
12615 | 泗洪县 | 孙园镇 | 双桥村 | 孙园供电所 | 10kV芦西178线 | 双桥蒋庄台片 | 交流10kV | 1390300008612 | 47.28 | 黄区 |  | 052786661111
12616 | 泗洪县 | 龙集镇 | 金圩村 | 龙集供电所 | 10kV兴东177线 | 尚咀村尚咀变 | 交流10kV | 1390300008330 | 179.48 | 黄区 |  | 052786661111
12617 | 泗洪县 | 龙集镇 | 田集村 | 龙集供电所 | 10kV兴圩171线 | 金圩村部变 | 交流10kV | 1390300008331 | 218.36 | 黄区 |  | 052786661111
12618 | 泗洪县 | 龙集镇 | 侯咀村 | 龙集供电所 | 10kV兴侯183线 | PMS_田集拆迁变 | 交流10kV | 1390300008332 | 0 | 红区 | 配变受限 | 052786661111
12619 | 泗洪县 | 龙集镇 | 金圩村 | 龙集供电所 | 10kV兴农176线 | PMS_侯咀学校变 | 交流10kV | 1390300008333 | 68.74 | 黄区 |  | 052786661111
12620 | 泗洪县 | 重岗街道 | 袁集村 | 青阳供电所 | 10kV北重154线 | PMS_袁集街南变 | 交流10kV | 1390300008970 | 295.08 | 黄区 |  | 052786661111
12621 | 泗洪县 | 瑶沟乡 | 王沟村 | 瑶沟供电所 | 10kV车园183线 | 王沟变 | 交流10kV | 1390300008636 | 293.64 | 黄区 |  | 052786661111
12622 | 泗洪县 | 瑶沟乡 | 周李居委会 | 瑶沟供电所 | 10kV车庄182线 | 周李前谷变 | 交流10kV | 1390300008641 | 268.24 | 黄区 |  | 052786661111
12623 | 泗洪县 | 龙集镇 | 龙南村 | 龙集供电所 | 10kV兴圩171线 | PMS_金圩村西变 | 交流10kV | 1390300008353 | 26.34 | 黄区 |  | 052786661111
12624 | 泗洪县 | 上塘镇 | 胡桥村 | 上塘供电所 | 10kV陈吴166线 | PMS_大李东变 | 交流10kV | 1390300009180 | 0 | 红区 | 馈线受限 | 052786661111
12625 | 泗洪县 | 双沟镇 | 草湾村 | 双沟供电所 | 10kV双淮136线 | PMS_下草湾河头变 | 交流10kV | 1390300009184 | 134.34 | 黄区 |  | 052786661111
12626 | 泗洪县 | 双沟镇 | 周冲村 | 双沟供电所 | 10kV双鱼141线 | PMS_小周台 | 交流10kV | 1390300009186 | 0 | 红区 | 馈线受限 | 052786661111
12627 | 泗洪县 | 朱湖镇 | 吴湾村 | 金镇供电所 | 10kV朱吴166线 | PMS_吴湾1＃变 | 交流10kV | 1390300009188 | 28.8 | 黄区 |  | 052786661111
12628 | 泗洪县 | 上塘镇 | 上塘村 | 上塘供电所 | 10kV上南133线 | PMS_机关南2#变 | 交流10kV | 1390300009189 | 0 | 红区 | 馈线受限 | 052786661111
12629 | 泗洪县 | 界集镇 | 陈大庄村 | 界集供电所 | 10kV古河1#946线 | PMS_吴河北变 | 交流10kV | 1390300009190 | 63.54 | 黄区 |  | 052786661111
12630 | 泗洪县 | 界集镇 | 武岗村 | 界集供电所 | 10kV湖庙Ⅰ152线 | PMS_武岗龙庄变 | 交流10kV | 1390300009192 | 128.04 | 黄区 |  | 052786661111
12631 | 泗洪县 | 界集镇 | 唐阳村 | 界集供电所 | 10kV古河2#956线 | PMS_唐阳何庄变 | 交流10kV | 1390300009199 | 155.38 | 黄区 |  | 052786661111
12632 | 泗洪县 | 界集镇 | 梨园村 | 界集供电所 | 10kV湖庙Ⅰ152线 | 路口四组变 | 交流10kV | 1390300009200 | 281.6 | 黄区 |  | 052786661111
12633 | 泗洪县 | 临淮镇 | 洪胜村 | 临淮供电所 | 10kV城渔135线 | PMS_小学变 | 交流10kV | 1390300008987 | 306.8 | 黄区 |  | 052786661111
12634 | 泗洪县 | 瑶沟乡 | 桂湾村 | 瑶沟供电所 | 10kV泗瑶Ⅰ173线 | PMS_桂湾村桂湾组 | 交流10kV | 1390300008014 | 112.34 | 黄区 |  | 052786661111
12635 | 泗洪县 | 界集镇 | 梨园村 | 界集供电所 | 10kV湖庙Ⅱ162线 | PMS_梨元中变 | 交流10kV | 1390300008671 | 102.68 | 黄区 |  | 052786661111
12636 | 泗洪县 | 界集镇 | 梨园村 | 界集供电所 | 10kV湖庙Ⅱ162线 | PMS_梨元东变 | 交流10kV | 1390300008672 | 299.4 | 黄区 |  | 052786661111
12637 | 泗洪县 | 界集镇 | 武岗村 | 界集供电所 | 10kV湖庙Ⅰ152线 | 牌坊 西变 | 交流10kV | 1390300008675 | 0 | 红区 | 配变受限 | 052786661111
12638 | 泗洪县 | 界集镇 | 武岗村 | 界集供电所 | 10kV湖庙Ⅰ152线 | 牌坊中变 | 交流10kV | 1390300008676 | 286.8 | 黄区 |  | 052786661111
12639 | 泗洪县 | 界集镇 | 曹庙居 | 界集供电所 | 10kV金曹Ⅱ193线 | PMS_曹庙祝圩东变 | 交流10kV | 1390300008682 | 285.08 | 黄区 |  | 052786661111
12640 | 泗洪县 | 界集镇 | 曹庙居 | 界集供电所 | 10kV金曹Ⅱ193线 | PMS_祝圩皮庄变 | 交流10kV | 1390300008683 | 135.24 | 黄区 |  | 052786661111
12641 | 泗洪县 | 界集镇 | 曹庙居 | 界集供电所 | 10kV金曹Ⅱ193线 | PMS_祝圩北变 | 交流10kV | 1390300008684 | 88.46 | 黄区 |  | 052786661111
12642 | 泗洪县 | 界集镇 | 陈大庄村 | 界集供电所 | 10kV古河1#946线 | PMS_大庄北变 | 交流10kV | 1390300008685 | 44.89 | 黄区 |  | 052786661111
12643 | 泗洪县 | 界集镇 | 陈大庄村 | 界集供电所 | 10kV古河1#946线 | PMS_大庄南变 | 交流10kV | 1390300008686 | 59.16 | 黄区 |  | 052786661111
12644 | 泗洪县 | 界集镇 | 陈大庄村 | 界集供电所 | 10kV古河1#946线 | PMS_大庄东北变 | 交流10kV | 1390300008688 | 93.7 | 黄区 |  | 052786661111
12645 | 泗洪县 | 界集镇 | 陈大庄村 | 界集供电所 | 10kV古河1#946线 | PMS_吴河南变 | 交流10kV | 1390300008723 | 71.12 | 黄区 |  | 052786661111
12646 | 泗洪县 | 界集镇 | 后钟洼村 | 界集供电所 | 10kV古河1#946线 | PMS_钟洼河北4号变 | 交流10kV | 1390300008724 | 91.3 | 黄区 |  | 052786661111
12647 | 泗洪县 | 界集镇 | 钟洼村 | 界集供电所 | 10kV古河1#946线 | PMS_钟洼河北3号变 | 交流10kV | 1390300008726 | 124.2 | 黄区 |  | 052786661111
12648 | 泗洪县 | 朱湖镇 | 吴湾村 | 金镇供电所 | 10kV朱吴166线 | PMS_吴湾4＃变 | 交流10kV | 1390300008372 | 55.3 | 黄区 |  | 052786661111
12649 | 泗洪县 | 重岗街道 | 余庄村 | 青阳供电所 | 10kV北岗144线 | PMS_余庄村余南变 | 交流10kV | 1390300008375 | 41.24 | 黄区 |  | 052786661111
12650 | 泗洪县 | 朱湖 | 朱湖街 | 金镇供电所 | 10kV朱吴166线 | PMS_机关4＃变 | 交流10kV | 1390300008376 | 143.34 | 黄区 |  | 052786661111
12651 | 泗洪县 | 重岗街道 | 余庄村 | 青阳供电所 | 10kV北岗144线 | 余庄村余宋变 | 交流10kV | 1390300008378 | 95.84 | 黄区 |  | 052786661111
12652 | 泗洪县 | 朱湖 | 朱湖居 | 金镇供电所 | 10kV朱学163线 | PMS_北贺2＃变 | 交流10kV | 1390300008381 | 118.54 | 黄区 |  | 052786661111
12653 | 泗洪县 | 朱湖镇 | 朱湖街 | 金镇供电所 | 10kV朱学163线 | PMS_机关5＃变 | 交流10kV | 1390300008382 | 251.36 | 黄区 |  | 052786661111
12654 | 泗洪县 | 重岗街道 | 余庄村 | 青阳供电所 | 10kV北岗144线 | 余庄村沈庄变 | 交流10kV | 1390300008383 | 69.38 | 黄区 |  | 052786661111
12655 | 泗洪县 | 朱湖镇 | 朱湖街 | 金镇供电所 | 10kV朱湖174线 | PMS_朱湖1＃变 | 交流10kV | 1390300008385 | 313.44 | 黄区 |  | 052786661111
12656 | 泗洪县 | 界集镇 | 朱家岗村 | 界集供电所 | 10kV湖庙Ⅰ152线 | 朱前西2#变 | 交流10kV | 1390300009208 | 87.54 | 黄区 |  | 052786661111
12657 | 泗洪县 | 双沟镇 | 前窑社区 | 双沟供电所 | 10kV峰山151线 | PMS_前窑老街变 | 交流10kV | 1390300009210 | 0 | 红区 | 馈线受限 | 052786661111
12658 | 泗洪县 | 双沟镇 | 张郭村 | 双沟供电所 | 10kV峰黄152线 | PMS_张郭郭庄变 | 交流10kV | 1390300009211 | 0 | 红区 | 馈线受限 | 052786661111
12659 | 泗洪县 | 双沟镇 | 张郭村 | 双沟供电所 | 10kV峰黄152线 | PMS_张郭张庄变 | 交流10kV | 1390300009212 | 0 | 红区 | 馈线受限 | 052786661111
12660 | 泗洪县 | 双沟镇 | 后窑社区 | 双沟供电所 | 10kV峰黄152线 | PMS_宋庄南赵庄变 | 交流10kV | 1390300009213 | 0 | 红区 | 馈线受限 | 052786661111
12661 | 泗洪县 | 双沟镇 | 黄岗村 | 双沟供电所 | 10kV峰黄152线 | 宋庄杨庄变 | 交流10kV | 1390300009214 | 0 | 红区 | 馈线受限 | 052786661111
12662 | 泗洪县 | 双沟镇 | 周王村 | 双沟供电所 | 10kV峰黄152线 | PMS_周圩一变 | 交流10kV | 1390300009215 | 0 | 红区 | 馈线受限 | 052786661111
12663 | 泗洪县 | 双沟镇 | 周王村 | 双沟供电所 | 10kV峰黄152线 | PMS_周王张亮庄变 | 交流10kV | 1390300009216 | 0 | 红区 | 馈线受限 | 052786661111
12664 | 泗洪县 | 双沟镇 | 周王村 | 双沟供电所 | 10kV峰黄152线 | PMS_周王蔡庄变 | 交流10kV | 1390300009217 | 0 | 红区 | 馈线受限 | 052786661111
12665 | 泗洪县 | 双沟镇 | 周王村 | 双沟供电所 | 10kV峰黄152线 | PMS_周王端南变 | 交流10kV | 1390300009218 | 0 | 红区 | 馈线受限 | 052786661111
12666 | 泗洪县 | 双沟镇 | 周王村 | 双沟供电所 | 10kV峰黄152线 | PMS_周王端赵变 | 交流10kV | 1390300009219 | 0 | 红区 | 配变/馈线 | 052786661111
12667 | 泗洪县 | 双沟镇 | 周王村 | 双沟供电所 | 10kV峰黄152线 | 周圩二变 | 交流10kV | 1390300009220 | 0 | 红区 | 馈线受限 | 052786661111
12668 | 泗洪县 | 双沟镇 | 周王村 | 双沟供电所 | 10kV峰窑143线 | PMS_周王端北变 | 交流10kV | 1390300009221 | 109.96 | 黄区 |  | 052786661111
12669 | 泗洪县 | 双沟镇 | 黄岗村 | 双沟供电所 | 10kV峰黄152线 | PMS_黄岗杨洼变 | 交流10kV | 1390300009222 | 0 | 红区 | 馈线受限 | 052786661111
12670 | 泗洪县 | 双沟镇 | 黄岗村 | 双沟供电所 | 10kV峰黄152线 | 孙排坊变 | 交流10kV | 1390300009226 | 0 | 红区 | 馈线受限 | 052786661111
12671 | 泗洪县 | 双沟镇 | 后窑社区 | 双沟供电所 | 10kV峰黄152线 | PMS_翟岗变 | 交流10kV | 1390300009227 | 0 | 红区 | 馈线受限 | 052786661111
12672 | 泗洪县 | 上塘镇 | 陈吴村 | 上塘供电所 | 10kV上向165线 | PMS_陈吴村三高变 | 交流10kV | 1390300009000 | 81.96 | 黄区 |  | 052786661111
12673 | 泗洪县 | 上塘镇 | 陈吴村 | 上塘供电所 | 10kV上向165线 | PMS_陈吴村三高南变 | 交流10kV | 1390300009001 | 99.42 | 黄区 |  | 052786661111
12674 | 泗洪县 | 界集镇 | 毕沟村 | 界集供电所 | 10kV古河2#956线 | PMS_毕沟南变 | 交流10kV | 1390300008737 | 146.88 | 黄区 |  | 052786661111
12675 | 泗洪县 | 界集镇 | 后钟洼村 | 界集供电所 | 10kV古河1#946线 | 钟洼南变 | 交流10kV | 1390300008741 | 132.92 | 黄区 |  | 052786661111
12676 | 泗洪县 | 界集镇 | 盛圩村 | 界集供电所 | 10kV金曹Ⅰ185线 | PMS_盛圩街变 | 交流10kV | 1390300008744 | 96.5 | 黄区 |  | 052786661111
12677 | 泗洪县 | 界集镇 | 武岗村 | 界集供电所 | 10kV湖庙Ⅰ152线 | 武岗东变 | 交流10kV | 1390300008298 | 254.64 | 黄区 |  | 052786661111
12678 | 泗洪县 | 界集镇 | 武岗村 | 界集供电所 | 10kV湖庙Ⅰ152线 | PMS_武岗北变 | 交流10kV | 1390300008299 | 61.16 | 黄区 |  | 052786661111
12679 | 泗洪县 | 界集镇 | 唐阳村 | 界集供电所 | 10kV古河2#956线 | PMS_唐阳贺庄变 | 交流10kV | 1390300008301 | 69.74 | 黄区 |  | 052786661111
12680 | 泗洪县 | 界集镇 | 唐阳村 | 界集供电所 | 10kV古河2#956线 | PMS_唐阳陈庄变 | 交流10kV | 1390300008302 | 151.34 | 黄区 |  | 052786661111
12681 | 泗洪县 | 界集镇 | 唐阳村 | 界集供电所 | 10kV古河2#956线 | PMS_唐阳唐宅变 | 交流10kV | 1390300008304 | 138.34 | 黄区 |  | 052786661111
12682 | 泗洪县 | 界集镇 | 盛圩村 | 界集供电所 | 10kV湖庙Ⅱ162线 | 桑庄东南变 | 交流10kV | 1390300008307 | 264.52 | 黄区 |  | 052786661111
12683 | 泗洪县 | 界集镇 | 盛圩村 | 界集供电所 | 10kV湖庙Ⅱ162线 | 桑庄西南变 | 交流10kV | 1390300008308 | 148.84 | 黄区 |  | 052786661111
12684 | 泗洪县 | 界集镇 | 盛圩村 | 界集供电所 | 10kV湖庙Ⅱ162线 | 盛圩西变 | 交流10kV | 1390300008312 | 0 | 红区 | 配变受限 | 052786661111
12685 | 泗洪县 | 界集镇 | 盛圩村 | 界集供电所 | 10kV金曹Ⅰ185线 | 盛圩北变 | 交流10kV | 1390300008313 | 51.32 | 黄区 |  | 052786661111
12686 | 泗洪县 | 重岗街道 | 王寿村 | 青阳供电所 | 10kV北岗144线 | PMS_王寿村寿庄变 | 交流10kV | 1390300008402 | 36.58 | 黄区 |  | 052786661111
12687 | 泗洪县 | 重岗街道 | 王寿村 | 青阳供电所 | 10kV北岗144线 | 王寿村付圩变 | 交流10kV | 1390300008403 | 171.64 | 黄区 |  | 052786661111
12688 | 泗洪县 | 重岗街道 | 王寿村 | 青阳供电所 | 10kV北岗144线 | PMS_王寿村后王1#变 | 交流10kV | 1390300008404 | 39.12 | 黄区 |  | 052786661111
12689 | 泗洪县 | 重岗街道 | 中韩村 | 青阳供电所 | 10kV利岗183线 | 中韩村强庄变 | 交流10kV | 1390300008411 | 129.34 | 黄区 |  | 052786661111
12690 | 泗洪县 | 重岗街道 | 朱圩村 | 青阳供电所 | 10kV利岗183线 | PMS_朱圩村瓦坊北变 | 交流10kV | 1390300008415 | 77.92 | 黄区 |  | 052786661111
12691 | 泗洪县 | 大楼街道 | 周庄村 | 青阳供电所 | 10kV朱周176线 | 周庄路北变 | 交流10kV | 1390300008417 | 301.16 | 黄区 |  | 052786661111
12692 | 泗洪县 | 重岗街道 | 朱圩村 | 青阳供电所 | 10kV利岗183线 | PMS_朱圩村猪场变 | 交流10kV | 1390300008490 | 22.12 | 黄区 |  | 052786661111
12693 | 泗洪县 | 重岗街道 | 朱圩村 | 青阳供电所 | 10kV利岗183线 | PMS_朱圩村油坊西变 | 交流10kV | 1390300008492 | 93.62 | 黄区 |  | 052786661111
12694 | 泗洪县 | 双沟镇 | 后窑社区 | 双沟供电所 | 10kV峰窑143线 | PMS_窑南小区变 | 交流10kV | 1390300009250 | 0 | 红区 | 配变受限 | 052786661111
12695 | 泗洪县 | 朱湖镇 | 鱼行村 | 金镇供电所 | 10kV朱鱼162线 | 鱼行2号变 | 交流10kV | 1390300009254 | 92.88 | 黄区 |  | 052786661111
12696 | 泗洪县 | 界集镇 | 曹圩村 | 界集供电所 | 10kV界太184线 | 曹圩东变 | 交流10kV | 1390300009260 | 0 | 红区 | 配变受限 | 052786661111
12697 | 泗洪县 | 界集镇 | 王墩村 | 界集供电所 | 10kV界太184线 | PMS_王灯新变 | 交流10kV | 1390300009283 | 0 | 红区 | 配变受限 | 052786661111
12698 | 泗洪县 | 界集镇 | 王墩村 | 界集供电所 | 10kV界太184线 | PMS_王灯西变 | 交流10kV | 1390300009284 | 108.68 | 黄区 |  | 052786661111
12699 | 泗洪县 | 界集镇 | 界集居 | 界集供电所 | 10kV界东181线 | PMS_朱庄小区变 | 交流10kV | 1390300009289 | 304.84 | 黄区 |  | 052786661111
12700 | 泗洪县 | 界集镇 | 界集居 | 界集供电所 | 10kV界山171线 | 小朱庄变 | 交流10kV | 1390300009290 | 98.58 | 黄区 |  | 052786661111
12701 | 泗洪县 | 界集镇 | 界集居 | 界集供电所 | 10kV界集175线 | 开发区变 | 交流10kV | 1390300009296 | 278.48 | 黄区 |  | 052786661111
12702 | 泗洪县 | 双沟镇 | 雪五村 | 双沟供电所 | 10kV双北148线 | PMS_汤南小区三期6#变 | 交流10kV | 1390300008767 | 0 | 红区 | 馈线受限 | 052786661111
12703 | 泗洪县 | 界集镇 | 后钟洼村 | 界集供电所 | 10kV古河1#946线 | 钟洼东2号变 | 交流10kV | 1390300008315 | 153.6 | 黄区 |  | 052786661111
12704 | 泗洪县 | 金锁镇 | 乔庄村 | 金镇供电所 | 10kV金西195线 | PMS_乔庄3#变 | 交流10kV | 1390300008318 | 83 | 黄区 |  | 052786661111
12705 | 泗洪县 | 界集镇 | 武岗村 | 界集供电所 | 10kV湖庙Ⅰ152线 | 牌坊 南变 | 交流10kV | 1390300008319 | 0 | 红区 | 配变受限 | 052786661111
12706 | 泗洪县 | 重岗街道 | 朱圩村 | 青阳供电所 | 10kV利岗183线 | PMS_朱圩村月沟湖变 | 交流10kV | 1390300008494 | 45.38 | 黄区 |  | 052786661111
12707 | 泗洪县 | 金锁镇 | 孟乔村 | 金镇供电所 | 10kV金西195线 | PMS_孙桥1#变 | 交流10kV | 1390300008501 | 75.88 | 黄区 |  | 052786661111
12708 | 泗洪县 | 金锁镇 | 韩湾村 | 金镇供电所 | 10kV金西195线 | PMS_韩湾1#变 | 交流10kV | 1390300008502 | 133.94 | 黄区 |  | 052786661111
12709 | 泗洪县 | 金锁镇 | 韩湾村 | 金镇供电所 | 10kV金西195线 | PMS_韩湾2#变 | 交流10kV | 1390300008504 | 272.32 | 黄区 |  | 052786661111
12710 | 泗洪县 | 金锁镇 | 乔庄村 | 金镇供电所 | 10kV金西195线 | 乔庄5#变 | 交流10kV | 1390300008509 | 267.56 | 黄区 |  | 052786661111
12711 | 泗洪县 | 金锁镇 | 乔庄村 | 金镇供电所 | 10kV金西195线 | 乔庄4#变 | 交流10kV | 1390300008511 | 103.74 | 黄区 |  | 052786661111
12712 | 泗洪县 | 金锁镇 | 乔庄村 | 金镇供电所 | 10kV大门184线 | PMS_乔庄2#变 | 交流10kV | 1390300008427 | 302.76 | 黄区 |  | 052786661111
12713 | 泗洪县 | 金锁镇 | 徐庄村 | 金镇供电所 | 10kV大门184线 | 徐庄2#变 | 交流10kV | 1390300008429 | 104.24 | 黄区 |  | 052786661111
12714 | 泗洪县 | 金锁镇 | 徐庄村 | 金镇供电所 | 10kV大门184线 | 徐庄3#变 | 交流10kV | 1390300008431 | 0 | 红区 | 配变受限 | 052786661111
12715 | 泗洪县 | 青阳街道 | 阳光居委会 | 泗洪县供电公司 | 10kV庐山181线 | 阳光东路1#变 | 交流10kV | 1390300008432 | 0 | 红区 | 馈线受限 | 052786661111
12716 | 泗洪县 | 双沟镇 | 双沟社区 | 双沟供电所 | 10kV双工137线 | 东山头二变 | 交流10kV | 1390300008433 | 276.16 | 黄区 |  | 052786661111
12717 | 泗洪县 | 金镇 | 大门村 | 金镇供电所 | 10kV大门184线 | 大门6#变 | 交流10kV | 1390300008434 | 62.2 | 黄区 |  | 052786661111
12718 | 泗洪县 | 界集镇 | 黄泥村 | 界集供电所 | 10kV界东181线 | PMS_黄泥西变 | 交流10kV | 1390300009329 | 8 | 黄区 |  | 052786661111
12719 | 泗洪县 | 界集镇 | 黄泥村 | 界集供电所 | 10kV界东181线 | 黄泥中变 | 交流10kV | 1390300009330 | 182 | 黄区 |  | 052786661111
12720 | 泗洪县 | 界集镇 | 黄泥村 | 界集供电所 | 10kV界东181线 | PMS_桂岗新变 | 交流10kV | 1390300009333 | 4.74 | 黄区 |  | 052786661111
12721 | 泗洪县 | 界集镇 | 山头村 | 界集供电所 | 10kV界山171线 | PMS_山头新变 | 交流10kV | 1390300009337 | 57.66 | 黄区 |  | 052786661111
12722 | 泗洪县 | 界集镇 | 山头村 | 界集供电所 | 10kV界山171线 | PMS_山头小区变 | 交流10kV | 1390300009338 | 104 | 黄区 |  | 052786661111
12723 | 泗洪县 | 朱湖镇 | 新洪村 | 金镇供电所 | 10kV朱洪165线 | PMS_新洪2#变 | 交流10kV | 1390300009343 | 62.84 | 黄区 |  | 052786661111
12724 | 泗洪县 | 界集镇 | 吕岗村 | 界集供电所 | 10kV界南172线 | 吕东北变 | 交流10kV | 1390300009344 | 118.28 | 黄区 |  | 052786661111
12725 | 泗洪县 | 界集镇 | 王滩村 | 界集供电所 | 10kV界南172线 | PMS_王滩东北变 | 交流10kV | 1390300009345 | 13.96 | 黄区 |  | 052786661111
12726 | 泗洪县 | 重岗街道 | 大榭村 | 青阳供电所 | 10kV北重154线 | PMS_大谢村南变 | 交流10kV | 1390300008783 | 116.3 | 黄区 |  | 052786661111
12727 | 泗洪县 | 车门乡 | 车门居委会 | 瑶沟供电所 | 10kV车门192线 | PMS_车门北变 | 交流10kV | 1390300008784 | 16.42 | 黄区 |  | 052786661111
12728 | 泗洪县 | 车门乡 | 车门居委会 | 瑶沟供电所 | 10kV车门192线 | PMS_车门机关南变1 | 交流10kV | 1390300008799 | 254 | 黄区 |  | 052786661111
12729 | 泗洪县 | 车门乡 | 车门居委会 | 瑶沟供电所 | 10kV车门192线 | PMS_车门桥口变 | 交流10kV | 1390300008800 | 62.66 | 黄区 |  | 052786661111
12730 | 泗洪县 | 车门乡 | 车门居委会 | 瑶沟供电所 | 10kV车门192线 | PMS_车门桥口东变 | 交流10kV | 1390300008801 | 269.76 | 黄区 |  | 052786661111
12731 | 泗洪县 | 金锁镇 | 大门村 | 金镇供电所 | 10kV大门184线 | PMS_大门5#变 | 交流10kV | 1390300008436 | 0 | 红区 | 配变受限 | 052786661111
12732 | 泗洪县 | 金锁镇 | 大门村 | 金镇供电所 | 10kV大门184线 | 大门4#变 | 交流10kV | 1390300008441 | 9.84 | 黄区 |  | 052786661111
12733 | 泗洪县 | 双沟镇 | 养殖一场 | 双沟供电所 | 10kV峰淮15A线 | PMS_四河乡稻虾养殖基地变 | 交流10kV | 3090102450277 | 0 | 红区 | 馈线受限 | 052786661111
12734 | 泗洪县 | 双沟镇 | 前窑社区 | 双沟供电所 | 10kV双工137线 | PMS_中学路变 | 交流10kV | 1390300008443 | 297.56 | 黄区 |  | 052786661111
12735 | 泗洪县 | 金锁镇 | 金镇居 | 金镇供电所 | 10kV侯湾186线 | PMS_工业园2#变 | 交流10kV | 1390300008444 | 239.6835 | 黄区 |  | 052786661111
12736 | 泗洪县 | 金锁镇 | 双湖村 | 金镇供电所 | 10kV侯湾186线 | PMS_双湖1#变 | 交流10kV | 1390300008448 | 109.88 | 黄区 |  | 052786661111
12737 | 泗洪县 | 金锁镇 | 双湖村 | 金镇供电所 | 10kV侯湾186线 | PMS_双湖5#变 | 交流10kV | 1390300008522 | 306.32 | 黄区 |  | 052786661111
12738 | 泗洪县 | 金锁镇 | 新河村 | 金镇供电所 | 10kV金阳194线 | 新河2#变 | 交流10kV | 1390300008525 | 25.12 | 黄区 |  | 052786661111
12739 | 泗洪县 | 金锁镇 | 新河村 | 金镇供电所 | 10kV金阳194线 | 新河3#变 | 交流10kV | 1390300008526 | 0 | 红区 | 配变受限 | 052786661111
12740 | 泗洪县 | 金锁镇 | 新河村 | 金镇供电所 | 10kV金阳194线 | PMS_新河1#变 | 交流10kV | 1390300008536 | 43.2 | 黄区 |  | 052786661111
12741 | 泗洪县 | 金锁镇 | 何宅村 | 金镇供电所 | 10kV侯湾186线 | PMS_何宅7#变 | 交流10kV | 1390300008538 | 83.8 | 黄区 |  | 052786661111
12742 | 泗洪县 | 瑶沟乡 | 团结村 | 瑶沟供电所 | 10kV车朱172线 | PMS_团结村三管庙中变 | 交流10kV | 1390300008806 | 132.86 | 黄区 |  | 052786661111
12743 | 泗洪县 | 瑶沟乡 | 团结村 | 瑶沟供电所 | 10kV车朱172线 | PMS_团结村灯刘北变 | 交流10kV | 1390300008808 | 101.58 | 黄区 |  | 052786661111
12744 | 泗洪县 | 瑶沟 | 团结村 | 瑶沟供电所 | 10kV车朱172线 | PMS_团结村灯刘南变 | 交流10kV | 1390300008809 | 104.36 | 黄区 |  | 052786661111
12745 | 泗洪县 | 车门乡 | 团结村 | 瑶沟供电所 | 10kV车朱172线 | 团结村灯刘中变 | 交流10kV | 1390300008818 | 36.2 | 黄区 |  | 052786661111
12746 | 泗洪县 | 车门乡 | 团结村 | 瑶沟供电所 | 10kV车朱172线 | PMS_团结村杜庄变 | 交流10kV | 1390300008822 | 4.76 | 黄区 |  | 052786661111
12747 | 泗洪县 | 车门 | 团结村 | 瑶沟供电所 | 10kV车朱172线 | 团结村刘圩北变 | 交流10kV | 1390300008823 | 20.6 | 黄区 |  | 052786661111
12748 | 泗洪县 | 车门乡 | 团结村 | 瑶沟供电所 | 10kV车朱172线 | PMS_团结村刘圩中变 | 交流10kV | 1390300008827 | 47 | 黄区 |  | 052786661111
12749 | 泗洪县 | 孙园镇 | 刘统村 | 孙园供电所 | 10kV崔集195线 | 刘统路北变 | 交流10kV | 1390300008829 | 103.66 | 黄区 |  | 052786661111
12750 | 泗洪县 | 重岗街道 | 顺河村 | 青阳供电所 | 10kV利岗183线 | PMS_顺河村孙墩东变 | 交流10kV | 1390300008836 | 107.36 | 黄区 |  | 052786661111
12751 | 泗洪县 | 龙集镇 | 龙南村 | 龙集供电所 | 10kV兴南175线 | 龙南村部变 | 交流10kV | 1390300008362 | 197.76 | 黄区 |  | 052786661111
12752 | 泗洪县 | 龙集镇 | 龙南村 | 龙集供电所 | 10kV兴南175线 | 龙南学校变 | 交流10kV | 1390300008363 | 112.68 | 黄区 |  | 052786661111
12753 | 泗洪县 | 龙集镇 | 龙南村 | 龙集供电所 | 10kV兴南175线 | 龙南王圩变 | 交流10kV | 1390300008365 | 36.68 | 黄区 |  | 052786661111
12754 | 泗洪县 | 龙集镇 | 姚兴村 | 龙集供电所 | 10kV兴南175线 | PMS_龙南许湖变 | 交流10kV | 1390300008366 | 133.66 | 黄区 |  | 052786661111
12755 | 泗洪县 | 龙集镇 | 田集村 | 龙集供电所 | 10kV兴农176线 | PMS_姚兴村部变 | 交流10kV | 1390300008367 | 173.2 | 黄区 |  | 052786661111
12756 | 泗洪县 | 龙集镇 | 田集村 | 龙集供电所 | 10kV兴农176线 | 田集村东变 | 交流10kV | 1390300008369 | 136.24 | 黄区 |  | 052786661111
12757 | 泗洪县 | 龙集镇 | 田集村 | 龙集供电所 | 10kV兴侯183线 | 田集村部变 | 交流10kV | 1390300008395 | 109.28 | 黄区 |  | 052786661111
12758 | 泗洪县 | 金锁镇 | 新河村 | 金镇供电所 | 10kV金阳194线 | 新河6#变 | 交流10kV | 1390300008539 | 62.02 | 黄区 |  | 052786661111
12759 | 泗洪县 | 金锁镇 | 新河村 | 金镇供电所 | 10kV金阳194线 | PMS_新河5#变 | 交流10kV | 1390300008540 | 84.12 | 黄区 |  | 052786661111
12760 | 泗洪县 | 金锁镇 | 新河村 | 金镇供电所 | 10kV金阳194线 | 新河4#变 | 交流10kV | 1390300008541 | 55.48 | 黄区 |  | 052786661111
12761 | 泗洪县 | 金锁镇 | 曹宅村 | 金镇供电所 | 10kV金阳194线 | PMS_曹宅王湖变 | 交流10kV | 1390300008543 | 49.04 | 黄区 |  | 052786661111
12762 | 泗洪县 | 金锁镇 | 曹宅村 | 金镇供电所 | 10kV金阳194线 | PMS_曹宅董湖变 | 交流10kV | 1390300008544 | 102.1 | 黄区 |  | 052786661111
12763 | 泗洪县 | 金锁镇 | 曹宅村 | 金镇供电所 | 10kV金阳194线 | PMS_曹宅变 | 交流10kV | 1390300008463 | 59.48 | 黄区 |  | 052786661111
12764 | 泗洪县 | 金锁镇 | 孟乔村 | 金镇供电所 | 10kV金西195线 | PMS_孟河2#变 | 交流10kV | 1390300008471 | 73.7 | 黄区 |  | 052786661111
12765 | 泗洪县 | 金锁镇 | 孟乔村 | 金镇供电所 | 10kV金西195线 | PMS_孟河1#变 | 交流10kV | 1390300008472 | 86.2 | 黄区 |  | 052786661111
12766 | 泗洪县 | 金锁镇 | 孟乔村 | 金镇供电所 | 10kV金西195线 | 金镇孟河4#变 | 交流10kV | 1390300008474 | 86.88 | 黄区 |  | 052786661111
12767 | 泗洪县 | 金锁镇 | 孟桥 | 金镇供电所 | 10kV金西195线 | 孟集北变 | 交流10kV | 1390300008475 | 84 | 黄区 |  | 052786661111
12768 | 泗洪县 | 金锁镇 | 河南村 | 金镇供电所 | 10kV金周181线 | PMS_河南1#变 | 交流10kV | 1390300008476 | 145.24 | 黄区 |  | 052786661111
12769 | 泗洪县 | 金锁镇 | 河南村 | 金镇供电所 | 10kV金周181线 | PMS_河南2#变 | 交流10kV | 1390300008477 | 0.22 | 黄区 |  | 052786661111
12770 | 泗洪县 | 金锁镇 | 河南村 | 金镇供电所 | 10kV金周181线 | PMS_河南3#变 | 交流10kV | 1390300008478 | 0 | 红区 | 配变受限 | 052786661111
12771 | 泗洪县 | 金锁镇 | 河南村 | 金镇供电所 | 10kV金周181线 | 孟集中变 | 交流10kV | 1390300008479 | 16.24 | 黄区 |  | 052786661111
12772 | 泗洪县 | 金锁镇 | 周河村 | 金镇供电所 | 10kV金周181线 | PMS_周河1#变 | 交流10kV | 1390300008481 | 84.32 | 黄区 |  | 052786661111
12773 | 泗洪县 | 金锁镇 | 周河村 | 金镇供电所 | 10kV金周181线 | PMS_周河3#变 | 交流10kV | 1390300008483 | 117.74 | 黄区 |  | 052786661111
12774 | 泗洪县 | 金锁镇 | 周河村 | 金镇供电所 | 10kV金周181线 | PMS_周河4#变 | 交流10kV | 1390300008484 | 128.54 | 黄区 |  | 052786661111
12775 | 泗洪县 | 孙园镇 | 唐李村 | 孙园供电所 | 10kV中洼196线 | 唐庄西台片1＃ | 交流10kV | 1390300008837 | 122.08 | 黄区 |  | 052786661111
12776 | 泗洪县 | 孙园镇 | 唐李村 | 孙园供电所 | 10kV中洼196线 | PMS_唐庄西台片2＃ | 交流10kV | 1390300008838 | 137.34 | 黄区 |  | 052786661111
12777 | 泗洪县 | 孙园镇 | 唐李村 | 孙园供电所 | 10kV中洼196线 | PMS_唐李李庄 | 交流10kV | 1390300008842 | 0 | 红区 | 配变受限 | 052786661111
12778 | 泗洪县 | 龙集镇 | 侯咀村 | 龙集供电所 | 10kV兴侯183线 | 田集村北变 | 交流10kV | 1390300008396 | 131.2 | 黄区 |  | 052786661111
12779 | 泗洪县 | 龙集镇 | 侯咀村 | 龙集供电所 | 10kV兴农176线 | PMS_侯咀路东变 | 交流10kV | 1390300008398 | 111.2 | 黄区 |  | 052786661111
12780 | 泗洪县 | 龙集镇 | 龙集村 | 龙集供电所 | 10kV兴农176线 | PMS_侯咀西北变 | 交流10kV | 1390300008399 | 259.6 | 黄区 |  | 052786661111
12781 | 泗洪县 | 金锁镇 | 周河村 | 金镇供电所 | 10kV金周181线 | PMS_周河5#变 | 交流10kV | 1390300008550 | 107.04 | 黄区 |  | 052786661111
12782 | 泗洪县 | 金锁镇 | 金镇居 | 金镇供电所 | 10kV金南196线 | PMS_金镇8#变 | 交流10kV | 1390300008553 | 294.6 | 黄区 |  | 052786661111
12783 | 泗洪县 | 金锁镇 | 金镇居 | 金镇供电所 | 10kV金南196线 | PMS_金镇胡庄变 | 交流10kV | 1390300008554 | 148.92 | 黄区 |  | 052786661111
12784 | 泗洪县 | 金锁镇 | 金镇居 | 金镇供电所 | 10kV金南196线 | PMS_金镇5#变 | 交流10kV | 1390300008559 | 283.24 | 黄区 |  | 052786661111
12785 | 泗洪县 | 朱湖镇 | 朱北村 | 金镇供电所 | 10kV朱庄172线 | PMS_朱北1号变 | 交流10kV | 1390300008568 | 300.6 | 黄区 |  | 052786661111
12786 | 泗洪县 | 朱湖镇 | 朱湖街 | 金镇供电所 | 10kV朱学163线 | PMS_朱湖3号变 | 交流10kV | 1390300008569 | 72.032 | 黄区 |  | 052786661111
12787 | 泗洪县 | 朱湖镇 | 马宅村 | 金镇供电所 | 10kV朱鱼162线 | PMS_马宅1号变 | 交流10kV | 1390300008572 | 93.82 | 黄区 |  | 052786661111
12788 | 泗洪县 | 金锁镇 | 沈庄村 | 金镇供电所 | 10kV白庙192线 | 沈庄3#变 | 交流10kV | 1390300009367 | 84.08 | 黄区 |  | 052786661111
12789 | 泗洪县 | 金锁镇 | 白庙村 | 金镇供电所 | 10kV白庙192线 | PMS_白庙7#变 | 交流10kV | 1390300009370 | 80.62 | 黄区 |  | 052786661111
12790 | 泗洪县 | 金锁镇 | 白庙村 | 金镇供电所 | 10kV白庙192线 | PMS_白庙6#变 | 交流10kV | 1390300009371 | 0 | 红区 | 配变受限 | 052786661111
12791 | 泗洪县 | 天岗湖乡 | 王集居 | 天岗湖供电所 | 10kV湖西167线 | PMS_王集中学变 | 交流10kV | 1390300008390 | 0 | 红区 | 馈线受限 | 052786661111
12792 | 泗洪县 | 龙集镇 | 侯咀村 | 龙集供电所 | 10kV兴政182线 | PMS_龙集机关北变 | 交流10kV | 1390300008391 | 167.2 | 黄区 |  | 052786661111
12793 | 泗洪县 | 龙集镇 | 侯咀村 | 龙集供电所 | 10kV兴农176线 | PMS_侯咀西南变 | 交流10kV | 1390300008459 | 0 | 红区 | 配变受限 | 052786661111
12794 | 泗洪县 | 龙集镇 | 姚兴村 | 龙集供电所 | 10kV兴农176线 | 侯咀村部2#变 | 交流10kV | 1390300008460 | 85.4 | 黄区 |  | 052786661111
12795 | 泗洪县 | 龙集镇 | 杨邵村 | 龙集供电所 | 10kV兴侯183线 | 南佃变 | 交流10kV | 1390300008461 | 277.36 | 黄区 |  | 052786661111
12796 | 泗洪县 | 金锁镇 | 沈庄村 | 金镇供电所 | 10kV白庙192线 | PMS_沈庄6#变 | 交流10kV | 1390300009381 | 136.66 | 黄区 |  | 052786661111
12797 | 泗洪县 | 朱湖镇 | 马宅村 | 金镇供电所 | 10kV朱鱼162线 | PMS_马宅2号变 | 交流10kV | 1390300009410 | 56.2 | 黄区 |  | 052786661111
12798 | 泗洪县 | 朱湖镇 | 马宅村 | 金镇供电所 | 10kV朱鱼162线 | PMS_马宅4号变 | 交流10kV | 1390300009411 | 268.12 | 黄区 |  | 052786661111
12799 | 泗洪县 | 朱湖镇 | 鱼行村 | 金镇供电所 | 10kV朱鱼162线 | 鱼行4号变 | 交流10kV | 1390300009418 | 205.84 | 黄区 |  | 052786661111
12800 | 泗洪县 | 朱湖镇 | 鱼行村 | 金镇供电所 | 10kV朱鱼162线 | PMS_鱼行7号变 | 交流10kV | 1390300009419 | 0 | 红区 | 配变受限 | 052786661111
12801 | 泗洪县 | 朱湖 | 鱼行村 | 金镇供电所 | 10kV朱鱼162线 | PMS_鱼行1号变 | 交流10kV | 1390300009421 | 41.2 | 黄区 |  | 052786661111
12802 | 泗洪县 | 朱湖镇 | 庄塘村 | 金镇供电所 | 10kV朱庄172线 | PMS_庄塘1号变 | 交流10kV | 1390300009422 | 117.34 | 黄区 |  | 052786661111
12803 | 泗洪县 | 朱湖镇 | 庄塘村 | 金镇供电所 | 10kV朱庄172线 | PMS_庄塘2号变 | 交流10kV | 1390300009423 | 0 | 红区 | 配变受限 | 052786661111
12804 | 泗洪县 | 朱湖镇 | 庄塘村 | 金镇供电所 | 10kV朱庄172线 | PMS_庄塘5号变 | 交流10kV | 1390300009425 | 51.82 | 黄区 |  | 052786661111
12805 | 泗洪县 | 孙园镇 | 大胜村 | 孙园供电所 | 10kV芦西178线 | PMS_大胜北台片 | 交流10kV | 1390300008517 | 98.54 | 黄区 |  | 052786661111
12806 | 泗洪县 | 孙园镇 | 大胜村 | 孙园供电所 | 10kV芦西178线 | PMS_小胜台片 | 交流10kV | 1390300008518 | 32.12 | 黄区 |  | 052786661111
12807 | 泗洪县 | 金锁镇 | 沈庄村 | 金镇供电所 | 10kV白庙192线 | PMS_侯湾14#变 | 交流10kV | 1390300009444 | 118.92 | 黄区 |  | 052786661111
12808 | 泗洪县 | 金锁镇 | 沈庄村 | 金镇供电所 | 10kV白庙192线 | PMS_侯湾12#变 | 交流10kV | 1390300009446 | 40.72 | 黄区 |  | 052786661111
12809 | 泗洪县 | 朱湖镇 | 庄塘村 | 金镇供电所 | 10kV朱庄172线 | PMS_岔河3号变 | 交流10kV | 1390300009452 | 255.44 | 黄区 |  | 052786661111
12810 | 泗洪县 | 朱湖镇 | 庄塘村 | 金镇供电所 | 10kV朱庄172线 | PMS_岔河2号变 | 交流10kV | 1390300009461 | 206.32 | 黄区 |  | 052786661111
12811 | 泗洪县 | 朱湖镇 | 柳元村 | 金镇供电所 | 10kV朱柳175线 | PMS_柳元5＃变 | 交流10kV | 1390300009472 | 289.76 | 黄区 |  | 052786661111
12812 | 泗洪县 | 朱湖镇 | 黄圩村 | 金镇供电所 | 10kV朱柳175线 | PMS_朱湖黄圩3＃变 | 交流10kV | 1390300009504 | 33.8 | 黄区 |  | 052786661111
12813 | 泗洪县 | 朱湖镇 | 臧桥村 | 金镇供电所 | 10kV朱洪165线 | PMS_臧桥3＃变 | 交流10kV | 1390300009510 | 21.18 | 黄区 |  | 052786661111
12814 | 泗洪县 | 朱湖镇 | 臧桥村 | 金镇供电所 | 10kV朱洪165线 | PMS_臧桥5＃变 | 交流10kV | 1390300009512 | 264.88 | 黄区 |  | 052786661111
12815 | 泗洪县 | 朱湖镇 | 臧桥村 | 金镇供电所 | 10kV朱洪165线 | PMS_臧桥4＃变 | 交流10kV | 1390300009514 | 57.3615 | 黄区 |  | 052786661111
12816 | 泗洪县 | 朱湖镇 | 臧桥村 | 金镇供电所 | 10kV朱洪165线 | PMS_臧桥1＃变 | 交流10kV | 1390300009527 | 0 | 红区 | 配变受限 | 052786661111
12817 | 泗洪县 | 朱湖 | 臧桥村 | 金镇供电所 | 10kV朱洪165线 | PMS_朱湖臧桥2＃变 | 交流10kV | 1390300009528 | 77.64 | 黄区 |  | 052786661111
12818 | 泗洪县 | 瑶沟乡 | 王沟村 | 瑶沟供电所 | 10kV车园183线 | 王沟东变 | 交流10kV | 1390300008451 | 291.36 | 黄区 |  | 052786661111
12819 | 泗洪县 | 龙集镇 | 杨邵村 | 龙集供电所 | 10kV兴圩171线 | PMS_杨邵杨庄变 | 交流10kV | 1390300008605 | 82.7 | 黄区 |  | 052786661111
12820 | 泗洪县 | 龙集镇 | 应山村 | 龙集供电所 | 10kV兴圩171线 | PMS_杨邵下沿变 | 交流10kV | 1390300008606 | 110.38 | 黄区 |  | 052786661111
12821 | 泗洪县 | 龙集镇 | 应山村 | 龙集供电所 | 10kV兴圩171线 | PMS_应山许庄变 | 交流10kV | 1390300008616 | 116 | 黄区 |  | 052786661111
12822 | 泗洪县 | 龙集镇 | 应山村 | 龙集供电所 | 10kV兴圩171线 | PMS_应山朱庄变 | 交流10kV | 1390300008617 | 63.42 | 黄区 |  | 052786661111
12823 | 泗洪县 | 龙集镇 | 侯咀村 | 龙集供电所 | 10kV兴圩171线 | PMS_应山村部变 | 交流10kV | 1390300008618 | 33.66 | 黄区 |  | 052786661111
12824 | 泗洪县 | 朱湖镇 | 太山村 | 金镇供电所 | 10kV朱洪165线 | PMS_太山2＃变 | 交流10kV | 1390300009535 | 73.4 | 黄区 |  | 052786661111
12825 | 泗洪县 | 朱湖镇 | 太山村 | 金镇供电所 | 10kV朱洪165线 | PMS_太山4＃变 | 交流10kV | 1390300009540 | 0 | 红区 | 配变受限 | 052786661111
12826 | 泗洪县 | 朱湖镇 | 新洪村 | 金镇供电所 | 10kV朱洪165线 | PMS_新洪7＃变 | 交流10kV | 1390300009542 | 0 | 红区 | 配变受限 | 052786661111
12827 | 泗洪县 | 朱湖镇 | 新洪村 | 金镇供电所 | 10kV朱洪165线 | PMS_新洪6＃变 | 交流10kV | 1390300009543 | 29.3 | 黄区 |  | 052786661111
12828 | 泗洪县 | 朱湖镇 | 新洪村 | 金镇供电所 | 10kV朱洪165线 | 新洪8＃变 | 交流10kV | 1390300009544 | 93.56 | 黄区 |  | 052786661111
12829 | 泗洪县 | 朱湖镇 | 新洪村 | 金镇供电所 | 10kV朱洪165线 | PMS_新洪1＃变 | 交流10kV | 1390300009545 | 97.16 | 黄区 |  | 052786661111
12830 | 泗洪县 | 朱湖镇 | 新洪村 | 金镇供电所 | 10kV朱洪165线 | PMS_新洪5＃变 | 交流10kV | 1390300009547 | 217.28 | 黄区 |  | 052786661111
12831 | 泗洪县 | 天岗湖乡 | 上钱村 | 天岗湖供电所 | 10kV峰湖156线 | PMS_上钱变 | 交流10kV | 1390300009076 | 0 | 红区 | 馈线受限 | 052786661111
12832 | 泗洪县 | 天岗湖乡 | 漴潼村 | 天岗湖供电所 | 10kV机关161线 | PMS_王集林场东变 | 交流10kV | 1390300009077 | 0 | 红区 | 馈线受限 | 052786661111
12833 | 泗洪县 | 上塘镇 | 垫湖村 | 上塘供电所 | 10kV上任136线 | 垫湖老窑厂变 | 交流10kV | 3222050705002105 | 0 | 红区 | 馈线受限 | 052786661111
12834 | 泗洪县 | 上塘镇 | 马巷村 | 上塘供电所 | 10kV上任136线 | 天户刘北变 | 交流10kV | 3203232805028399 | 0 | 红区 | 馈线受限 | 052786661111
12835 | 泗洪县 | 车门乡 | 大刘村 | 瑶沟供电所 | 10kV车圩181线 | PMS_大刘村赵庄变1 | 交流10kV | 1390300008955 | 248.68 | 黄区 |  | 052786661111
12836 | 泗洪县 | 上塘镇 | 上塘村 | 上塘供电所 | 10kV上南133线 | PMS_春塘商业街6#变 | 交流10kV | 3090102961782 | 0 | 红区 | 馈线受限 | 052786661111
12837 | 泗洪县 | 双沟镇 | 养殖一场 | 双沟供电所 | 10kV峰潼157线 | 潘大庄变 | 交流10kV | 3204252405116538 | 0 | 红区 | 馈线受限 | 052786661111
12838 | 泗洪县 | 大楼街道 | 华沟居委会 | 泗洪县供电公司 | 10kV洲衡189线 | 江南花园4#配电房15#变 | 交流10kV | 3222010605021293 | 0 | 红区 | 馈线受限 | 052786661111
12839 | 泗洪县 | 归仁镇 | 苏洼村 | 梅花供电所 | 10kV归花167线 | 姜冯王庄2#变 | 交流10kV | 3090102511602 | 50.4 | 黄区 |  | 052786661111
12840 | 泗洪县 | 归仁镇 | 墩伦村 | 梅花供电所 | 10kV归梅168线 | 泗河台庄2#变 | 交流10kV | 3090102511607 | 139.12 | 黄区 |  | 052786661111
12841 | 泗洪县 | 临淮镇 | 临淮村 | 临淮供电所 | 10kV城渔135线 | PMS_临湖小区中变 | 交流10kV | 3090102471030 | 279.88 | 黄区 |  | 052786661111
12842 | 泗洪县 | 梅花镇 | 潘山村 | 梅花供电所 | 10kV归花167线 | PMS_姜冯陈圩西变 | 交流10kV | 3090102511609 | 85.88 | 黄区 |  | 052786661111
12843 | 泗洪县 | 双沟镇 | 张郭村 | 双沟供电所 | 10kV峰潼157线 | 四河大庄南2#变 | 交流10kV | 3211221505002560 | 0 | 红区 | 馈线受限 | 052786661111
12844 | 泗洪县 | 归仁镇 | 安河村 | 梅花供电所 | 10kV归仁163线 | PMS_归仁二组2#变 | 交流10kV | 3090102471165 | 299.16 | 黄区 |  | 052786661111
12845 | 泗洪县 | 归仁镇 | 小柏村 | 梅花供电所 | 10kV潘山164线 | PMS_山河西蔡变 | 交流10kV | 3090102471199 | 1.84 | 黄区 |  | 052786661111
12846 | 泗洪县 | 双沟镇 | 双淮居 | 双沟供电所 | 10kV峰潼157线 | 猪场二变 | 交流10kV | 3210251405049695 | 0 | 红区 | 馈线受限 | 052786661111
12847 | 泗洪县 | 界集镇 | 王滩村 | 界集供电所 | 10kV界岗182线 | 王滩中单1#变 | 交流10kV | 3212242405150482 | 121.24 | 黄区 |  | 052786661111
12848 | 泗洪县 | 青阳街道 | 林业居委会 | 泗洪县供电公司 | 10kV洲园18B线 | 翰林府5#配电室19#变 | 交流10kV | 3201242605244625 | 0 | 红区 | 馈线受限 | 052786661111
12849 | 泗洪县 | 青阳街道 | 洪泵居委会 | 泗洪县供电公司 | 10kV洲名188线 | PMS_明发水韵桃源4#配电室13#变 | 交流10kV | 3090103021979 | 0 | 红区 | 馈线受限 | 052786661111
12850 | 泗洪县 | 上塘镇 | 大付村 | 上塘供电所 | 10kV上付145线 | 大付河东3#变 | 交流10kV | 3206231605001353 | 0 | 红区 | 馈线受限 | 052786661111
12851 | 泗洪县 | 青阳街道 | 二里坝居委会 | 泗洪县供电公司 | 10kV洲吾18D线 | 中央公园1#配电室3#变 | 交流10kV | 3212242405021167 | 0 | 红区 | 馈线受限 | 052786661111
12852 | 泗洪县 | 双沟镇 | 花园居 | 双沟供电所 | 10kV双府147线 | 酒都御府5#变 | 交流10kV | 3211232205115298 | 0 | 红区 | 馈线受限 | 052786661111
12853 | 泗洪县 | 上塘镇 | 上塘村 | 上塘供电所 | 10kV上垫154线 | PMS_恒嘉小区2#变压器 | 交流10kV | 3090102371655 | 312.68 | 黄区 |  | 052786661111
12854 | 泗洪县 | 双沟镇 | 黄岗村 | 双沟供电所 | 10kV峰潼157线 | 四河大庄南变 | 交流10kV | 3221053105015820 | 0 | 红区 | 馈线受限 | 052786661111
12855 | 泗洪县 | 朱湖镇 | 新行村 | 金镇供电所 | 10kV朱柳175线 | 新行居住点4#箱变 | 交流10kV | 3090103046742 | 290.367 | 黄区 |  | 052786661111
12856 | 泗洪县 | 界集镇 | 梨园村 | 界集供电所 | 10kV湖庙Ⅱ162线 | 梨园中2#变 | 交流10kV | 3206251305121432 | 0.12 | 黄区 |  | 052786661111
12857 | 泗洪县 | 双沟镇 | 迎淮村 | 双沟供电所 | 10kV峰潼157线 | PMS_迎淮东3＃变 | 交流10kV | 3090102470359 | 0 | 红区 | 馈线受限 | 052786661111
12858 | 泗洪县 | 重岗街道 | 林场村 | 青阳供电所 | 10kV北梁142线 | PMS_林场村魏庄东变 | 交流10kV | 3090102632928 | 122.62 | 黄区 |  | 052786661111
12859 | 泗洪县 | 朱湖镇 | 许圩村 | 金镇供电所 | 10kV朱圩171线 | 许圩前马组变 | 交流10kV | 3090102669229 | 14.46 | 黄区 |  | 052786661111
12860 | 泗洪县 | 龙集镇 | 东咀村 | 龙集供电所 | 10kV兴农176线 | 侯咀五组变 | 交流10kV | 3090102665005 | 107.8 | 黄区 |  | 052786661111
12861 | 泗洪县 | 上塘镇 | 向阳村 | 上塘供电所 | 10kV魏园156线 | 工业园区4号变 | 交流10kV | 3090102646992 | 280.68 | 黄区 |  | 052786661111
12862 | 泗洪县 | 双沟镇 | 新淮村 | 双沟供电所 | 10kV峰山151线 | PMS_清华园1#变 | 交流10kV | 3090102766531 | 0 | 红区 | 馈线受限 | 052786661111
12863 | 泗洪县 | 青阳街道 | 洪泵居委会 | 泗洪县供电公司 | 10kV洲名188线 | 明发水韵桃源1#配电房1#变 | 交流10kV | 3090102924873 | 0 | 红区 | 馈线受限 | 052786661111
12864 | 泗洪县 | 青阳街道 | 洪桥居委会 | 泗洪县供电公司 | 10kV洲徐184线 | PMS_天星花园14#箱变 | 交流10kV | 3090102619501 | 0 | 红区 | 馈线受限 | 052786661111
12865 | 泗洪县 | 界集镇 | 盛圩村 | 界集供电所 | 10kV金曹Ⅰ185线 | PMS_曹庙东盛花园2#变 | 交流10kV | 3090102641054 | 302.84 | 黄区 |  | 052786661111
12866 | 泗洪县 | 魏营镇 | 魏营村 | 上塘供电所 | 10kV上营143线 | PMS_魏营中变 | 交流10kV | 3090102472200 | 0 | 红区 | 馈线受限 | 052786661111
12867 | 泗洪县 | 魏营镇 | 魏营村 | 上塘供电所 | 10kV上营143线 | PMS_魏营西变 | 交流10kV | 3090102472207 | 0 | 红区 | 馈线受限 | 052786661111
12868 | 泗洪县 | 车门乡 | 车门居委会 | 瑶沟供电所 | 10kV车门192线 | PMS_车门南变 | 交流10kV | 3090102472217 | 291.04 | 黄区 |  | 052786661111
12869 | 泗洪县 | 魏营镇 | 魏营村 | 上塘供电所 | 10kV上营143线 | PMS_魏营西路南变 | 交流10kV | 3090102472238 | 0 | 红区 | 馈线受限 | 052786661111
12870 | 泗洪县 | 界集镇 | 许台村 | 界集供电所 | 10kV平南155线 | PMS_许台村部变 | 交流10kV | 3090102472249 | 63.68 | 黄区 |  | 052786661111
12871 | 泗洪县 | 魏营镇 | 刘营村 | 上塘供电所 | 10kV魏园156线 | PMS_刘营刘中变 | 交流10kV | 3090102472263 | 123.12 | 黄区 |  | 052786661111
12872 | 泗洪县 | 界集镇 | 洋沟村 | 界集供电所 | 10kV平洋156线 | PMS_洋沟村部变 | 交流10kV | 3090102472350 | 166 | 黄区 |  | 052786661111
12873 | 泗洪县 | 界集镇 | 香城村 | 界集供电所 | 10kV兴洼173线 | PMS_香城村部变 | 交流10kV | 3090102472360 | 112.58 | 黄区 |  | 052786661111
12874 | 泗洪县 | 双沟镇 | 养殖一场 | 双沟供电所 | 10kV峰潼157线 | 四河大庄南4#变 | 交流10kV | 3205252205122476 | 0 | 红区 | 馈线受限 | 052786661111
12875 | 泗洪县 | 界集镇 | 娥眉村 | 界集供电所 | 10kV兴洼173线 | PMS_娥眉村中变 | 交流10kV | 3090102472363 | 283 | 黄区 |  | 052786661111
12876 | 泗洪县 | 上塘镇 | 向阳村 | 上塘供电所 | 10kV上南133线 | 郁凯变 | 交流10kV | 07222805050883 | 0 | 红区 | 馈线受限 | 052786661111
12877 | 泗洪县 | 归仁镇 | 陈怀村 | 梅花供电所 | 10kV安河165线 | PMS_张宅蔡六2#变 | 交流10kV | 3090101047050 | 272.04 | 黄区 |  | 052786661111
12878 | 泗洪县 | 青阳街道 | 城南居委会 | 泗洪县供电公司 | 10kV嵩黄182线 | 丽城春天3#配电室10#变 | 交流10kV | 3210230305000408 | 0 | 红区 | 馈线受限 | 052786661111
12879 | 泗洪县 | 龙集镇 | 东咀村 | 龙集供电所 | 10kV兴孙188线 | 成河台光渔厂变 | 交流10kV | 1390300008656 | 271.28 | 黄区 |  | 052786661111
12880 | 泗洪县 | 龙集镇 | 尚咀村 | 龙集供电所 | 10kV兴孙188线 | 勒东肖河变 | 交流10kV | 1390300008646 | 155.6 | 黄区 |  | 052786661111
12881 | 泗洪县 | 龙集镇 | 勒东村 | 龙集供电所 | 10kV兴孙188线 | PMS_勒东八组变 | 交流10kV | 1390300008634 | 11.24 | 黄区 |  | 052786661111
12882 | 泗洪县 | 龙集镇 | 勒东村 | 龙集供电所 | 10kV兴孙188线 | PMS_勒东九组变 | 交流10kV | 3090101848538 | 97.84 | 黄区 |  | 052786661111
12883 | 泗洪县 | 归仁镇 | 山河村 | 梅花供电所 | 10kV归花167线 | PMS_安河新建变 | 交流10kV | 3090102471376 | 50.18 | 黄区 |  | 052786661111
12884 | 泗洪县 | 龙集镇 | 姚兴村 | 龙集供电所 | 10kV兴农176线 | PMS_姚兴祖庄变 | 交流10kV | 1390300008488 | 130.16 | 黄区 |  | 052786661111
12885 | 泗洪县 | 龙集镇 | 姚兴村 | 龙集供电所 | 10kV兴农176线 | PMS_姚兴新岗咀变 | 交流10kV | 1390300008520 | 88.54 | 黄区 |  | 052786661111
12886 | 泗洪县 | 龙集镇 | 姚兴村 | 龙集供电所 | 10kV兴农176线 | PMS_姚兴六组变 | 交流10kV | 1390300009440 | 0 | 红区 | 配变受限 | 052786661111
12887 | 泗洪县 | 龙集镇 | 尚咀村 | 龙集供电所 | 10kV兴东177线 | PMS_尚咀小区变 | 交流10kV | 1390100917092 | 237 | 黄区 |  | 052786661111
12888 | 泗洪县 | 龙集镇 | 姚兴村 | 龙集供电所 | 10kV兴农176线 | PMS_姚兴七组变 | 交流10kV | 1390300009436 | 136.04 | 黄区 |  | 052786661111
12889 | 泗洪县 | 界集镇 | 界集居 | 界集供电所 | 10kV界东181线 | 大小李1#变 | 交流10kV | 3201250305004352 | 272 | 黄区 |  | 052786661111
12890 | 泗洪县 | 金锁镇 | 鱼行村 | 金镇供电所 | 10kV金阳194线 | PMS_朱湖苗元变 | 交流10kV | 3090102471797 | 255 | 黄区 |  | 052786661111
12891 | 泗洪县 | 瑶沟乡 | 团结村 | 瑶沟供电所 | 10kV车朱172线 | PMS_团结村三管庙西变 | 交流10kV | 3090102471815 | 277.48 | 黄区 |  | 052786661111
12892 | 泗洪县 | 界集镇 | 杜墩村 | 界集供电所 | 10kV湖墩153线 | PMS_丁岗小区3#箱变 | 交流10kV | 3090102471916 | 495.117 | 黄区 |  | 052786661111
12893 | 泗洪县 | 归仁镇 | 归仁居 | 梅花供电所 | 10kV安河165线 | PMS_沙庄朱圩3＃变 | 交流10kV | 3090102471592 | 141.5 | 黄区 |  | 052786661111
12894 | 泗洪县 | 上塘镇 | 大付村 | 上塘供电所 | 10kV上付145线 | 大付西北2#变 | 交流10kV | 3205250705021141 | 0 | 红区 | 馈线受限 | 052786661111
12895 | 泗洪县 | 青阳街道 | 汴水村 | 临淮供电所 | 10kV瓦房173线 | 家国天下2#配电室4#变 | 交流10kV | 3212230105210996 | 492.156 | 黄区 |  | 052786661111
12896 | 泗洪县 | 魏营镇 | 魏营村 | 上塘供电所 | 10kV上营143线 | PMS_盛世新城4#箱变 | 交流10kV | 3090102511860 | 0 | 红区 | 馈线受限 | 052786661111
12897 | 泗洪县 | 瑶沟乡 | 岗朱村 | 瑶沟供电所 | 10kV车朱172线 | PMS_岗朱村冯庄南变 | 交流10kV | 3090102471912 | 252.84 | 黄区 |  | 052786661111
12898 | 泗洪县 | 魏营镇 | 陈冲村 | 上塘供电所 | 10kV魏营154线 | PMS_陈冲北变 | 交流10kV | 3090102348398 | 180.32 | 黄区 |  | 052786661111
12899 | 泗洪县 | 瑶沟乡 | 岗朱村 | 瑶沟供电所 | 10kV车朱172线 | PMS_岗朱村强庄北变 | 交流10kV | 3090102471954 | 86.68 | 黄区 |  | 052786661111
12900 | 泗洪县 | 瑶沟乡 | 王沟村 | 瑶沟供电所 | 10kV车马162线 | PMS_王沟大屈中变 | 交流10kV | 3090102471979 | 243 | 黄区 |  | 052786661111
12901 | 泗洪县 | 瑶沟 | 周李居委会 | 瑶沟供电所 | 10kV车庄182线 | PMS_周李付庄变 | 交流10kV | 3090102472042 | 201.4 | 黄区 |  | 052786661111
12902 | 泗洪县 | 金锁镇 | 金镇居 | 金镇供电所 | 10kV金南196线 | PMS_金镇10#变 | 交流10kV | 3090102471713 | 300.24 | 黄区 |  | 052786661111
12903 | 泗洪县 | 金锁镇 | 沈庄村 | 金镇供电所 | 10kV白庙192线 | PMS_侯湾10#变 | 交流10kV | 3090102471737 | 107.74 | 黄区 |  | 052786661111
12904 | 泗洪县 | 金锁镇 | 金镇居 | 金镇供电所 | 10kV金南196线 | 金镇8#新增变 | 交流10kV | 3090102472045 | 313.84 | 黄区 |  | 052786661111
12905 | 泗洪县 | 车门乡 | 王沟村 | 瑶沟供电所 | 10kV车马162线 | 王沟大屈西变 | 交流10kV | 3090102472076 | 0 | 红区 | 配变受限 | 052786661111
12906 | 泗洪县 | 瑶沟乡 | 王沟村 | 瑶沟供电所 | 10kV车马162线 | PMS_王沟茧站变 | 交流10kV | 3090102472121 | 207.64 | 黄区 |  | 052786661111
12907 | 泗洪县 | 青阳街道 | 林业居委会 | 泗洪县供电公司 | 10kV洲园18B线 | 翰林府2#配电室5#变 | 交流10kV | 3201242605227790 | 0 | 红区 | 馈线受限 | 052786661111
12908 | 泗洪县 | 双沟镇 | 双北社区 | 双沟供电所 | 10kV双闽142线 | 紫金城小区1#箱变 | 交流10kV | 3222010505099913 | 0 | 红区 | 馈线受限 | 052786661111
12909 | 泗洪县 | 界集镇 | 桥口村 | 界集供电所 | 10kV平洋156线 | PMS_桥口村部变 | 交流10kV | 3090102472445 | 128.68 | 黄区 |  | 052786661111
12910 | 泗洪县 | 界集镇 | 香城村 | 界集供电所 | 10kV兴洼173线 | PMS_香城吴庄变 | 交流10kV | 3090102472467 | 125.46 | 黄区 |  | 052786661111
12911 | 泗洪县 | 界集镇 | 周咀村 | 界集供电所 | 10kV周青153线 | PMS_周咀村南变 | 交流10kV | 3090102472485 | 253.92 | 黄区 |  | 052786661111
12912 | 泗洪县 | 界集镇 | 桥口村 | 界集供电所 | 10kV平洋156线 | PMS_桥口村南变 | 交流10kV | 3090102472517 | 37.2 | 黄区 |  | 052786661111
12913 | 泗洪县 | 魏营镇 | 豆冲村 | 上塘供电所 | 10kV魏营154线 | 豆冲马庄变 | 交流10kV | 3090102472547 | 121.46 | 黄区 |  | 052786661111
12914 | 泗洪县 | 魏营镇 | 刘营村 | 上塘供电所 | 10kV魏园156线 | PMS_宋王庄 | 交流10kV | 3090102472561 | 265.28 | 黄区 |  | 052786661111
12915 | 泗洪县 | 半城镇 | 刘西咀村 | 半城供电所 | 10kV古玉174线 | PMS_刘西咀北2＃变 | 交流10kV | 3090102347445 | 282.16 | 黄区 |  | 052786661111
12916 | 泗洪县 | 双沟镇 | 双淮居 | 双沟供电所 | 10kV双府147线 | 酒都御府3#变 | 交流10kV | 3211232205114544 | 0 | 红区 | 馈线受限 | 052786661111
12917 | 泗洪县 | 魏营镇 | 前营村 | 上塘供电所 | 10kV魏营Ⅱ153线 | PMS_前营大庄 | 交流10kV | 3090102472670 | 306.6 | 黄区 |  | 052786661111
12918 | 泗洪县 | 魏营镇 | 前营村 | 上塘供电所 | 10kV魏营Ⅱ153线 | PMS_前营市场变 | 交流10kV | 3090102472714 | 212.8 | 黄区 |  | 052786661111
12919 | 泗洪县 | 魏营镇 | 刘营村 | 上塘供电所 | 10kV魏园156线 | PMS_刘营大夏庄变 | 交流10kV | 3090102472774 | 258.72 | 黄区 |  | 052786661111
12920 | 泗洪县 | 双沟镇 | 花园居 | 双沟供电所 | 10kV双鱼141线 | 苏闽家园5#变 | 交流10kV | 3212232505631296 | 0 | 红区 | 馈线受限 | 052786661111
12921 | 泗洪县 | 上塘镇 | 垫湖村 | 上塘供电所 | 10kV上任136线 | 垫湖南湖变 | 交流10kV | 3203232805026209 | 0 | 红区 | 馈线受限 | 052786661111
12922 | 泗洪县 | 魏营镇 | 王拐村 | 上塘供电所 | 10kV魏园156线 | PMS_王拐王元庄变 | 交流10kV | 3090102472994 | 263.72 | 黄区 |  | 052786661111
12923 | 泗洪县 | 青阳街道 | 二里坝居委会 | 泗洪县供电公司 | 10kV山河186线 | 山河佳苑碧桂园5#配电室16#变 | 交流10kV | 3090103040430 | 0 | 红区 | 馈线受限 | 052786661111
12924 | 泗洪县 | 朱湖镇 | 朱湖街 | 金镇供电所 | 10kV朱湖174线 | PMS_机关12#变 | 交流10kV | 3090102405695 | 305.68 | 黄区 |  | 052786661111
12925 | 泗洪县 | 青阳街道 | 二里坝居委会 | 泗洪县供电公司 | 10kV山河186线 | PMS_山河佳苑3#配电室9#变 | 交流10kV | 3090102426490 | 0 | 红区 | 馈线受限 | 052786661111
12926 | 泗洪县 | 青阳街道 | 二里坝居委会 | 泗洪县供电公司 | 10kV山河186线 | PMS_山河佳苑3#配电室11#变 | 交流10kV | 3090102426491 | 0 | 红区 | 馈线受限 | 052786661111
12927 | 泗洪县 | 青阳街道 | 二里坝居委会 | 泗洪县供电公司 | 10kV山河186线 | 山河佳苑3#配电室12#变 | 交流10kV | 3090102426492 | 0 | 红区 | 馈线受限 | 052786661111
12928 | 泗洪县 | 青阳街道 | 二里坝居委会 | 泗洪县供电公司 | 10kV山河186线 | PMS_山河佳苑3#配电室10#变 | 交流10kV | 3090102426493 | 0 | 红区 | 馈线受限 | 052786661111
12929 | 泗洪县 | 魏营镇 | 魏营村 | 上塘供电所 | 10kV上营143线 | 中心花园北变 | 交流10kV | 3090102472492 | 0 | 红区 | 馈线受限 | 052786661111
12930 | 泗洪县 | 界集镇 | 南滩村 | 界集供电所 | 10kV平南155线 | PMS_南滩村南变 | 交流10kV | 3090102472491 | 62.76 | 黄区 |  | 052786661111
12931 | 泗洪县 | 界集镇 | 许台村 | 界集供电所 | 10kV平南155线 | PMS_许台村中变 | 交流10kV | 3090102472498 | 125.96 | 黄区 |  | 052786661111
12932 | 泗洪县 | 界集镇 | 沉涝村 | 界集供电所 | 10kV平南155线 | 沉涝上庄变 | 交流10kV | 3090102472423 | 0 | 红区 | 配变受限 | 052786661111
12933 | 泗洪县 | 魏营镇 | 豆冲村 | 上塘供电所 | 10kV魏营154线 | PMS_何圩李岗变 | 交流10kV | 3090102472434 | 301.2 | 黄区 |  | 052786661111
12934 | 泗洪县 | 界集镇 | 太平居 | 界集供电所 | 10kV周青153线 | PMS_太平村马南变 | 交流10kV | 1390300007387 | 293.92 | 黄区 |  | 052786661111
12935 | 泗洪县 | 界集镇 | 吕集村 | 界集供电所 | 10kV平洋156线 | PMS_吕集村南变 | 交流10kV | 3090102456227 | 260.08 | 黄区 |  | 052786661111
12936 | 泗洪县 | 双沟镇 | 前窑社区 | 双沟供电所 | 10kV峰山151线 | PMS_峰山中学二变 | 交流10kV | 1390100907089 | 0 | 红区 | 馈线受限 | 052786661111
12937 | 泗洪县 | 归仁镇 | 姜冯村 | 梅花供电所 | 10kV归花167线 | PMS_姜冯陈圩变 | 交流10kV | 3090102454621 | 141.16 | 黄区 |  | 052786661111
12938 | 泗洪县 | 界集镇 | 高咀村 | 界集供电所 | 10kV平洋156线 | 太平高咀南1#变 | 交流10kV | 3208250505020646 | 144.04 | 黄区 |  | 052786661111
12939 | 泗洪县 | 上塘镇 | 胡桥村 | 上塘供电所 | 10kV陈吴166线 | PMS_大李东2#变 | 交流10kV | 1390300007928 | 0 | 红区 | 馈线受限 | 052786661111
12940 | 泗洪县 | 金锁镇 | 白庙村 | 金镇供电所 | 10kV白庙192线 | PMS_白庙5#变 | 交流10kV | 1390300009373 | 36.94 | 黄区 |  | 052786661111
12941 | 泗洪县 | 朱湖镇 | 许圩村 | 金镇供电所 | 10kV朱圩171线 | 许圩小圩变 | 交流10kV | 1390300009053 | 126 | 黄区 |  | 052786661111
12942 | 泗洪县 | 上塘镇 | 马巷村 | 上塘供电所 | 10kV上任136线 | 大岳庄变 | 交流10kV | 3206231605003280 | 0 | 红区 | 馈线受限 | 052786661111
12943 | 泗洪县 | 界集镇 | 杜墩村 | 界集供电所 | 10kV湖墩153线 | PMS_丁岗小区6#箱变 | 交流10kV | 3090103044544 | 311.84 | 黄区 |  | 052786661111
12944 | 泗洪县 | 界集镇 | 梨园村 | 界集供电所 | 10kV湖庙Ⅰ152线 | PMS_路口中变 | 交流10kV | 3090102452233 | 239.652 | 黄区 |  | 052786661111
12945 | 泗洪县 | 归仁镇 | 安河村 | 梅花供电所 | 10kV梅花1D3线 | PMS_农贸市场2#变 | 交流10kV | 3090102488988 | 303 | 黄区 |  | 052786661111
12946 | 泗洪县 | 双沟镇 | 后窑社区 | 双沟供电所 | 10kV峰窑143线 | PMS_窑南变 | 交流10kV | 1390300009251 | 272.12 | 黄区 |  | 052786661111
12947 | 泗洪县 | 双沟镇 | 后窑社区 | 双沟供电所 | 10kV峰窑143线 | PMS_陈窑二变 | 交流10kV | 3090101115503 | 172.36 | 黄区 |  | 052786661111
12948 | 泗洪县 | 双沟镇 | 黄岗村 | 双沟供电所 | 10kV峰黄152线 | PMS_孙排坊二变 | 交流10kV | 3090102139925 | 0 | 红区 | 馈线受限 | 052786661111
12949 | 泗洪县 | 双沟镇 | 周王村 | 双沟供电所 | 10kV峰黄152线 | PMS_周圩小王庄变 | 交流10kV | 3090101961007 | 0 | 红区 | 馈线受限 | 052786661111
12950 | 泗洪县 | 双沟镇 | 张郭村 | 双沟供电所 | 10kV峰吴145线 | PMS_油坊二变 | 交流10kV | 3090102123619 | 253.24 | 黄区 |  | 052786661111
12951 | 泗洪县 | 双沟镇 | 雪五村 | 双沟供电所 | 10kV峰淮15A线 | 雪枫新村1#变 | 交流10kV | 3221020405005222 | 0 | 红区 | 馈线受限 | 052786661111
12952 | 泗洪县 | 归仁镇 | 大庄村 | 梅花供电所 | 10kV梅西1E3线 | PMS_大罗庄变 | 交流10kV | 3090102452765 | 201.663 | 黄区 |  | 052786661111
12953 | 泗洪县 | 天岗湖乡 | 王集居 | 天岗湖供电所 | 10kV湖东164线 | 阳光新苑1#变 | 交流10kV | 3090103021351 | 0 | 红区 | 馈线受限 | 052786661111
12954 | 泗洪县 | 重岗街道 | 王寿村 | 青阳供电所 | 10kV北岗144线 | 王寿后王变 | 交流10kV | 1390300008405 | 95.24 | 黄区 |  | 052786661111
12955 | 泗洪县 | 青阳街道 | 城南居委会 | 泗洪县供电公司 | 10kV洲古185线 | 紫宸名筑3#配电室11#变 | 交流10kV | 3207231105047588 | 0 | 红区 | 馈线受限 | 052786661111
12956 | 泗洪县 | 界集镇 | 后钟洼村 | 界集供电所 | 10kV古河1#946线 | PMS_钟洼河北2号变 | 交流10kV | 1390300008725 | 0 | 红区 | 配变受限 | 052786661111
12957 | 泗洪县 | 双沟镇 | 吴庄村 | 双沟供电所 | 10kV峰吴145线 | 王庄二变 | 交流10kV | 1390100908506 | 0 | 红区 | 配变受限 | 052786661111
12958 | 泗洪县 | 车门乡 | 奏桥村 | 瑶沟供电所 | 10kV车全193线 | 秦桥二变 | 交流10kV | 3208242805092785 | 0 | 红区 | 配变受限 | 052786661111
12959 | 泗洪县 | 上塘镇 | 垫湖村 | 上塘供电所 | 10kV上垫154线 | 垫湖村垫湖东1#变 | 交流10kV | 1390300010343 | 290.84 | 黄区 |  | 052786661111
12960 | 泗洪县 | 梅花镇 | 川城村 | 梅花供电所 | 10kV梅花1D3线 | PMS_梅花3.4组 | 交流10kV | 3090102452783 | 251.6 | 黄区 |  | 052786661111
12961 | 泗洪县 | 天岗湖乡 | 上钱村 | 天岗湖供电所 | 10kV峰湖156线 | PMS_小刘庄变 | 交流10kV | 1390300009140 | 0 | 红区 | 馈线受限 | 052786661111
12962 | 泗洪县 | 双沟镇 | 新淮村 | 双沟供电所 | 10kV峰潼157线 | PMS_新淮西2#变 | 交流10kV | 3090102489343 | 0 | 红区 | 馈线受限 | 052786661111
12963 | 泗洪县 | 上塘镇 | 大向村 | 上塘供电所 | 10kV上向165线 | 大向村大向东变 | 交流10kV | 3090102452929 | 111.38 | 黄区 |  | 052786661111
12964 | 泗洪县 | 上塘镇 | 垫湖村 | 上塘供电所 | 10kV上垫154线 | PMS_垫湖村垫湖北变 | 交流10kV | 1390100898020 | 309.24 | 黄区 |  | 052786661111
12965 | 泗洪县 | 双沟镇 | 养殖二场 | 双沟供电所 | 10kV峰潼157线 | PMS_四河二咀南2#变 | 交流10kV | 3090102452952 | 0 | 红区 | 馈线受限 | 052786661111
12966 | 泗洪县 | 上塘镇 | 郑集村 | 上塘供电所 | 10kV郑集165线 | PMS_郑集北变 | 交流10kV | 3090102452958 | 0 | 红区 | 馈线受限 | 052786661111
12967 | 泗洪县 | 双沟镇 | 后窑社区 | 双沟供电所 | 10kV峰窑143线 | PMS_窑南路边变 | 交流10kV | 1390300009249 | 269.32 | 黄区 |  | 052786661111
12968 | 泗洪县 | 双沟镇 | 后窑社区 | 双沟供电所 | 10kV峰窑143线 | 窑北街新变 | 交流10kV | 1390300009247 | 270.76 | 黄区 |  | 052786661111
12969 | 泗洪县 | 青阳街道 | 林业居委会 | 泗洪县供电公司 | 10kV洲园18B线 | 翰林府3#配电室9#变 | 交流10kV | 3201242605228643 | 0 | 红区 | 馈线受限 | 052786661111
12970 | 泗洪县 | 大楼街道 | 薛庄村 | 青阳供电所 | 10kV薛庙167线 | PMS_小楼薛庄变 | 交流10kV | 1390300007641 | 285.72 | 黄区 |  | 052786661111
12971 | 泗洪县 | 车门乡 | 马公村 | 瑶沟供电所 | 10kV车马162线 | PMS_马公新村2#变 | 交流10kV | 3090102489250 | 310.08 | 黄区 |  | 052786661111
12972 | 泗洪县 | 车门乡 | 马公村 | 瑶沟供电所 | 10kV车马162线 | 马公新村4#变 | 交流10kV | 3090102489252 | 307.2 | 黄区 |  | 052786661111
12973 | 泗洪县 | 青阳街道 | 孙何社区居委会 | 泗洪县供电公司 | 10kV庐山181线 | 鸿城湾二期3#配电室8#变 | 交流10kV | 3204252405089868 | 0 | 红区 | 馈线受限 | 052786661111
12974 | 泗洪县 | 界集镇 | 颜圩村 | 界集供电所 | 10kV界太184线 | PMS_颜圩南变 | 交流10kV | 1390300009257 | 217.08 | 黄区 |  | 052786661111
12975 | 泗洪县 | 界集镇 | 杨岗村 | 界集供电所 | 10kV界岗182线 | PMS_杨岗西变 | 交流10kV | 1390300008769 | 275.92 | 黄区 |  | 052786661111
12976 | 泗洪县 | 界集镇 | 李塘村 | 界集供电所 | 10kV界南172线 | PMS_李塘孙王组单变 | 交流10kV | 1390300009267 | 128.12 | 黄区 |  | 052786661111
12977 | 泗洪县 | 半城镇 | 渔沟养殖场 | 半城供电所 | 10kV古城152线 | PMS_渔沟位咀变 | 交流10kV | 1390300007553 | 249 | 黄区 |  | 052786661111
12978 | 泗洪县 | 朱湖镇 | 朱湖街 | 金镇供电所 | 10kV朱湖174线 | PMS_机关6＃变 | 交流10kV | 1390300008354 | 300.92 | 黄区 |  | 052786661111
12979 | 泗洪县 | 天岗湖乡 | 陈咀村 | 天岗湖供电所 | 10kV机关161线 | PMS_王集直属变 | 交流10kV | 1390300008703 | 0 | 红区 | 馈线受限 | 052786661111
12980 | 泗洪县 | 朱湖镇 | 庄塘村 | 金镇供电所 | 10kV朱庄172线 | 庄塘小区变 | 交流10kV | 3090102171402 | 67.68 | 黄区 |  | 052786661111
12981 | 泗洪县 | 魏营镇 | 刘营村 | 上塘供电所 | 10kV魏园156线 | 刘营村大夏庄东北变 | 交流10kV | 3207233105070960 | 108.68 | 黄区 |  | 052786661111
12982 | 泗洪县 | 双沟镇 | 中潼村 | 双沟供电所 | 10kV峰潼157线 | PMS_中潼村5#变 | 交流10kV | 3090102363841 | 0 | 红区 | 馈线受限 | 052786661111
12983 | 泗洪县 | 上塘镇 | 垫湖村 | 上塘供电所 | 10kV上任136线 | 桃花园西2#变 | 交流10kV | 3205251605262362 | 0 | 红区 | 馈线受限 | 052786661111
12984 | 泗洪县 | 上塘镇 | 胡桥村 | 上塘供电所 | 10kV陈吴166线 | 胡桥西2#变 | 交流10kV | 3210223105023605 | 0 | 红区 | 馈线受限 | 052786661111
12985 | 泗洪县 | 双沟镇 | 雪三村 | 双沟供电所 | 10kV峰淮15A线 | PMS_四河马滩西2#变 | 交流10kV | 3090102489344 | 0 | 红区 | 馈线受限 | 052786661111
12986 | 泗洪县 | 双沟镇 | 雪四村 | 双沟供电所 | 10kV峰淮15A线 | 四河雪四北2#变 | 交流10kV | 3090102489345 | 0 | 红区 | 馈线受限 | 052786661111
12987 | 泗洪县 | 双沟镇 | 前窑社区 | 双沟供电所 | 10kV峰潼157线 | PMS_大庄东3#变 | 交流10kV | 3090102489346 | 0 | 红区 | 馈线受限 | 052786661111
12988 | 泗洪县 | 天岗湖乡 | 上钱村 | 天岗湖供电所 | 10kV峰湖156线 | PMS_罗岗变 | 交流10kV | 3090102452871 | 0 | 红区 | 馈线受限 | 052786661111
12989 | 泗洪县 | 双沟镇 | 养殖一场 | 双沟供电所 | 10kV峰潼157线 | PMS_大庄西3#变 | 交流10kV | 3090102489347 | 0 | 红区 | 馈线受限 | 052786661111
12990 | 泗洪县 | 双沟镇 | 养殖一场 | 双沟供电所 | 10kV峰潼157线 | PMS_大庄西4#变 | 交流10kV | 3090102489348 | 0 | 红区 | 馈线受限 | 052786661111
12991 | 泗洪县 | 归仁镇 | 归仁居 | 梅花供电所 | 10kV万全1E4线 | PMS_许金圩东变 | 交流10kV | 3090102452872 | 137.34 | 黄区 |  | 052786661111
12992 | 泗洪县 | 双沟镇 | 养殖二场 | 双沟供电所 | 10kV峰潼157线 | PMS_四河二咀北2#变 | 交流10kV | 3090102489349 | 0 | 红区 | 馈线受限 | 052786661111
12993 | 泗洪县 | 双沟镇 | 雪五村 | 双沟供电所 | 10kV峰淮15A线 | PMS_四河汪台南3#变 | 交流10kV | 3090102489350 | 0 | 红区 | 馈线受限 | 052786661111
12994 | 泗洪县 | 归仁镇 | 大口村 | 梅花供电所 | 10kV万全1E4线 | PMS_西朱西变 | 交流10kV | 3090102452901 | 228.76 | 黄区 |  | 052786661111
12995 | 泗洪县 | 界集镇 | 瓦庙村 | 界集供电所 | 10kV金曹Ⅰ185线 | 瓦庙西变 | 交流10kV | 1390300008730 | 23.84 | 黄区 |  | 052786661111
12996 | 泗洪县 | 双沟镇 | 李庄村 | 双沟供电所 | 10kV双塘145线 | PMS_李庄1#变 | 交流10kV | 1390300009112 | 0 | 红区 | 馈线受限 | 052786661111
12997 | 泗洪县 | 魏营镇 | 涧东村 | 上塘供电所 | 10kV马庄151线 | PMS_涧东小区2#变 | 交流10kV | 3090102547785 | 310.36 | 黄区 |  | 052786661111
12998 | 泗洪县 | 界集镇 | 周咀村 | 界集供电所 | 10kV周青153线 | PMS_周咀三组变 | 交流10kV | 3090102347473 | 92.92 | 黄区 |  | 052786661111
12999 | 泗洪县 | 界集镇 | 沉涝村 | 界集供电所 | 10kV平南155线 | PMS_沉涝村部变 | 交流10kV | 1390300007723 | 107.24 | 黄区 |  | 052786661111
13000 | 泗洪县 | 界集镇 | 王墩村 | 界集供电所 | 10kV界太184线 | PMS_王灯东2#变 | 交流10kV | 3090102538606 | 114.8 | 黄区 |  | 052786661111
13001 | 泗洪县 | 梅花镇 | 川城村 | 梅花供电所 | 10kV郭庙166线 | PMS_灯伦示范村1#台片 | 交流10kV | 1390300007699 | 250.76 | 黄区 |  | 052786661111
13002 | 泗洪县 | 界集镇 | 朱家岗村 | 界集供电所 | 10kV湖庙Ⅰ152线 | PMS_朱前西变 | 交流10kV | 3090102452345 | 151.7 | 黄区 |  | 052786661111
13003 | 泗洪县 | 界集镇 | 武岗村 | 界集供电所 | 10kV湖庙Ⅰ152线 | 牌坊 东变 | 交流10kV | 3090102452356 | 217.35 | 黄区 |  | 052786661111
13004 | 泗洪县 | 上塘镇 | 谷墩村 | 上塘供电所 | 10kV上付145线 | 谷墩村小刘庄东变 | 交流10kV | 3207232005065358 | 0 | 红区 | 馈线受限 | 052786661111
13005 | 泗洪县 | 梅花镇 | 梅花居 | 梅花供电所 | 10kV归花167线 | PMS_姜冯金庄变 | 交流10kV | 3090102452373 | 97.24 | 黄区 |  | 052786661111
13006 | 泗洪县 | 界集镇 | 曹庙居 | 界集供电所 | 10kV金曹Ⅱ193线 | PMS_祝圩西2#变 | 交流10kV | 3090102471955 | 28.96 | 黄区 |  | 052786661111
13007 | 泗洪县 | 梅花镇 | 梅花居 | 梅花供电所 | 10kV郭庙166线 | PMS_郭庙周圩3#变 | 交流10kV | 3090102482886 | 91.08 | 黄区 |  | 052786661111
13008 | 泗洪县 | 归仁镇 | 姜冯村 | 梅花供电所 | 10kV安河165线 | PMS_沙庄顺河南变 | 交流10kV | 3090102511605 | 110.62 | 黄区 |  | 052786661111
13009 | 泗洪县 | 魏营镇 | 魏营村 | 上塘供电所 | 10kV上营143线 | PMS_魏营村2#变 | 交流10kV | 1390100898235 | 0 | 红区 | 馈线受限 | 052786661111
13010 | 泗洪县 | 界集镇 | 后钟洼村 | 界集供电所 | 10kV古河1#946线 | PMS_钟洼河北6#变 | 交流10kV | 3090102492799 | 133.12 | 黄区 |  | 052786661111
13011 | 泗洪县 | 归仁镇 | 江韩村 | 梅花供电所 | 10kV安河165线 | PMS_江韩新村4#配变 | 交流10kV | 3090102379516 | 275.48 | 黄区 |  | 052786661111
13012 | 泗洪县 | 归仁镇 | 凌汪村 | 梅花供电所 | 10kV潘山164线 | 小柏柏中3#变 | 交流10kV | 3090102511608 | 109.44 | 黄区 |  | 052786661111
13013 | 泗洪县 | 魏营镇 | 魏营村 | 上塘供电所 | 10kV马庄151线 | PMS_魏营东变 | 交流10kV | 3090102472807 | 316.08 | 黄区 |  | 052786661111
13014 | 泗洪县 | 归仁镇 | 苏洼村 | 梅花供电所 | 10kV归花167线 | PMS_安河六七八东变 | 交流10kV | 3090102452363 | 15.46 | 黄区 |  | 052786661111
13015 | 泗洪县 | 归仁镇 | 小柏村 | 梅花供电所 | 10kV潘山164线 | PMS_陈怀一南变 | 交流10kV | 3090102511601 | 0 | 红区 | 配变受限 | 052786661111
13016 | 泗洪县 | 归仁镇 | 小柏村 | 梅花供电所 | 10kV归花167线 | PMS_大口村部2#变 | 交流10kV | 3090102478789 | 3 | 黄区 |  | 052786661111
13017 | 泗洪县 | 魏营镇 | 刘营村 | 上塘供电所 | 10kV魏园156线 | 刘营刘西变 | 交流10kV | 1390300007459 | 65.52 | 黄区 |  | 052786661111
13018 | 泗洪县 | 天岗湖乡 | 赵马居 | 天岗湖供电所 | 10kV湖东164线 | PMS_谭庄变 | 交流10kV | 1390300008661 | 0 | 红区 | 馈线受限 | 052786661111
13019 | 泗洪县 | 上塘镇 | 上塘村 | 上塘供电所 | 10kV上北164线 | PMS_上塘村上塘西北变 | 交流10kV | 1390300007355 | 251.6 | 黄区 |  | 052786661111
13020 | 泗洪县 | 天岗湖乡 | 王集居 | 天岗湖供电所 | 10kV湖西167线 | PMS_王集松林变 | 交流10kV | 1390300008751 | 0 | 红区 | 馈线受限 | 052786661111
13021 | 泗洪县 | 上塘镇 | 向阳村 | 上塘供电所 | 10kV上南133线 | PMS_金色阳光小区7#箱变 | 交流10kV | 3090102525823 | 0 | 红区 | 馈线受限 | 052786661111
13022 | 泗洪县 | 上塘镇 | 马巷村 | 上塘供电所 | 10kV上任136线 | PMS_马巷村魏井路北2#变 | 交流10kV | 3090101007679 | 0 | 红区 | 馈线受限 | 052786661111
13023 | 泗洪县 | 天岗湖乡 | 汤庄村 | 天岗湖供电所 | 10kV湖东164线 | PMS_余庄南变 | 交流10kV | 1390300009138 | 0 | 红区 | 馈线受限 | 052786661111
13024 | 泗洪县 | 双沟镇 | 李庄村 | 双沟供电所 | 10kV双塘145线 | PMS_双沟项岗 | 交流10kV | 1390300009111 | 0 | 红区 | 馈线受限 | 052786661111
13025 | 泗洪县 | 上塘镇 | 马巷村 | 上塘供电所 | 10kV上付145线 | PMS_马巷村魏井东2#变 | 交流10kV | 1390300007359 | 0 | 红区 | 馈线受限 | 052786661111
13026 | 泗洪县 | 上塘镇 | 大付村 | 上塘供电所 | 10kV上付145线 | PMS_大付村大付北2#变 | 交流10kV | 1390300009852 | 0 | 红区 | 馈线受限 | 052786661111
13027 | 泗洪县 | 龙集镇 | 河口村 | 龙集供电所 | 10kV兴洼173线 | 河口村部2#变 | 交流10kV | 3207250205124367 | 98.66 | 黄区 |  | 052786661111
13028 | 泗洪县 | 天岗湖乡 | 姚宋村 | 天岗湖供电所 | 10kV湖西167线 | PMS_姚宋丰岗变 | 交流10kV | 1390300008326 | 0 | 红区 | 馈线受限 | 052786661111
13029 | 泗洪县 | 双沟镇 | 花园居 | 双沟供电所 | 10kV双鱼141线 | 老庄变 | 交流10kV | 3090103046806 | 0 | 红区 | 馈线受限 | 052786661111
13030 | 泗洪县 | 双沟镇 | 后窑社区 | 双沟供电所 | 10kV峰窑143线 | PMS_上王套变 | 交流10kV | 3090102453817 | 265.4 | 黄区 |  | 052786661111
13031 | 泗洪县 | 双沟镇 | 黄岗村 | 双沟供电所 | 10kV峰黄152线 | PMS_黄岗变 | 交流10kV | 3090102453828 | 0 | 红区 | 馈线受限 | 052786661111
13032 | 泗洪县 | 金锁镇 | 沈庄村 | 金镇供电所 | 10kV白庙192线 | PMS_侯湾13#变 | 交流10kV | 3090102453827 | 125 | 黄区 |  | 052786661111
13033 | 泗洪县 | 双沟镇 | 后窑社区 | 双沟供电所 | 10kV峰窑143线 | PMS_宋庄大桥面变 | 交流10kV | 3090102453849 | 276.76 | 黄区 |  | 052786661111
13034 | 泗洪县 | 青阳街道 | 林业居委会 | 泗洪县供电公司 | 10kV洲翰18A线 | 翰林府2#配电室6#变 | 交流10kV | 3201242605234587 | 0 | 红区 | 馈线受限 | 052786661111
13035 | 泗洪县 | 孙园镇 | 孙楼村 | 孙园供电所 | 10kV洋井194线 | PMS_孙楼后谢 | 交流10kV | 3090102454016 | 286.32 | 黄区 |  | 052786661111
13036 | 泗洪县 | 归仁镇 | 山河村 | 梅花供电所 | 10kV潘山164线 | PMS_山河西蔡2#变 | 交流10kV | 3090102553403 | 12.38 | 黄区 |  | 052786661111
13037 | 泗洪县 | 青阳街道 | 林业居委会 | 泗洪县供电公司 | 10kV洲开187线 | 星河上城5#配电室15#变 | 交流10kV | 3201240905189505 | 0 | 红区 | 馈线受限 | 052786661111
13038 | 泗洪县 | 梅花镇 | 张宅村 | 梅花供电所 | 10kV郭庙166线 | PMS_管圩北变 | 交流10kV | 3090102454271 | 0 | 红区 | 配变受限 | 052786661111
13039 | 泗洪县 | 归仁镇 | 张宅村 | 梅花供电所 | 10kV潘山164线 | 苏洼南中变 | 交流10kV | 3090102454130 | 0 | 红区 | 配变受限 | 052786661111
13040 | 泗洪县 | 归仁镇 | 泗河村 | 梅花供电所 | 10kV潘山164线 | PMS_苏洼北中变 | 交流10kV | 3090102454139 | 48.4 | 黄区 |  | 052786661111
13041 | 泗洪县 | 车门乡 | 官塘村 | 瑶沟供电所 | 10kV官塘155线 | PMS_官塘四变 | 交流10kV | 3090102756676 | 278.48 | 黄区 |  | 052786661111
13042 | 泗洪县 | 车门乡 | 大庄村 | 瑶沟供电所 | 10kV车全193线 | PMS_大庄康居1#变 | 交流10kV | 1390100848979 | 300.92 | 黄区 |  | 052786661111
13043 | 泗洪县 | 双沟镇 | 峰山居 | 双沟供电所 | 10kV峰山151线 | PMS_峰山老街变 | 交流10kV | 1390100901863 | 0 | 红区 | 馈线受限 | 052786661111
13044 | 泗洪县 | 龙集镇 | 应山村 | 龙集供电所 | 10kV兴圩171线 | PMS_应山村西变 | 交流10kV | 1390300008619 | 169.84 | 黄区 |  | 052786661111
13045 | 泗洪县 | 界集镇 | 曹圩村 | 界集供电所 | 10kV界太184线 | PMS_界集桥口变关口表 | 交流10kV | 1390300009341 | 258.56 | 黄区 |  | 052786661111
13046 | 泗洪县 | 界集镇 | 界集居 | 界集供电所 | 10kV界太184线 | PMS_钟刘庄变 | 交流10kV | 1390300009285 | 280 | 黄区 |  | 052786661111
13047 | 泗洪县 | 车门乡 | 岗朱村 | 瑶沟供电所 | 10kV车朱172线 | PMS_岗朱村小秦庄变1 | 交流10kV | 3090102454189 | 138.726 | 黄区 |  | 052786661111
13048 | 泗洪县 | 梅花镇 | 大罗村 | 梅花供电所 | 10kV潘山164线 | PMS_潘山东李2#变 | 交流10kV | 3090102454203 | 212.8 | 黄区 |  | 052786661111
13049 | 泗洪县 | 车门乡 | 大刘村 | 瑶沟供电所 | 10kV车全193线 | 大庄农集区北变 | 交流10kV | 3090103046722 | 293.04 | 黄区 |  | 052786661111
13050 | 泗洪县 | 归仁镇 | 姜冯村 | 梅花供电所 | 10kV归花167线 | PMS_安河十一二变 | 交流10kV | 3090102454279 | 112.08 | 黄区 |  | 052786661111
13051 | 泗洪县 | 大楼街道 | 大楼村 | 青阳供电所 | 10kV朱楼164线 | PMS_半店李庄庄变 | 交流10kV | 1390300007889 | 186.3855 | 黄区 |  | 052786661111
13052 | 泗洪县 | 归仁镇 | 江桥村 | 梅花供电所 | 10kV归梅168线 | PMS_泗河赵台变 | 交流10kV | 3090102454080 | 122.24 | 黄区 |  | 052786661111
13053 | 泗洪县 | 归仁镇 | 泗河村 | 梅花供电所 | 10kV归梅168线 | PMS_大庄东刘变 | 交流10kV | 3090102454215 | 239.76 | 黄区 |  | 052786661111
13054 | 泗洪县 | 归仁镇 | 墩伦村 | 梅花供电所 | 10kV归梅168线 | 泗河台庄变 | 交流10kV | 3090102454218 | 140.4 | 黄区 |  | 052786661111
13055 | 泗洪县 | 车门乡 | 周塘村 | 瑶沟供电所 | 10kV魏庄157线 | PMS_塘王一变 | 交流10kV | 1390300008102 | 138.6 | 黄区 |  | 052786661111
13056 | 泗洪县 | 瑶沟乡 | 官塘村 | 瑶沟供电所 | 10kV魏庄157线 | PMS_官塘冯岗新庄变 | 交流10kV | 1390300008133 | 11.4 | 黄区 |  | 052786661111
13057 | 泗洪县 | 归仁镇 | 大庄村 | 梅花供电所 | 10kV归花167线 | PMS_大口沈庄变 | 交流10kV | 3090102454096 | 193.0005 | 黄区 |  | 052786661111
13058 | 泗洪县 | 双沟镇 | 吴庄村 | 双沟供电所 | 10kV峰吴145线 | PMS_时庄二变 | 交流10kV | 3090102350877 | 91.92 | 黄区 |  | 052786661111
13059 | 泗洪县 | 梅花镇 | 大罗村 | 梅花供电所 | 10kV归花167线 | PMS_姜冯小李变 | 交流10kV | 3090102454230 | 215.68 | 黄区 |  | 052786661111
13060 | 泗洪县 | 归仁镇 | 安河村 | 梅花供电所 | 10kV归花167线 | 安河5队变 | 交流10kV | 3090102454235 | 273.16 | 黄区 |  | 052786661111
13061 | 泗洪县 | 梅花镇 | 风墩村 | 梅花供电所 | 10kV归仁163线 | 1机关北变 | 交流10kV | 3090102454254 | 143.2 | 黄区 |  | 052786661111
13062 | 泗洪县 | 界集镇 | 盛圩村 | 界集供电所 | 10kV湖庙Ⅱ162线 | 桑庄西北2#变 | 交流10kV | 3211240405142723 | 173.92 | 黄区 |  | 052786661111
13063 | 泗洪县 | 孙园镇 | 刘德村 | 孙园供电所 | 10kV崔集195线 | PMS_刘德3.4组 | 交流10kV | 3090102454262 | 184.48 | 黄区 |  | 052786661111
13064 | 泗洪县 | 梅花镇 | 七里村 | 梅花供电所 | 10kV归梅168线 | PMS_泗河李圩变 | 交流10kV | 3090102454261 | 72.135 | 黄区 |  | 052786661111
13065 | 泗洪县 | 金锁镇 | 大门村 | 金镇供电所 | 10kV大门184线 | PMS_大门1#变 | 交流10kV | 1390300008438 | 0 | 红区 | 配变受限 | 052786661111
13066 | 泗洪县 | 青阳街道 | 城南居委会 | 泗洪县供电公司 | 10kV嵩黄182线 | PMS_古徐阁商业区配电室1#变压器 | 交流10kV | 3090102508744 | 0 | 红区 | 馈线受限 | 052786661111
13067 | 泗洪县 | 青阳街道 | 城南居委会 | 泗洪县供电公司 | 10kV嵩黄182线 | PMS_古徐阁商业区配电室3#变压器 | 交流10kV | 3090102508745 | 0 | 红区 | 馈线受限 | 052786661111
13068 | 泗洪县 | 青阳街道 | 城南居委会 | 泗洪县供电公司 | 10kV嵩黄182线 | PMS_古徐阁商业区配电室2#变压器 | 交流10kV | 3090102508746 | 0 | 红区 | 馈线受限 | 052786661111
13069 | 泗洪县 | 青阳街道 | 城南居委会 | 泗洪县供电公司 | 10kV嵩黄182线 | PMS_古徐阁商业区配电室4#变压器 | 交流10kV | 3090102508747 | 0 | 红区 | 馈线受限 | 052786661111
13070 | 泗洪县 | 双沟镇 | 周王村 | 双沟供电所 | 10kV峰黄152线 | 周圩三变 | 交流10kV | 3207232105098677 | 0 | 红区 | 馈线受限 | 052786661111
13071 | 泗洪县 | 归仁镇 | 泗河村 | 梅花供电所 | 10kV郭庙166线 | PMS_管圩朱庄变 | 交流10kV | 3090102454241 | 37.16 | 黄区 |  | 052786661111
13072 | 泗洪县 | 上塘镇 | 垫湖村 | 上塘供电所 | 10kV上任136线 | 垫湖村小任庄北变 | 交流10kV | 3206230905009556 | 0 | 红区 | 馈线受限 | 052786661111
13073 | 泗洪县 | 界集镇 | 盛圩村 | 界集供电所 | 10kV金曹Ⅰ185线 | PMS_高圩中变 | 交流10kV | 1390300008306 | 175.16 | 黄区 |  | 052786661111
13074 | 泗洪县 | 界集镇 | 曹庙居 | 界集供电所 | 10kV金曹Ⅱ193线 | PMS_菜市场2#变 | 交流10kV | 3090102482909 | 198.16 | 黄区 |  | 052786661111
13075 | 泗洪县 | 界集镇 | 毕沟村 | 界集供电所 | 10kV古河2#956线 | PMS_毕沟东变 | 交流10kV | 1390300008734 | 251.16 | 黄区 |  | 052786661111
13076 | 泗洪县 | 魏营镇 | 欧岗村 | 上塘供电所 | 10kV上庄153线 | PMS_欧岗村石庄变 | 交流10kV | 3090102453125 | 315.6 | 黄区 |  | 052786661111
13077 | 泗洪县 | 双沟镇 | 淮胜社区 | 双沟供电所 | 10kV双河134线 | PMS_淮胜疏菜基地变 | 交流10kV | 3090102453515 | 228.48 | 黄区 |  | 052786661111
13078 | 泗洪县 | 双沟镇 | 雪四村 | 双沟供电所 | 10kV峰潼157线 | PMS_四河雪四南 | 交流10kV | 3090102453517 | 0 | 红区 | 馈线受限 | 052786661111
13079 | 泗洪县 | 金锁镇 | 孟乔村 | 金镇供电所 | 10kV金西195线 | PMS_孙桥3#变 | 交流10kV | 1390300008497 | 48.92 | 黄区 |  | 052786661111
13080 | 泗洪县 | 界集镇 | 安东村 | 界集供电所 | 10kV界岗182线 | 安东南变 | 交流10kV | 3206252305262819 | 8.66 | 黄区 |  | 052786661111
13081 | 泗洪县 | 双沟镇 | 吴庄村 | 双沟供电所 | 10kV峰吴145线 | PMS_王庄变 | 交流10kV | 1390100908505 | 0 | 红区 | 配变受限 | 052786661111
13082 | 泗洪县 | 双沟镇 | 塔河村 | 双沟供电所 | 10kV峰吴145线 | 塔河二变 | 交流10kV | 3090102385103 | 0 | 红区 | 配变受限 | 052786661111
13083 | 泗洪县 | 青阳街道 | 城南居委会 | 泗洪县供电公司 | 10kV洲古185线 | 紫宸名筑3#配电室12#变 | 交流10kV | 3207231105043635 | 0 | 红区 | 馈线受限 | 052786661111
13084 | 泗洪县 | 重岗街道 | 中韩村 | 青阳供电所 | 10kV北岗144线 | 中韩村中韩街中变 | 交流10kV | 1390300008576 | 286.68 | 黄区 |  | 052786661111
13085 | 泗洪县 | 双沟镇 | 后窑社区 | 双沟供电所 | 10kV峰窑143线 | PMS_陈窑变 | 交流10kV | 3090102453878 | 53.92 | 黄区 |  | 052786661111
13086 | 泗洪县 | 归仁镇 | 大庄村 | 梅花供电所 | 10kV郭庙166线 | PMS_郭庙变 | 交流10kV | 3090102454125 | 201.222 | 黄区 |  | 052786661111
13087 | 泗洪县 | 双沟镇 | 淮丰社区 | 双沟供电所 | 10kV双河134线 | PMS_淮丰一组 | 交流10kV | 3090102453200 | 173.76 | 黄区 |  | 052786661111
13088 | 泗洪县 | 双沟镇 | 雪二村 | 双沟供电所 | 10kV双雪143线 | 四河雪二西变 | 交流10kV | 3090102453536 | 0 | 红区 | 馈线受限 | 052786661111
13089 | 泗洪县 | 双沟镇 | 新淮村 | 双沟供电所 | 10kV峰潼157线 | PMS_新淮东2#变 | 交流10kV | 3090102453543 | 0 | 红区 | 馈线受限 | 052786661111
13090 | 泗洪县 | 上塘镇 | 垫湖村 | 上塘供电所 | 10kV上垫154线 | PMS_垫湖村桃花园东2#变 | 交流10kV | 3090102548082 | 307.76 | 黄区 |  | 052786661111
13091 | 泗洪县 | 上塘镇 | 垫湖村 | 上塘供电所 | 10kV上任136线 | PMS_垫湖村垫湖西南2#变 | 交流10kV | 3090102548083 | 0 | 红区 | 馈线受限 | 052786661111
13092 | 泗洪县 | 上塘镇 | 垫湖村 | 上塘供电所 | 10kV上任136线 | PMS_垫湖村垫湖西北2#变 | 交流10kV | 3090102548084 | 0 | 红区 | 馈线受限 | 052786661111
13093 | 泗洪县 | 双沟镇 | 后窑社区 | 双沟供电所 | 10kV峰窑143线 | 上马套变 | 交流10kV | 3090102453740 | 74.34 | 黄区 |  | 052786661111
13094 | 泗洪县 | 魏营镇 | 宋桥村 | 上塘供电所 | 10kV马庄151线 | PMS_宋桥后圩变 | 交流10kV | 3090102453746 | 304.56 | 黄区 |  | 052786661111
13095 | 泗洪县 | 双沟镇 | 西岗居 | 双沟供电所 | 10kV双雪143线 | 星河湾小区2#变 | 交流10kV | 3210233005228404 | 0 | 红区 | 馈线受限 | 052786661111
13096 | 泗洪县 | 金镇 | 周河村 | 金镇供电所 | 10kV金周181线 | PMS_周河6#变 | 交流10kV | 3090102453901 | 230.391 | 黄区 |  | 052786661111
13097 | 泗洪县 | 魏营镇 | 魏营村 | 上塘供电所 | 10kV上营143线 | PMS_盛世新城2#箱变 | 交流10kV | 3090102627502 | 0 | 红区 | 馈线受限 | 052786661111
13098 | 泗洪县 | 魏营镇 | 魏营村 | 上塘供电所 | 10kV上营143线 | PMS_盛世新城8#箱变 | 交流10kV | 3090102627503 | 0 | 红区 | 馈线受限 | 052786661111
13099 | 泗洪县 | 青阳街道 | 二里坝居委会 | 泗洪县供电公司 | 10kV山河186线 | 山河佳苑碧桂园3#配电室9#变 | 交流10kV | 3090103040422 | 0 | 红区 | 馈线受限 | 052786661111
13100 | 泗洪县 | 双沟镇 | 中潼村 | 双沟供电所 | 10kV峰淮15A线 | 中潼村4#变 | 交流10kV | 1390300009979 | 0 | 红区 | 馈线受限 | 052786661111
13101 | 泗洪县 | 双沟镇 | 后窑社区 | 双沟供电所 | 10kV峰窑143线 | 王套小新庄二变 | 交流10kV | 3221081819789624 | 201.68 | 黄区 |  | 052786661111
13102 | 泗洪县 | 双沟镇 | 苗庄居 | 双沟供电所 | 10kV双北148线 | PMS_双沟工业园2#变 | 交流10kV | 3090102453544 | 0 | 红区 | 馈线受限 | 052786661111
13103 | 泗洪县 | 双沟镇 | 潼河村 | 双沟供电所 | 10kV峰淮15A线 | PMS_四河潼河东 | 交流10kV | 3090102453573 | 0 | 红区 | 馈线受限 | 052786661111
13104 | 泗洪县 | 天岗湖乡 | 陈宋村 | 天岗湖供电所 | 10kV峰湖156线 | PMS_后宋变 | 交流10kV | 1390300008709 | 0 | 红区 | 馈线受限 | 052786661111
13105 | 泗洪县 | 青阳街道 | 城南居委会 | 泗洪县供电公司 | 10kV洲古185线 | 紫宸名筑3#配电室9#变 | 交流10kV | 3207231105048265 | 0 | 红区 | 馈线受限 | 052786661111
13106 | 泗洪县 | 上塘镇 | 郑集村 | 上塘供电所 | 10kV郑集165线 | PMS_郑集中路北变 | 交流10kV | 3090102548124 | 0 | 红区 | 馈线受限 | 052786661111
13107 | 泗洪县 | 上塘镇 | 郑集村 | 上塘供电所 | 10kV郑集165线 | 郑集东2#变 | 交流10kV | 3090102548125 | 0 | 红区 | 馈线受限 | 052786661111
13108 | 泗洪县 | 上塘镇 | 郑集村 | 上塘供电所 | 10kV郑集165线 | PMS_郑集村路北变 | 交流10kV | 3090102548126 | 0 | 红区 | 馈线受限 | 052786661111
13109 | 泗洪县 | 双沟镇 | 峰山居 | 双沟供电所 | 10kV峰山151线 | PMS_峰山西变 | 交流10kV | 3090102453788 | 0 | 红区 | 馈线受限 | 052786661111
13110 | 泗洪县 | 魏营镇 | 豆冲村 | 上塘供电所 | 10kV魏营154线 | PMS_豆冲赵圩变 | 交流10kV | 3090102453797 | 171.56 | 黄区 |  | 052786661111
13111 | 泗洪县 | 双沟镇 | 前窑社区 | 双沟供电所 | 10kV峰山151线 | PMS_前窑二变 | 交流10kV | 3090102124901 | 0 | 红区 | 馈线受限 | 052786661111
13112 | 泗洪县 | 魏营镇 | 涧北村 | 上塘供电所 | 10kV马庄151线 | PMS_涧北一变 | 交流10kV | 1390300007599 | 293 | 黄区 |  | 052786661111

## 运河宿迁港产业园增量配电网
2026年一季度运河宿迁港产业园增量配电网分布式光伏可开放容量清单
序号 | 行政区县 | 乡镇名称 | 所属变电站 | 电源可开放容量（kW) | 承载力状态 | 所属线路 | 电源可开放容量（kW） | 承载力状态
1 | 宿城区 | 运河宿迁港产业园 | 110kV港铁变2#主变 | 0 | 红色 | 铁黄1#934 | 250 | 黄色
2 | 宿城区 | 运河宿迁港产业园 | 110kV港铁变2#主变 | 0 | 红色 | 铁临1#932 | 0 | 红色
3 | 宿城区 | 运河宿迁港产业园 | 110kV港铁变2#主变 | 0 | 红色 | 铁港1#931 | 0 | 红色
4 | 宿城区 | 运河宿迁港产业园 | 110kV港铁变2#主变 | 0 | 红色 | 铁港2#941 | 0 | 红色
5 | 宿城区 | 运河宿迁港产业园 | 110kV港铁变2#主变 | 0 | 红色 | 铁洋1#936 | 0 | 红色
6 | 宿城区 | 运河宿迁港产业园 | 110kV港铁变2#主变 | 0 | 红色 | 铁洋2#946 | 0 | 红色
7 | 宿城区 | 运河宿迁港产业园 | 110kV港铁变2#主变 | 0 | 红色 | 铁凯937 | 0 | 红色
8 | 宿城区 | 运河宿迁港产业园 | 110kV港铁变2#主变 | 0 | 红色 | 铁盛957 | 0 | 红色
9 | 宿城区 | 运河宿迁港产业园 | 110kV港铁变2#主变 | 0 | 红色 | 铁通943 | 0 | 红色
10 | 宿城区 | 运河宿迁港产业园 | 110kV港铁变2#主变 | 0 | 红色 | 铁黄2#944 | 0 | 红色
11 | 宿城区 | 运河宿迁港产业园 | 110kV港铁变2#主变 | 0 | 红色 | 铁徐933 | 1300 | 黄色
12 | 宿城区 | 运河宿迁港产业园 | 110kV港铁变2#主变 | 0 | 红色 | 铁临2#942 | 0 | 红色
13 | 宿城区 | 运河宿迁港产业园 | 110kV港铁变2#主变 | 0 | 红色 | 铁联1#935 | 3000 | 黄色
14 | 宿城区 | 运河宿迁港产业园 | 110kV港铁变2#主变 | 0 | 红色 | 铁联2#945 | 3000 | 黄色
15 | 宿城区 | 运河宿迁港产业园 | 220kV友爱变 | 0 | 红色 | 友帆1#114 | 0 | 红色
16 | 宿城区 | 运河宿迁港产业园 | 220kV友爱变 | 0 | 红色 | 友力1#121 | 0 | 红色
17 | 宿城区 | 运河宿迁港产业园 | 220kV友爱变 | 0 | 红色 | 友力2#141 | 0 | 红色
18 | 宿城区 | 运河宿迁港产业园 | 220kV友爱变 | 0 | 红色 | 友工1#112 | 0 | 红色
19 | 宿城区 | 运河宿迁港产业园 | 220kV友爱变 | 0 | 红色 | 友工2#132 | 0 | 红色
20 | 宿城区 | 运河宿迁港产业园 | 220kV友爱变 | 0 | 红色 | 友恒2#131 | 0 | 红色
21 | 宿城区 | 运河宿迁港产业园 | 220kV友爱变 | 0 | 红色 | 友恒1#111 | 0 | 红色
22 | 宿城区 | 运河宿迁港产业园 | 220kV友爱变 | 0 | 红色 | 友七1#113 | 0 | 红色
23 | 宿城区 | 运河宿迁港产业园 | 220kV友爱变 | 0 | 红色 | 友淮115 | 0 | 红色
24 | 宿城区 | 运河宿迁港产业园 | 220kV友爱变 | 0 | 红色 | 友七3#133 | 0 | 红色
25 | 宿城区 | 运河宿迁港产业园 | 220kV友爱变 | 0 | 红色 | 友业1#122 | 0 | 红色
26 | 宿城区 | 运河宿迁港产业园 | 220kV友爱变 | 0 | 红色 | 友七2#123 | 0 | 红色
27 | 宿城区 | 运河宿迁港产业园 | 220kV友爱变 | 0 | 红色 | 友帆4#144 | 450 | 黄色
28 | 宿城区 | 运河宿迁港产业园 | 220kV友爱变 | 0 | 红色 | 友帆2#124 | 0 | 红色
29 | 宿城区 | 运河宿迁港产业园 | 220kV友爱变 | 0 | 红色 | 友帆3#134 | 570 | 黄色
30 | 宿城区 | 运河宿迁港产业园 | 220kV友爱变 | 0 | 红色 | 友业2#142 | 0 | 红色
31 | 宿城区 | 运河宿迁港产业园 | 220kV友爱变 | 0 | 红色 | 友七4#143 | 0 | 红色